## OP
[5 empty] | 1350752.09 |  | 2968
Item | Descripción | Und. | Metrado | Precio (S/.) | Parcial (S/.) | Precio (U$) | Parcial (U$)
01 | OBRAS PRELIMINARES Y PROVISIONALES E2 |  |  |  | 1350752.09 |  | 2968
01.01 | AGUA Y ENERGIA PARA LA OBRA |  |  |  | 125992.01 |  | 0
01.01.01 | INSTALACION PROVISIONAL DE AGUA Y DESAGÜE | glb | 1 | 7904.33 | 7904.33 | 0 | 0
01.01.02 | INSTALACION PROVISIONAL DE ENERGÍA Y TELEFONÍA | glb | 1 | 61868.88 | 61868.88 | 0 | 0
01.01.03 | CONSUMO DE AGUA | mes | 11 | 1000.8 | 11008.8 | 0 | 0
01.01.04 | CONSUMO DE ENERGÍA | mes | 11 | 3510 | 38610 | 0 | 0
01.01.05 | CONSUMO DE INTERNET | mes | 11 | 600 | 6600 | 0 | 0
01.02 | OBRAS PRELIMINARES |  |  |  | 121866.23 |  | 468
01.02.01 | CERCO DE OBRA (SOLO MOVILIZACIÓN) | m | 66 | 120 | 7920 | 0 | 0
01.02.02 | CERCO DE OBRA TRAMO DE CASETA DE VENTAS | m | 12 | 420 | 5040 | 0 | 0
01.02.03 | ESCUADRAS METALICAS - ALQUILER DE TODO LO QUE EXISTE ACTUALMENTE | mes | 2 | 3400 | 6800 | 0 | 0
01.02.04 | ESCUADRAS METALICAS - ALQUILER SOLO SALA DE VENTAS | mes | 3 | 1700 | 5100 | 0 | 0
01.02.05 | ESCUADRAS METALICAS - DESMONTAJE | glb | 1 | 6780 | 6780 | 0 | 0
01.02.06 | ALQUILER DE CONTENEDOR DE OFICINA PARA STAFF DE OBRA (2° NIVEL) | mes | 2 | 4075 | 8150 | 0 | 0
01.02.07 | ALQUILER DE OFICINA PARA STAFF DE OBRA | mes | 2 | 3056.25 | 6112.5 | 0 | 0
01.02.08 | MONTAJE DE CONTENEDOR DE OFICINA DE STAFF DE OBRA | glb | 1 | 5600 | 5600 | 468 | 468
01.02.09 | DESMONTAJE DE CONTENEDOR DE OFICINA DE STAFF DE OBRA, ALMACEN Y BAÑOS | glb | 1 | 11400 | 11400 | 0 | 0
01.02.10 | OFICINA PARA STAFF DE OBRA (EN SÓTANO) | glb | 1 | 4250 | 4250 | 0 | 0
01.02.11 | OFICINA PARA SUPERVISIÓN DE OBRA (EN SÓTANO) | glb | 1 | 4250 | 4250 | 0 | 0
01.02.12 | EQUIPAMIENTO DE OFICINAS STAFF | glb | 1 | 3235 | 3235 | 0 | 0
01.02.13 | EQUIPAMIENTO DE OFICINAS SUPERVISIÓN | glb | 1 | 1695 | 1695 | 0 | 0
01.02.14 | VESTUARIO PERSONAL OBRERO (E2) | glb | 1 | 5700 | 5700 | 0 | 0
01.02.15 | COMEDOR DE OBREROS (E2) | glb | 1 | 6618.54 | 6618.54 | 0 | 0
01.02.16 | ALMACEN DE OBRA (E2) | glb | 1 | 8974.15 | 8974.15 | 0 | 0
01.02.17 | CASETA DE GUARDIANIA (E2) | glb | 1 | 1100 | 1100 | 0 | 0
01.02.18 | ESCALERA DE ACCESO A SOTANOS (E2) | mes | 2 | 3160.44 | 6320.88 | 0 | 0
01.02.19 | ESCALERA DE ACCESO A SOTANOS (SOLO DESMONTAJE) | glb | 1 | 3760.16 | 3760.16 | 0 | 0
01.02.20 | BAÑOS PORTATILES DURANTE LA OBRA (E2) | mes | 2 | 6530 | 13060 | 0 | 0
01.03 | TRABAJOS PRELIMINARES¿ |  |  |  | 44800 |  | 0
01.03.01 | MOVILIZACION Y DESMOVILIZACION DE EQUIPOS | vje | 18 | 800 | 14400 | 0 | 0
01.03.02 | MOVILIZACION Y DESMOVILIZACION DE EQUIPOS (ENCOFRADO) | vje | 38 | 800 | 30400 | 0 | 0
01.04 | TRANSPORTE VERTICAL Y HORIZONTAL |  |  |  | 386747.12 |  | 2500
01.04.01 | ZAPATA PARA GRUA TORRE ( inc Pies de Empotramiento) | glb | 0 | 0 | 0 | 0 | 0
01.04.02 | ALQUILER DE GRUPO ELECTROGENO - 100kw - GRUA | mes | 2 | 7994 | 15988 | 1250 | 2500
01.04.03 | MONTAJE Y DESMONTAJE DE GRUA | glb | 1 | 137320 | 137320 | 0 | 0
01.04.04 | TRANSPORTE VERTICAL CON TORRE GRÚA | glb | 1 | 233439.12 | 233439.12 | 0 | 0
01.05 | TRAZOS, NIVELES Y REPLANTEO |  |  |  | 145377.75 |  | 0
01.05.01 | TRAZO Y REPLANTEO TOPOGRAFICO | mes | 10.5 | 9764.5 | 102527.25 | 0 | 0
01.05.02 | TRAZO Y REPLANTEO TOPOGRAFICO- ALBAÑILERIA | mes | 5.5 | 7791 | 42850.5 | 0 | 0
01.06 | LIMPIEZA |  |  |  | 144643.69 |  | 0
01.06.01 | LIMPIEZA PERMANENTE | mes | 12 | 3232 | 38784 | 0 | 0
01.06.02 | ELIMINACIÓN PERMANENTE DE DESMONTE | m3 | 1260 | 45 | 56700 | 0 | 0
01.06.03 | LIMPIEZA FINAL DE SÓTANOS (1 gruesa + 1 fina) | m2 | 4672.18 | 3.3 | 15418.19 | 0 | 0
01.06.04 | LIMPIEZA FINAL DE TORRE (1 gruesa + 2 fina) | m2 | 6488.75 | 5.2 | 33741.5 | 0 | 0
01.07 | CALIDAD |  |  |  | 21510 |  | 0
01.07.01 | ENSAYO DE PROBETAS DE CONCRETO | und | 239 | 90 | 21510 | 0 | 0
01.08 | VIGILANCIA |  |  |  | 63800 |  | 0
01.08.01 | GUARDIANIA | mes | 11 | 5800 | 63800 | 0 | 0
01.09 | ELABORACION E IMPLEMENTACION DEL PLAN SSOMA |  |  |  | 243015.29 |  | 0
01.09.01 | EXAMENES MEDICOS | und | 90 | 120 | 10800 | 0 | 0
01.09.02 | EQUIPOS DE PROTECCION INDIVIDUAL (EPI) | und | 1 | 71501.25 | 71501.25 | 0 | 0
01.09.03 | EQUIPOS DE PROTECCION COLECTIVA (EPC) | glb | 1 | 68619.24 | 68619.24 | 0 | 0
01.09.04 | SEÑALIZACION TEMPORAL DE SEGURIDAD | glb | 1 | 20000 | 20000 | 0 | 0
01.09.05 | RECURSOS PARA RESPUESTA ANTE EMERGENCIAS | glb | 1 | 3260 | 3260 | 0 | 0
01.09.06 | MONITOREO DE SALUD OCUPACIONAL | und | 2 | 1725 | 3450 | 0 | 0
01.09.07 | MONITOREO AMBIENTAL | und | 2 | 1970 | 3940 | 0 | 0
01.09.08 | SEÑALEROS VIGIAS TRANSITO | mes | 10 | 6144.48 | 61444.8 | 0 | 0
01.10 | OTROS |  |  |  | 53000 |  | 0
01.10.01 | ESCALERA METALICA PARA DEPARTAMENTO PILOTO | und | 1 | 45000 | 45000 | 0 | 0
01.10.02 | VISITA NOTARIAL | glb | 1 | 8000 | 8000 | 0 | 0

## EST
[5 empty] | 3611138.44 |  | 412281.31
Item | Descripción | Und. | Metrado | Precio (S/.) | Parcial (S/.) | Precio (U$) | Parcial (U$)
01 | ESTRUCTURAS |  |  |  | 3611138.44 |  | 412281.31
01.01 | MOVIMIENTO DE TIERRAS |  |  |  | 16910.66 |  | 0
01.01.01 | PERFILADO DE MUROS DE SÓTANOS DE VECINO (ESPESOR MÁX 10cm) | m2 | 395 | 30 | 11850 | 0 | 0
01.01.02 | RELLENOS |  |  |  | 5060.66 |  | 0
01.01.02.01 | LIMPIEZA DE AFIRMADO | m2 | 1008.1 | 5.02 | 5060.66 | 0 | 0
01.02 | CONCRETO ARMADO SÓTANO |  |  |  | 3594227.78 |  | 412281.31
01.02.01 | POZO SUMIDERO |  |  |  | 435.5 |  | 39.03
01.02.01.01 | CONCRETO f'c=280 kg/cm2 | m3 | 0.47 | 380.72 | 178.94 | 0 | 0
01.02.01.02 | ENCOFRADO Y DESENCOFRADO | m2 | 3.67 | 55.3 | 202.95 | 0.16 | 0.59
01.02.01.03 | ACERO fy=4200 kg/cm2 GRADO 60 | kg | 38.44 | 1.13 | 43.44 | 1 | 38.44
01.02.01.04 | CURADO DE ELEMENTOS ESTRUCTURALES | m2 | 3.71 | 2.74 | 10.17 | 0 | 0
01.02.02 | MUROS DE CONTENCION |  |  |  | 187061.41 |  | 9294.28
01.02.02.01 | CONCRETO PARA MURO CONTENCION, f'c=280 kg/cm2 | m3 | 180.36 | 447.6 | 80729.14 | 0 | 0
01.02.02.02 | ENCOFRADO Y DESENCOFRADO EN MURO CONTENCION NORMAL | m2 | 1812.89 | 50.64 | 91804.75 | 0.46 | 833.93
01.02.02.03 | ACERO CORRUGADO FY= 4200 kg/cm2 GRADO 60 | kg | 8460.35 | 1.13 | 9560.2 | 1 | 8460.35
01.02.02.04 | CURADO DE ELEMENTOS ESTRUCTURALES | m2 | 1812.89 | 2.74 | 4967.32 | 0 | 0
01.02.03 | CAMARA DE BOMBEO |  |  |  | 695.32 |  | 44.12
01.02.03.01 | CONCRETO f'c=280 kg/cm2 | m3 | 0.82 | 380.72 | 312.19 | 0 | 0
01.02.03.02 | ENCOFRADO Y DESENCOFRADO | m2 | 5.76 | 55.3 | 318.53 | 0.16 | 0.92
01.02.03.03 | ACERO fy=4200 kg/cm2 GRADO 60 | kg | 43.2 | 1.13 | 48.82 | 1 | 43.2
01.02.03.04 | CURADO DE ELEMENTOS ESTRUCTURALES | m2 | 5.76 | 2.74 | 15.78 | 0 | 0
01.02.04 | BASE BOMBA |  |  |  | 879.64 |  | 43.3
01.02.04.01 | CONCRETO f'c=210 kg/cm2 | m3 | 1.68 | 373.66 | 627.75 | 0 | 0
01.02.04.02 | ENCOFRADO Y DESENCOFRADO | m2 | 3.28 | 55.3 | 181.38 | 0.16 | 0.52
01.02.04.03 | ACERO fy=4200 kg/cm2 GRADO 60 | kg | 42.78 | 1.13 | 48.34 | 1 | 42.78
01.02.04.04 | CURADO DE ELEMENTOS ESTRUCTURALES | m2 | 8.09 | 2.74 | 22.17 | 0 | 0
01.02.05 | COLUMNAS |  |  |  | 64739.11 |  | 15748.61
01.02.05.01 | CONCRETO PARA COLUMNAS f'c=280 kg/cm2 | m3 | 69.68 | 380.07 | 26483.28 | 0 | 0
01.02.05.02 | ENCOFRADO Y DESENCOFRADO NORMAL EN COLUMNAS | m2 | 417.79 | 39.65 | 16565.37 | 0.16 | 66.85
01.02.05.03 | ENCOFRADO Y DESENCOFRADO NORMAL EN COLUMNAS (DOBLE ALTURA) | m2 | 52.86 | 50.89 | 2690.05 | 0.16 | 8.46
01.02.05.04 | ACERO fy=4200 kg/cm2 GRADO 60 | kg | 15673.3 | 1.13 | 17710.83 | 1 | 15673.3
01.02.05.05 | CURADO DE ELEMENTOS ESTRUCTURALES | m2 | 470.65 | 2.74 | 1289.58 | 0 | 0
01.02.06 | PLACAS |  |  |  | 262596.08 |  | 40301
01.02.06.01 | CONCRETO PARA COLUMNAS f'c=280 kg/cm2 | m3 | 386.23 | 380.07 | 146794.44 | 0 | 0
01.02.06.02 | ENCOFRADO Y DESENCOFRADO NORMAL EN PLACAS | m2 | 1464.49 | 39.65 | 58067.03 | 0.16 | 234.32
01.02.06.03 | ENCOFRADO Y DESENCOFRADO NORMAL EN PLACAS (DOBLE ALTURA) | m2 | 158.03 | 50.89 | 8042.15 | 0.16 | 25.28
01.02.06.04 | ACERO fy=4200 kg/cm2 GRADO 60 | kg | 40041.4 | 1.13 | 45246.78 | 1 | 40041.4
01.02.06.05 | CURADO DE ELEMENTOS ESTRUCTURALES | m2 | 1622.51 | 2.74 | 4445.68 | 0 | 0
01.02.07 | VIGAS |  |  |  | 219909.74 |  | 28851.39
01.02.07.01 | CONCRETO PARA VIGAS f'c=280 kg/cm2 | m3 | 226.81 | 384.46 | 87199.37 | 0 | 0
01.02.07.02 | ENCOFRADO Y DESENCOFRADO - VIGAS | m2 | 1107.32 | 79.67 | 88220.18 | 0 | 0
01.02.07.03 | ENCOFRADO Y DESENCOFRADO NORMAL EN VIGAS (DOBLE ALTURA) | m2 | 87.69 | 98.23 | 8613.79 | 0 | 0
01.02.07.04 | ACERO fy=4200 kg/cm2 GRADO 60 | kg | 28851.39 | 1.13 | 32602.07 | 1 | 28851.39
01.02.07.05 | CURADO DE ELEMENTOS ESTRUCTURALES | m2 | 1195.01 | 2.74 | 3274.33 | 0 | 0
01.02.08 | VIGAS - CORTES EN LOSA |  |  |  | 24927.94 |  | 2115.71
01.02.08.01 | CONCRETO PARA LOSA MACIZA, f'c=280 kg/cm2 | m3 | 35.9 | 384.46 | 13802.11 | 0 | 0
01.02.08.02 | ENCOFRADO Y DESENCOFRADO DE CORTES NORMAL | m2 | 198.62 | 33.03 | 6560.42 | 0.46 | 91.37
01.02.08.03 | ACERO CORRUGADO FY= 4200 kg/cm2 GRADO 60 | kg | 1276.75 | 1.13 | 1442.73 | 1 | 1276.75
01.02.08.04 | ACERO EMBEBIDO EN PRELOSAS-VIGAS CHATAS | kg | 747.59 | 1.39 | 1039.15 | 1 | 747.59
01.02.08.05 | CURADO DE ELEMENTOS ESTRUCTURALES | m2 | 198.62 | 2.74 | 544.22 | 0 | 0
01.02.08.06 | ACABADO EN LOSA EN CONCRETO FRESCO | m2 | 198.62 | 7.75 | 1539.31 | 0 | 0
01.02.09 | PRELOSA ALIGERADA H=17cm |  |  |  | 63176.76 |  | 3055.25
01.02.09.01 | CONCRETO PARA PRELOSA, f'c=280 kg/cm2 | m3 | 30.89 | 384.46 | 11875.97 | 0 | 0
01.02.09.02 | ENCOFRADO Y DESENCOFRADO EN PRELOSA MACIZA NORMAL | m2 | 447.65 | 33.03 | 14785.88 | 0.46 | 205.92
01.02.09.03 | ACERO CORRUGADO FY= 4200 kg/cm2 GRADO 60 | kg | 1305.39 | 1.13 | 1475.09 | 1 | 1305.39
01.02.09.04 | ACERO AMARRE EN PRELOSAS | kg | 223.83 | 1.13 | 252.93 | 1 | 223.83
01.02.09.05 | ACERO EMBEBIDO EN PRELOSAS | kg | 1320.11 | 0 | 0 | 1 | 1320.11
01.02.09.06 | SC PRELOSA H=0.17M | m2 | 447.65 | 60.38 | 27029.11 | 0 | 0
01.02.09.07 | COLOCACIÓN DE PRELOSAS | m2 | 447.65 | 3.34 | 1495.15 | 0 | 0
01.02.09.08 | SELLADO DE JUNTAS DE PRELOSAS | m2 | 447.65 | 3.5 | 1566.78 | 0 | 0
01.02.09.09 | CURADO DE ELEMENTOS ESTRUCTURALES | m2 | 447.65 | 2.74 | 1226.56 | 0 | 0
01.02.09.10 | ACABADO EN LOSA EN CONCRETO FRESCO | m2 | 447.65 | 7.75 | 3469.29 | 0 | 0
01.02.10 | PRELOSA ALIGERADA H=0.20M |  |  |  | 393318.96 |  | 22888.03
01.02.10.01 | CONCRETO PARA PRELOSA, f'c=280 kg/cm2 | m3 | 197.66 | 384.46 | 75992.36 | 0 | 0
01.02.10.02 | ENCOFRADO Y DESENCOFRADO EN PRELOSA MACIZA NORMAL | m2 | 2630.68 | 33.03 | 86891.36 | 0.46 | 1210.11
01.02.10.03 | ENCOFRADO Y DESENCOFRADO EN PRELOSA MACIZA DOBLE ALTURA | m2 | 50.2 | 38.13 | 1914.13 | 0.46 | 23.09
01.02.10.04 | ACERO CORRUGADO FY= 4200 kg/cm2 GRADO 60 | kg | 10226.37 | 1.13 | 11555.8 | 1 | 10226.37
01.02.10.05 | ACERO AMARRE EN PRELOSAS | kg | 1315.33 | 1.13 | 1486.32 | 1 | 1315.33
01.02.10.06 | ACERO EMBEBIDO EN PRELOSAS | kg | 10113.13 | 0 | 0 | 1 | 10113.13
01.02.10.07 | SC PRELOSA ALIGERADA H=0.20M | m2 | 2630.68 | 64.58 | 169889.31 | 0 | 0
01.02.10.08 | COLOCACIÓN DE PRELOSAS | m2 | 2630.68 | 3.34 | 8786.47 | 0 | 0
01.02.10.09 | SELLADO DE JUNTAS DE PRELOSAS | m2 | 2630.68 | 3.5 | 9207.38 | 0 | 0
01.02.10.10 | CURADO DE ELEMENTOS ESTRUCTURALES | m2 | 2630.68 | 2.74 | 7208.06 | 0 | 0
01.02.10.11 | ACABADO EN LOSA EN CONCRETO FRESCO | m2 | 2630.68 | 7.75 | 20387.77 | 0 | 0
01.02.11 | PRELOSA ALIGERADA H=25cm 2 DIRECCIONES |  |  |  | 26710.4 |  | 1776.66
01.02.11.01 | CONCRETO PARA PRELOSA, f'c=280 kg/cm2 | m3 | 15.6 | 384.46 | 5997.58 | 0 | 0
01.02.11.02 | ENCOFRADO Y DESENCOFRADO EN PRELOSA NORMAL | m2 | 158.39 | 33.03 | 5231.62 | 0.46 | 72.86
01.02.11.03 | ACERO CORRUGADO FY= 4200 kg/cm2 GRADO 60 | kg | 889.51 | 1.13 | 1005.15 | 1 | 889.51
01.02.11.04 | ACERO AMARRE EN PRELOSAS | kg | 79.19 | 1.13 | 89.48 | 1 | 79.19
01.02.11.05 | ACERO CORRUGADO FY= 4200 kg/cm2 GRADO 60 EMBEBIDA EN PRELOSA | kg | 735.1 | 0 | 0 | 1 | 735.1
01.02.11.06 | PRELOSA ALIGERADA H=0.25M | m2 | 158.39 | 73.5 | 11641.67 | 0 | 0
01.02.11.07 | COLOCACIÓN DE PRELOSAS | m2 | 158.39 | 3.34 | 529.02 | 0 | 0
01.02.11.08 | SELLADO DE JUNTAS DE PRELOSAS | m2 | 158.39 | 3.5 | 554.37 | 0 | 0
01.02.11.09 | CURADO DE ELEMENTOS ESTRUCTURALES | m2 | 158.39 | 2.74 | 433.99 | 0 | 0
01.02.11.10 | ACABADO EN LOSA EN CONCRETO FRESCO | m2 | 158.39 | 7.75 | 1227.52 | 0 | 0
01.02.12 | PRELOSA ALIGERADA H=20cm 1 DIRECCION |  |  |  | 34209.52 |  | 2842.85
01.02.12.01 | CONCRETO PARA PRELOSA, f'c=280 kg/cm2 | m3 | 4.03 | 384.46 | 1549.37 | 0 | 0
01.02.12.02 | ENCOFRADO Y DESENCOFRADO EN PRELOSA NORMAL | m2 | 274.75 | 33.03 | 9074.99 | 0.46 | 126.39
01.02.12.03 | ACERO CORRUGADO FY= 4200 kg/cm2 GRADO 60 | kg | 818.7 | 1.13 | 925.13 | 1 | 818.7
01.02.12.04 | ACERO CORRUGADO FY= 4200 kg/cm2 GRADO 60 EMBEBIDA EN PRELOSA | kg | 1760.38 | 0 | 0 | 1 | 1760.38
01.02.12.05 | ACERO AMARRE EN PRELOSAS | kg | 137.38 | 1.13 | 155.24 | 1 | 137.38
01.02.12.06 | PRELOSA ALIGERADA H=0.20M | m2 | 274.75 | 64.58 | 17743.36 | 0 | 0
01.02.12.07 | COLOCACIÓN DE PRELOSAS | m2 | 274.75 | 3.34 | 917.67 | 0 | 0
01.02.12.08 | SELLADO DE JUNTAS DE PRELOSAS | m2 | 274.75 | 3.5 | 961.63 | 0 | 0
01.02.12.09 | CURADO DE ELEMENTOS ESTRUCTURALES | m2 | 274.75 | 2.74 | 752.82 | 0 | 0
01.02.12.10 | ACABADO EN LOSA EN CONCRETO FRESCO | m2 | 274.75 | 7.75 | 2129.31 | 0 | 0
01.02.13 | PRELOSA MACIZA SÓTANOS |  |  |  | 144481.68 |  | 16718.85
01.02.13.01 | CONCRETO PARA PRELOSA, f'c=280 kg/cm2 | m3 | 177.46 | 384.46 | 68226.27 | 0 | 0
01.02.13.02 | ENCOFRADO Y DESENCOFRADO EN PRELOSA NORMAL | m2 | 609.84 | 33.03 | 20143.02 | 0.46 | 280.53
01.02.13.03 | ENCOFRADO Y DESENCOFRADO EN PRELOSA DOBLE ALTURA | m2 | 41.48 | 38.13 | 1581.63 | 0.46 | 19.08
01.02.13.04 | ACERO CORRUGADO FY= 4200 kg/cm2 GRADO 60 | kg | 10402.05 | 1.13 | 11754.32 | 1 | 10402.05
01.02.13.05 | ACERO DE AMARRE EN PRELOSAS | kg | 1302.63 | 1.13 | 1471.97 | 1 | 1302.63
01.02.13.06 | ACERO CORRUGADO FY= 4200 kg/cm2 GRADO 60 EMBEBIDA EN PRELOSA | kg | 4714.56 | 0 | 0 | 1 | 4714.56
01.02.13.07 | PRELOSA MACIZA H=0.20M | m2 | 609.84 | 50.4 | 30735.94 | 0 | 0
01.02.13.08 | COLOCACIÓN DE PRELOSAS | m2 | 609.84 | 3.34 | 2036.87 | 0 | 0
01.02.13.09 | SELLADO DE JUNTAS DE PRELOSAS | m2 | 609.84 | 3.5 | 2134.44 | 0 | 0
01.02.13.10 | CURADO DE ELEMENTOS ESTRUCTURALES | m2 | 609.84 | 2.74 | 1670.96 | 0 | 0
01.02.13.11 | ACABADO EN LOSA EN CONCRETO FRESCO | m2 | 609.84 | 7.75 | 4726.26 | 0 | 0
01.02.14 | PRELOSA ALIGERADA H=20cm 2 DIRECCIONES |  |  |  | 5995.25 |  | 305.53
01.02.14.01 | CONCRETO PARA PRELOSA, f'c=280 kg/cm2 | m3 | 3.58 | 384.46 | 1376.37 | 0 | 0
01.02.14.02 | ENCOFRADO Y DESENCOFRADO EN PRELOSA NORMAL | m2 | 38.07 | 33.03 | 1257.45 | 0.46 | 17.51
01.02.14.03 | ACERO CORRUGADO FY= 4200 kg/cm2 GRADO 60 | kg | 196.11 | 1.13 | 221.6 | 1 | 196.11
01.02.14.04 | ACERO DE AMARRE EN PRELOSAS | kg | 19.04 | 1.13 | 21.52 | 1 | 19.04
01.02.14.05 | ACERO CORRUGADO FY= 4200 kg/cm2 GRADO 60 EMBEBIDA EN PRELOSA | kg | 72.87 | 0 | 0 | 1 | 72.87
01.02.14.06 | PRELOSA ALIGERADA H=0.20M | m2 | 38.07 | 64.58 | 2458.56 | 0 | 0
01.02.14.07 | COLOCACIÓN DE PRELOSAS | m2 | 38.07 | 3.34 | 127.15 | 0 | 0
01.02.14.08 | SELLADO DE JUNTAS DE PRELOSAS | m2 | 38.07 | 3.5 | 133.25 | 0 | 0
01.02.14.09 | CURADO DE ELEMENTOS ESTRUCTURALES | m2 | 38.07 | 2.74 | 104.31 | 0 | 0
01.02.14.10 | ACABADO EN LOSA EN CONCRETO FRESCO | m2 | 38.07 | 7.75 | 295.04 | 0 | 0
01.02.15 | ESCALERA |  |  |  | 13594.08 |  | 1212.3
01.02.15.01 | CONCRETO PARA ESCALERAS f'c=210 kg/cm2 | m3 | 11.55 | 387.65 | 4477.36 | 0 | 0
01.02.15.02 | ENCOFRADO Y DESENCOFRADO NORMAL EN ESCALERA | m2 | 103.55 | 72.66 | 7523.94 | 0.52 | 53.85
01.02.15.03 | ACERO fy=4200 kg/cm2 GRADO 60 | kg | 1158.45 | 1.13 | 1309.05 | 1 | 1158.45
01.02.15.04 | CURADO DE ELEMENTOS ESTRUCTURALES | m2 | 103.55 | 2.74 | 283.73 | 0 | 0
01.02.16 | CONCRETO ARMADO TORRE |  |  |  | 2151496.39 |  | 267044.4
01.02.16.01 | COLUMNAS |  |  |  | 93514.3 |  | 21081.22
01.02.16.01.01 | CONCRETO PARA COLUMNAS f'c=280 kg/cm2 | m3 | 97.35 | 380.07 | 36999.81 | 0 | 0
01.02.16.01.02 | ENCOFRADO Y DESENCOFRADO NORMAL EN COLUMNAS | m2 | 774.54 | 39.65 | 30710.51 | 0.16 | 123.93
01.02.16.01.03 | ACERO fy=4200 kg/cm2 GRADO 60 | kg | 20957.29 | 1.13 | 23681.74 | 1 | 20957.29
01.02.16.01.04 | CURADO DE ELEMENTOS ESTRUCTURALES | m2 | 774.54 | 2.74 | 2122.24 | 0 | 0
01.02.16.02 | PLACAS |  |  |  | 406820.57 |  | 50704.59
01.02.16.02.01 | CONCRETO PARA COLUMNAS f'c=280 kg/cm2 | m3 | 487.9 | 380.07 | 185436.15 | 0 | 0
01.02.16.02.02 | ENCOFRADO Y DESENCOFRADO NORMAL EN PLACAS | m2 | 3783.52 | 40.81 | 154405.45 | 0.16 | 605.36
01.02.16.02.03 | ACERO fy=4200 kg/cm2 GRADO 60 | kg | 50099.23 | 1.13 | 56612.13 | 1 | 50099.23
01.02.16.02.04 | CURADO DE ELEMENTOS ESTRUCTURALES | m2 | 3783.52 | 2.74 | 10366.84 | 0 | 0
01.02.16.03 | VIGAS |  |  |  | 427735.62 |  | 98209.61
01.02.16.03.01 | CONCRETO PARA VIGAS f'c=280 kg/cm2 | m3 | 483.01 | 384.46 | 185698.02 | 0 | 0
01.02.16.03.02 | ENCOFRADO Y DESENCOFRADO - VIGAS | m2 | 1590.35 | 79.67 | 126703.18 | 0 | 0
01.02.16.03.03 | ACERO fy=4200 kg/cm2 GRADO 60 | kg | 98209.61 | 1.13 | 110976.86 | 1 | 98209.61
01.02.16.03.04 | CURADO DE ELEMENTOS ESTRUCTURALES | m2 | 1590.35 | 2.74 | 4357.56 | 0 | 0
01.02.16.04 | VIGAS - CORTES EN LOSA |  |  |  | 22878.95 |  | 2853.72
01.02.16.04.01 | CONCRETO PARA LOSA MACIZA, f'c=280 kg/cm2 | m3 | 26.82 | 384.46 | 10311.22 | 0 | 0
01.02.16.04.02 | ENCOFRADO Y DESENCOFRADO DE CORTES NORMAL | m2 | 251.16 | 33.03 | 8295.81 | 0.46 | 115.53
01.02.16.04.03 | ACERO CORRUGADO FY= 4200 kg/cm2 GRADO 60 | kg | 855.16 | 1.13 | 966.33 | 1 | 855.16
01.02.16.04.04 | ACERO EMBEBIDO EN PRELOSAS-VIGAS CHATAS | kg | 1883.03 | 1.39 | 2617.41 | 1 | 1883.03
01.02.16.04.05 | CURADO DE ELEMENTOS ESTRUCTURALES | m2 | 251.16 | 2.74 | 688.18 | 0 | 0
01.02.16.05 | LOSA MACIZA 20CM TORRE |  |  |  | 422097.79 |  | 51262.73
01.02.16.05.01 | CONCRETO PARA PRELOSA, f'c=280 kg/cm2 | m3 | 460.09 | 384.46 | 176886.2 | 0 | 0
01.02.16.05.02 | ENCOFRADO Y DESENCOFRADO EN PRELOSA MACIZA NORMAL | m2 | 2193.39 | 33.03 | 72447.67 | 0.46 | 1008.96
01.02.16.05.03 | ACERO CORRUGADO FY= 4200 kg/cm2 GRADO 60 | kg | 32077.27 | 1.13 | 36247.32 | 1 | 32077.27
01.02.16.05.04 | ACERO AMARRE EN PRELOSAS | kg | 4386.78 | 1.13 | 4957.06 | 1 | 4386.78
01.02.16.05.05 | ACERO EMBEBIDO EN PRELOSAS | kg | 12218.44 | 0 | 0 | 1 | 12218.44
01.02.16.05.06 | ACERO F'Y=4200 KG/CM2 GRADO 60 DE COSTURA | kg | 1571.28 | 0 | 0 | 1 | 1571.28
01.02.16.05.07 | SC PRELOSA MACIZA H=0.20M | m2 | 2193.39 | 50.4 | 110546.86 | 0 | 0
01.02.16.05.08 | COLOCACIÓN DE PRELOSAS | m2 | 2193.39 | 3.34 | 7325.92 | 0 | 0
01.02.16.05.09 | SELLADO DE JUNTAS DE PRELOSAS | m2 | 2193.39 | 3.5 | 7676.87 | 0 | 0
01.02.16.05.10 | CURADO DE ELEMENTOS ESTRUCTURALES | m2 | 2193.39 | 2.74 | 6009.89 | 0 | 0
01.02.16.06 | PRELOSA ALIGERADA H=0.20M |  |  |  | 478027.32 |  | 32097.95
01.02.16.06.01 | CONCRETO PARA PRELOSA, f'c=280 kg/cm2 | m3 | 244.98 | 384.46 | 94185.01 | 0 | 0
01.02.16.06.02 | ENCOFRADO Y DESENCOFRADO EN PRELOSA MACIZA NORMAL | m2 | 3181.55 | 33.03 | 105086.6 | 0.46 | 1463.51
01.02.16.06.03 | ACERO CORRUGADO FY= 4200 kg/cm2 GRADO 60 | kg | 14475.54 | 1.13 | 16357.36 | 1 | 14475.54
01.02.16.06.04 | ACERO AMARRE EN PRELOSAS | kg | 1590.78 | 1.13 | 1797.58 | 1 | 1590.78
01.02.16.06.05 | ACERO EMBEBIDO EN PRELOSAS | kg | 14568.12 | 0 | 0 | 1 | 14568.12
01.02.16.06.06 | SC PRELOSA ALIGERADA H=0.20M | m2 | 3181.55 | 64.58 | 205464.5 | 0 | 0
01.02.16.06.07 | COLOCACIÓN DE PRELOSAS | m2 | 3181.55 | 3.34 | 10626.38 | 0 | 0
01.02.16.06.08 | SELLADO DE JUNTAS DE PRELOSAS | m2 | 3181.55 | 3.5 | 11135.43 | 0 | 0
01.02.16.06.09 | CURADO DE ELEMENTOS ESTRUCTURALES | m2 | 3181.55 | 2.74 | 8717.45 | 0 | 0
01.02.16.06.10 | ACABADO EN LOSA EN CONCRETO FRESCO | m2 | 3181.55 | 7.75 | 24657.01 | 0 | 0
01.02.16.07 | ESCALERA |  |  |  | 15623.29 |  | 2274.3
01.02.16.07.01 | CONCRETO PARA ESCALERAS f'c=210 kg/cm2 | m3 | 23.68 | 387.65 | 9179.55 | 0 | 0
01.02.16.07.02 | ENCOFRADO Y DESENCOFRADO NORMAL EN ESCALERA | m2 | 51.78 | 72.66 | 3762.33 | 0.52 | 26.93
01.02.16.07.03 | ACERO fy=4200 kg/cm2 GRADO 60 | kg | 2247.37 | 1.13 | 2539.53 | 1 | 2247.37
01.02.16.07.04 | CURADO DE ELEMENTOS ESTRUCTURALES | m2 | 51.78 | 2.74 | 141.88 | 0 | 0
01.02.16.08 | LOSA PISO (PAVIMENTO) |  |  |  | 70492.99 |  | 438.82
01.02.16.08.01 | CONCRETO PARA PISO; Fc=210 kg/cm2 | m3 | 130.69 | 382.05 | 49930.11 | 0 | 0
01.02.16.08.02 | ENCOFRADO Y DESENCOFRADO EN PISO | m | 91.37 | 68.5 | 6258.85 | 3 | 274.11
01.02.16.08.03 | ACERO CORRUGADO FY= 4200 kg/cm2 GRADO 60 | kg | 164.71 | 1.13 | 186.12 | 1 | 164.71
01.02.16.08.04 | JUNTA DE BORDE | m | 135.65 | 23.59 | 3199.98 | 0 | 0
01.02.16.08.05 | JUNTA ASERRADA | m | 180.93 | 22.38 | 4049.21 | 0 | 0
01.02.16.08.06 | JUNTA DE CONSTRUCCION | m | 91.37 | 25.21 | 2303.44 | 0 | 0
01.02.16.08.07 | JUNTA DE AISLAMIENTO | m | 92.96 | 23.43 | 2178.05 | 0 | 0
01.02.16.08.08 | CURADO DE ELEMENTOS ESTRUCTURALES | m2 | 871.25 | 2.74 | 2387.23 | 0 | 0
01.02.16.09 | PARAPETO Y JARDINERAS |  |  |  | 73897.01 |  | 2415.78
01.02.16.09.01 | CONCRETO f'c=210 kg/cm2 | m3 | 55.09 | 373.66 | 20584.93 | 0 | 0
01.02.16.09.02 | ENCOFRADO Y DESENCOFRADO | m2 | 874.23 | 55.3 | 48344.92 | 0.16 | 139.88
01.02.16.09.03 | ACERO fy=4200 kg/cm2 GRADO 60 | kg | 2275.9 | 1.13 | 2571.77 | 1 | 2275.9
01.02.16.09.04 | CURADO DE ELEMENTOS ESTRUCTURALES | m2 | 874.23 | 2.74 | 2395.39 | 0 | 0
01.02.16.10 | VOLADOS DE CONCRETO + LOSA DE 10cm |  |  |  | 40248.05 |  | 1173.63
01.02.16.10.01 | CONCRETO PARA PRELOSA, f'c=280 kg/cm2 | m3 | 27.96 | 384.46 | 10749.5 | 0 | 0
01.02.16.10.02 | ENCOFRADO Y DESENCOFRADO EN LOSA | m2 | 445.7 | 52.9 | 23577.53 | 0.16 | 71.31
01.02.16.10.03 | ACERO CORRUGADO FY= 4200 kg/cm2 GRADO 60 | kg | 1102.32 | 1.13 | 1245.62 | 1 | 1102.32
01.02.16.10.04 | CURADO DE ELEMENTOS ESTRUCTURALES | m2 | 445.7 | 2.74 | 1221.22 | 0 | 0
01.02.16.10.05 | ACABADO EN LOSA EN CONCRETO FRESCO | m2 | 445.7 | 7.75 | 3454.18 | 0 | 0
01.02.16.11 | CERCO COLUMNETAS Y VIGUETAS |  |  |  | 2612.33 |  | 551.87
01.02.16.11.01 | CONCRETO f'c=210 kg/cm2 | m3 | 2.2 | 373.66 | 822.05 | 0 | 0
01.02.16.11.02 | ENCOFRADO Y DESENCOFRADO NORMAL | m2 | 27.64 | 39.65 | 1095.93 | 0.16 | 4.42
01.02.16.11.03 | ACERO fy=4200 kg/cm2 GRADO 60 | kg | 547.45 | 1.13 | 618.62 | 1 | 547.45
01.02.16.11.04 | CURADO DE ELEMENTOS ESTRUCTURALES | m2 | 27.64 | 2.74 | 75.73 | 0 | 0
01.02.16.12 | MURO DE CONCRETO ARMADO EN CERCO |  |  |  | 12573.84 |  | 2728.92
01.02.16.12.01 | CONCRETO PARA COLUMNAS f'c=280 kg/cm2 | m3 | 10.42 | 380.07 | 3960.33 | 0 | 0
01.02.16.12.02 | ENCOFRADO Y DESENCOFRADO NORMAL EN COLUMNAS | m2 | 131.01 | 39.65 | 5194.55 | 0.16 | 20.96
01.02.16.12.03 | ACERO fy=4200 kg/cm2 GRADO 60 | kg | 2707.96 | 1.13 | 3059.99 | 1 | 2707.96
01.02.16.12.04 | CURADO DE ELEMENTOS ESTRUCTURALES | m2 | 131.01 | 2.74 | 358.97 | 0 | 0
01.02.16.13 | COLGAJOS |  |  |  | 40747.9 |  | 1251.26
01.02.16.13.01 | CONCRETO PARA COLGAJO, f'c=280 kg/cm2 | m3 | 15.53 | 384.46 | 5970.66 | 0 | 0
01.02.16.13.02 | ENCOFRADO Y DESENCOFRADO DE COLGAJO | m2 | 453.56 | 33.03 | 14981.09 | 0.46 | 208.64
01.02.16.13.03 | ACERO CORRUGADO FY= 4200 kg/cm2 GRADO 60 | kg | 1042.62 | 1.13 | 1178.16 | 1 | 1042.62
01.02.16.13.04 | CURADO DE ELEMENTOS ESTRUCTURALES | m2 | 453.56 | 2.74 | 1242.75 | 0 | 0
01.02.16.13.05 | COLGAJO PREFABRICADO E=10CM, H=60CM | m | 9.57 | 115.5 | 1105.34 | 0 | 0
01.02.16.13.06 | COLGAJO PREFABRICADO E=15CM, H=60CM | m | 84.04 | 148.05 | 12442.12 | 0 | 0
01.02.16.13.07 | COLOCACIÓN DE COLGAJO | m | 93.62 | 3.34 | 312.69 | 0 | 0
01.02.16.13.08 | ACABADO EN LOSA EN CONCRETO FRESCO | m2 | 453.56 | 7.75 | 3515.09 | 0 | 0
01.02.16.14 | OTROS
01.02.16.15 | ALQUILER DE ANDAMIOS | glb | 1 | 23579.56 | 23579.56 | 0 | 0
01.02.16.16 | PICADO DE MURO ANCLADO DE CAJUELA DE APOYO DE FUTURA VIGA | und | 83 | 67.25 | 5581.75 | 0 | 0
01.02.16.17 | PICADOS EN MUROS ANCLADOS DE CAJUELA DE APOYO A FUTURA LOSA | m | 533.09 | 28.26 | 15065.12 | 0 | 0

## ARQ
[5 empty] | 7243608.57 |  | 1054070.46
Item | Descripción | Und. | Metrado | Precio (S/.) | Parcial (S/.) | Precio (U$) | Parcial (U$)
01 | ARQUITECTURA Y ACABADOS BASADRE |  |  |  | 7243608.57 |  | 1054070.46
01.01 | ALBAÑILERIA |  |  |  | 1608617.39 |  | 21315.97
01.01.01 | SOTANOS |  |  |  | 184023.88 |  | 2253.5
01.01.01.01 | MUROS DE ALBAÑILERIA P7 | M2 | 40.23 | 89.61 | 3605.01 | 1.63 | 65.57
01.01.01.02 | MUROS DE ALBAÑILERIA P10 | M2 | 503.38 | 97.85 | 49255.73 | 1.63 | 820.51
01.01.01.03 | MUROS DE ALBAÑILERIA P10 DOBLE ALTURA | M2 | 197.35 | 112.53 | 22207.8 | 1.63 | 321.68
01.01.01.04 | MUROS DE ALBAÑILERIA P12 | M2 | 212.12 | 107.12 | 22722.29 | 1.63 | 345.76
01.01.01.05 | MUROS DE ALBAÑILERIA P12 DOBLE ALTURA | M2 | 162.04 | 123.19 | 19961.71 | 1.63 | 264.13
01.01.01.06 | MUROS DE ALBAÑILERIA P14 | M2 | 219.4 | 111.24 | 24406.06 | 1.63 | 357.62
01.01.01.07 | MUROS DE ALBAÑILERIA P14 DOBLE ALTURA | M2 | 37.55 | 127.93 | 4803.77 | 1.63 | 61.21
01.01.01.08 | MUROS DE ALBAÑILERIA 20CM | M2 | 10.44 | 195.7 | 2043.11 | 1.63 | 17.02
01.01.01.09 | DINTELES DE CONCRETO EN SÓTANOS | ML | 156.82 | 120 | 18818.4 | 0 | 0
01.01.01.10 | TABIQUERIA DE DRYWALL - CERRAMIENTO DE ASCENSORES | und | 20 | 810 | 16200 | 0 | 0
01.01.02 | TORRE |  |  |  | 1353734.17 |  | 19062.47
01.01.02.01 | MUROS DE ALBAÑILERIA P7 | M2 | 442.35 | 89.61 | 39638.98 | 1.63 | 721.03
01.01.02.02 | MUROS DE ALBAÑILERIA P10 | M2 | 4873.2 | 97.85 | 476842.62 | 1.63 | 7943.32
01.01.02.03 | MUROS DE ALBAÑILERIA P12 | M2 | 4007.73 | 107.12 | 429308.04 | 1.63 | 6532.6
01.01.02.04 | MUROS DE ALBAÑILERIA P14 | M2 | 2330.5 | 111.24 | 259244.82 | 1.63 | 3798.72
01.01.02.05 | MUROS DE ALBAÑILERIA 20CM | M2 | 10.38 | 195.7 | 2031.37 | 1.63 | 16.92
01.01.02.06 | DINTELES DE CONCRETO EN TORRE | ML | 670.45 | 120 | 80454 | 0 | 0
01.01.02.07 | TABIQUERIA DE DRYWALL - CERRAMIENTO DE ASCENSORES | UND | 40 | 810 | 32400 | 0 | 0
01.01.02.08 | TABIQUERIA DE DRYWALL REFORZADO EN AZOTEA (dpto 1001) | m2 | 8.76 | 120 | 1051.2 | 0 | 0
01.01.02.09 | TABIQUERIA DE DRYWALL SOBRE BANCO DE MEDIDORES Y AZOTEA | m2 | 54.66 | 120 | 6559.2 | 0 | 0
01.01.02.10 | TAPA DE INSPECCION EN MONTANTES DE DESAGUE | m2 | 190 | 120 | 22800 | 0 | 0
01.01.02.11 | MURO DE LADRILLO PARA BANCO DE MEDIDORES | M2 | 30.6 | 111.24 | 3403.94 | 1.63 | 49.88
01.01.03 | SARDINELES Y PARAPETOS |  |  |  | 70859.34 |  | 0
01.01.03.01 | SARDINEL PARA DUCTOS DE INSTALACIONES | ML | 53.7 | 100.46 | 5394.7 | 0 | 0
01.01.03.02 | SARDINEL PARA DUCHAS EN BAÑOS DE DEPARTAMENTOS | ML | 196.11 | 90.89 | 17824.44 | 0 | 0
01.01.03.03 | SARDINEL DE 45CM PARA JARDINERAS DE BALCONES, E 10CM | ML | 316.21 | 150.66 | 47640.2 | 0 | 0
01.02 | REVOQUES |  |  |  | 431611.09 |  | 0
01.02.01 | SOTANOS |  |  |  | 85049.79 |  | 0
01.02.01.01 | INSTALACIÓN DE RECUBRIMIENTO CEMENTICIO ELÁSTICO MAPELASTIC SMART EN LOSA Y MUROS HASTA NIVEL DE AGUA (A DOS MANOS) - POZO SUMIDERO Y DESAGUE | M2 | 61.42 | 21.5 | 1320.53 | 0 | 0
01.02.01.02 | SOLAQUEO DE MUROS DE CONCRETO EN ESCLUSA DE ESCALERA DE ESCAPE | M2 | 453.72 | 19.27 | 8743.18 | 0 | 0
01.02.01.03 | SOLAQUEO DE ELEMENTOS ESTRUCTURALES ( COLUMNAS Y PLACAS ) | M2 | 2528.59 | 19.27 | 48725.93 | 0 | 0
01.02.01.04 | SOLAQUEO DE ELEMENTOS ESTRUCTURALES ( COLUMNAS Y PLACAS ) DOBLE ALTURA | M2 | 1069.66 | 24.55 | 26260.15 | 0 | 0
01.02.02 | TORRE |  |  |  | 116227.35 |  | 0
01.02.02.01 | TARRAJEO DE ELEMENTOS ESTRUCTURALES (COLUMNAS Y PLACAS) | M2 | 2733.69 | 40.09 | 109593.63 | 0 | 0
01.02.02.02 | TARRAJEO DE ELEMENTOS ESTRUCTURALES (COLUMNAS Y PLACAS) DOBLE ALTURA | M2 | 128.81 | 51.5 | 6633.72 | 0 | 0
01.02.03 | FACHADA |  |  |  | 206129.37 |  | 0
01.02.03.01 | TARRAJEO DE EXTERIORES (FACHADAS) | M2 | 1181.12 | 58.35 | 68918.35 | 0 | 0
01.02.03.02 | TARRAJEO DE FACHADA (INTERIOR) | M2 | 682.46 | 58.35 | 39821.54 | 0 | 0
01.02.03.03 | DERRAME DE FACHADAS | ML | 1366.81 | 40.52 | 55383.14 | 0 | 0
01.02.03.04 | SOLAQUEO DE EXTERIORES LIMITE CON VECINOS MUROS CIEGOS | M2 | 626.01 | 28.58 | 17891.37 | 0 | 0
01.02.03.05 | TARRAJEO DE MUROS DE CERCO h:6.00 | M2 | 160.44 | 58.35 | 9361.67 | 0 | 0
01.02.03.06 | TARRAJEO DE MUROS EN BANCO DE MEDIDORES | M2 | 41.25 | 40.09 | 1653.71 | 0 | 0
01.02.03.07 | BRUÑAS 1x1 EN FACHADA | ML | 1449.07 | 9.04 | 13099.59 | 0 | 0
01.02.04 | DUCTOS |  |  |  | 12941.31 |  | 0
01.02.04.01 | LIMPIEZA PARA DUCTO DE ASCENSOR | M2 | 599.69 | 21.58 | 12941.31 | 0 | 0
01.02.05 | ESCALERA Y VESTIBULO PREVIO |  |  |  | 11263.27 |  | 0
01.02.05.01 | SOLAQUEO DE MUROS DE CONCRETO EN CAJON DE ESCALERAS | M2 | 392.7 | 17.36 | 6817.27 | 0 | 0
01.02.05.02 | BRUÑAS EN ESCALERA | ML | 889.2 | 5 | 4446 | 0 | 0
01.03 | SELLOS CORTAFUEGO |  |  |  | 112729.44 |  | 0
01.03.01 | SELLOS CORTAFUEGO EN JUNTAS | ML | 3899.96 | 18.61 | 72578.26 | 0 | 0
01.03.02 | SELLO EN PUERTAS CORTAFUEGO | m | 571.56 | 11.88 | 6790.13 | 0 | 0
01.03.03 | PASE DE MANGUERA | UND | 23 | 84 | 1932 | 0 | 0
01.03.04 | SELLOS DE PASE DE ACI | und | 63 | 56.57 | 3563.91 | 0 | 0
01.03.05 | SELLOS DE PASE DE IISS | und | 43 | 271.98 | 11695.14 | 0 | 0
01.03.06 | SELLOS DE PASE DE IIMM | und | 245 | 66 | 16170 | 0 | 0
01.04 | CIELORASO Y FCR |  |  |  | 253898.09 |  | 0
01.04.01 | SOTANOS IMPERMEABILIZACION |  |  |  | 32299.86 |  | 0
01.04.01.01 | IMPERMEABILIZACION CISTERNA Y CTO DE BOMBAS PLANISEAL 88 (1 MANO) - CISTERNA ACI Y DE CONSUMO | M2 | 401.44 | 80.46 | 32299.86 | 0 | 0
01.04.02 | SOTANOS |  |  |  | 24035.88 |  | 0
01.04.02.01 | SOLAQUEO DE VIGAS EN SÓTANOS | M2 | 839.43 | 21.24 | 17829.49 | 0 | 0
01.04.02.02 | SOLAQUEO DE VIGAS EN SOTANOS A DOBLE ALTURA | M2 | 247.76 | 25.05 | 6206.39 | 0 | 0
01.04.03 | SUPERESTRUCTURA |  |  |  | 141032.27 |  | 0
01.04.03.01 | RESANE DE CIELO RASO EN SUPERESTRUCTURA | M2 | 5700.03 | 7.84 | 44688.24 | 0 | 0
01.04.03.02 | TARRAJEO DE VIGAS EN SUPERESTRUCTURA | M2 | 1993.58 | 46.54 | 92781.21 | 0 | 0
01.04.03.03 | TARRAJEO DE VIGAS EN SUPERESTRUCTURA - DOBLE ALTURA | M2 | 69.6 | 51.19 | 3562.82 | 0 | 0
01.04.04 | ESCALERA |  |  |  | 33865.68 |  | 0
01.04.04.01 | VESTIDURA DE FONDO DE ESCALERAS Y VESTIBULO PREVIO | M2 | 790.7 | 42.83 | 33865.68 | 0 | 0
01.04.05 | CIELORASO Y FCR |  |  |  | 22664.4 |  | 0
01.04.05.01 | FCR DE DRYWALL CON SUPERBOARD | M2 | 184.32 | 120 | 22118.4 | 0 | 0
01.04.05.02 | VIGA DE DRYWALL CON PLANCHA ESTANDAR DE 1/2" | M | 4.55 | 120 | 546 | 0 | 0
01.05 | PISOS |  |  |  | 558565.06 |  | 207766.86
01.05.01 | NIVELACION DE PISOS |  |  |  | 149000.14 |  | 0
01.05.01.01 | NIVELACIÓN DE PISOS ÁREAS COMUNES | M2 | 595.2 | 25.36 | 15094.27 | 0 | 0
01.05.01.02 | NIVELACIÓN DE PISOS DEPARTAMENTOS | M2 | 5280.2 | 25.36 | 133905.87 | 0 | 0
01.05.02 | SOTANOS |  |  |  | 131135.37 |  | 0
01.05.02.01 | INSTALACIÓN DE RECUBRIMIENTO CEMENTICIO ELÁSTICO MAPELASTIC SMART EN LOSA Y MUROS HASTA NIVEL DE AGUA (A DOS MANOS) - CISTERNA ACI Y DE CONSUMO | M2 | 294.33 | 80.46 | 23681.79 | 0 | 0
01.05.02.02 | PISOS DE SOTANOS- CEMENTO BARRIDO | M2 | 3444.21 | 14.68 | 50561 | 0 | 0
01.05.02.03 | PISOS DE SOTANOS RAMPA- CEMENTO BARRIDO BRUÑADO | M2 | 594.08 | 64.68 | 38425.09 | 0 | 0
01.05.02.04 | PISO SÓTANOS- ACABADO CEMENTO PULIDO | M2 | 386.43 | 47.79 | 18467.49 | 0 | 0
01.05.03 | ENCHAPES SÓTANOS Y AREAS COMUNES |  |  |  | 50318.28 |  | 12246.56
01.05.03.01 | PISO PORCELANATO IMPERIAL SILVER 60X60cm (HALL ASCENSORES Y CORREDORES) - 5 SÓTANOS Y DEPOSITO COMUN SOT 1 | M2 | 132 | 87.53 | 11553.96 | 0 | 0
01.05.03.02 | PISO PORCELANATO IMPERIAL SILVER 60X60cm GRADAS HALL - 5 SÓTANOS | M2 | 18.89 | 87.53 | 1653.44 | 0 | 0
01.05.03.03 | PISO CERÁMICO CONCRETO PLATA SAN LORENZO 45X45cm - CUARTO DE BASURA SOT 1 | M2 | 8.75 | 69.4 | 607.25 | 0 | 0
01.05.03.04 | PISO CERÁMICO CONCRETO PLATA SAN LORENZO 45X45cm - ESTAR DE SERVICIO - SOT 1 | M2 | 7.87 | 69.4 | 546.18 | 0 | 0
01.05.03.05 | PISO CERÁMICO CONCRETO PLATA SAN LORENZO 45X45cm - BAÑO DE SERVICIO - SOT 1 | M2 | 3.56 | 69.4 | 247.06 | 0 | 0
01.05.03.06 | PISO PORCELANATO COVERLAM PALADIN GRESPANIA 300X100cm - INGRESO PEATONAL | M2 | 46.25 | 78.24 | 3618.6 | 88.81 | 4107.46
01.05.03.07 | PISO PORCELANATO COVERLAM PALADIN GRESPANIA 300X100cm - HALL DE ASCENSORES Y CORREDORES NIVEL 1 | M2 | 43.67 | 78.24 | 3416.74 | 88.81 | 3878.33
01.05.03.08 | PISO PORCELANATO IMPERIA SILVER 60X60cm - HALL DE ASCENSORES Y CORREDORES NIVEL 2-10 | M2 | 263.44 | 87.53 | 23058.9 | 0 | 0
01.05.03.09 | PISO PORCELANATO COVERLAM 3 X 1 X .0056 (CONCRETO MARFIL, GRESPANIA)- SUM Y KITCHENETTE | M2 | 55.66 | 78.24 | 4354.84 | 76.55 | 4260.77
01.05.03.10 | PISO PORCELANATO IMPERIA SILVER 60X60cm) - SSHH COMÚN | M2 | 2.77 | 87.53 | 242.46 | 0 | 0
01.05.03.11 | PISO PORCELANATO IMPERIA SILVER 60X60cm - ADMINISTRACIÓN | M2 | 8.03 | 87.53 | 702.87 | 0 | 0
01.05.03.12 | PISO PORCELANATO IMPERIA SILVER 60X60cm - CTO CCTV | M2 | 3.61 | 87.53 | 315.98 | 0 | 0
01.05.04 | DEPARTAMENTOS |  |  |  | 135851.15 |  | 6759.55
01.05.04.01 | PISO PORCELANATO FLORINA CERAMICS FIRENZE GRIGIO (BAÑOS PRINCIPALES, SECUNDARIOS Y VISITA C/DUCHA) | M2 | 426.47 | 41.24 | 17587.62 | 15.85 | 6759.55
01.05.04.02 | PORCELANATO IMPERIA SILVER 60x60 (COCINA, LAVANDERIA, LAVANDERIA AZOTEA, DORMITORIO SERVICIO, BAÑO SERVICIO, TERRAZAS, BALCONES) | M2 | 1351.12 | 87.53 | 118263.53 | 0 | 0
01.05.05 | PISO DE MADERA |  |  |  | 7041.19 |  | 188760.75
01.05.05.01 | TAPAJUNTA DE MADERA CAPIRONA | ML | 104.22 | 13.35 | 1391.34 | 0 | 0
01.05.05.02 | TAPAJUNTA DE ALUMINIO | ML | 407.05 | 13.88 | 5649.85 | 0 | 0
01.05.05.03 | PISO SOLIDO DE MADERA 0.125x1.20M (ANACASPI o SHIHUAHUACO) 18MM/19MM | M2 | 1830.72 | 0 | 0 | 52.97 | 96973.24
01.05.05.04 | PISO MADERA ESTRUCTURADO (ANACASPI O SHIHUAHUACO) 0.125 x 1.80 / 0.30 x 0.012 m | M2 | 1837.22 | 0 | 0 | 49.96 | 91787.51
01.05.06 | ESCALERAS |  |  |  | 49534.93 |  | 0
01.05.06.01 | FORJADO DE PASOS Y CONTRAPASOS DE ESCALERA DE EVACUACIÓN | m | 409 | 56.1 | 22944.9 | 0 | 0
01.05.06.02 | FORJADO DE DESCANSOS DE ESCALERAS DE EVACUACIÓN | M2 | 72.5 | 90.96 | 6594.6 | 0 | 0
01.05.06.03 | DERRAME EN OJO DE ESCALERA | ML | 78.75 | 38.99 | 3070.46 | 0 | 0
01.05.06.04 | ACABADO CEMENTO PULIDO EN PASO Y CONTRAPASO DE ESCALERAS DE EVACUACION | ML | 409 | 32.91 | 13460.19 | 0 | 0
01.05.06.05 | ACABADO CEMENTO PULIDO EN DESCANSO DE ESCALERAS DE EVACUACION | M2 | 72.5 | 47.79 | 3464.78 | 0 | 0
01.05.07 | OTROS |  |  |  | 35684 |  | 0
01.05.07.01 | PROTECCIONES DE PISOS | m2 | 6488 | 5.5 | 35684 | 0 | 0
01.06 | ZOCALOS Y CONTRAZOCALOS |  |  |  | 278742.8 |  | 120326.49
01.06.01 | ZOCALOS EN SÓTANOS Y AREAS COMUNES |  |  |  | 18281.84 |  | 15947.61
01.06.01.01 | ZOCALO CERÁMICO GRIS SAN LORENZO 40X40cm - CUARTO DE BASURA | M2 | 24.74 | 69.4 | 1716.96 | 0 | 0
01.06.01.02 | ZOCALO CERAMICO BLANCO SATINADO 27X45cm (SAN LORENZO) -BAÑO DE SERVICIO | M2 | 17.83 | 70.97 | 1265.4 | 0 | 0
01.06.01.03 | ZOCALO PORCELANATO COVERLAM PALADIN GRESPANIA 300X100cm - INGRESO PEATONAL | M2 | 22.8 | 78.24 | 1783.87 | 88.81 | 2024.87
01.06.01.04 | ZOCALO PORCELANATO BOSTON BO15R CEMENTO MATE 60X60cm (GRESPANIA) -SSHH COMÚN | M2 | 14.28 | 87.53 | 1249.93 | 0 | 0
01.06.01.05 | ENCHAPE EN FACHADA PORCELANATO COVERLAM PALADIO NATURAL PISO 1 y 2 | M2 | 156.77 | 78.24 | 12265.68 | 88.81 | 13922.74
01.06.02 | ZOCALOS DEPARTAMENTOS |  |  |  | 122092.64 |  | 103498.51
01.06.02.01 | CERAMICO 0.30x0.60M BLANCO ALTO BRILLO (LAVANDERÍAS) | M2 | 240.24 | 45.24 | 10868.46 | 42.78 | 10277.47
01.06.02.02 | ZOCALO PORCELANATO GRAVITY TRUST 60x120 - BAÑOS SECUNDARIOS | M2 | 1044.18 | 45.24 | 47238.7 | 42.78 | 44670.02
01.06.02.03 | ZOCALO PORCELANATO GRAVITY TRUST 60x120 - BAÑO DE VISITA | M2 | 20.23 | 45.24 | 915.21 | 42.78 | 865.44
01.06.02.04 | ZOCALO PORCELANATO SERIE SENSATION 60x120 - BAÑOS PRINCIPALES | M2 | 1114.67 | 45.24 | 50427.67 | 42.78 | 47685.58
01.06.02.05 | ZOCALO PORCELANATO COLOR BLANCO SATINADO 30X60 - BAÑO DE SERVICIO | M2 | 178.14 | 70.97 | 12642.6 | 0 | 0
01.06.03 | CONTRAZÓCALOS EN SOTANOS Y AREAS COMUNES |  |  |  | 14776.34 |  | 880.37
01.06.03.01 | CZ PORCELANATO IMPERIAL SILVER 60X10cm -CIRCULACIÓN PEATONAL (HALL ASCENSORES Y CORREDORES) - SÓTANOS | ML | 137.23 | 24.22 | 3323.71 | 0 | 0
01.06.03.02 | CZ PORCELANATO IMPERIAL SILVER 60X10cm - CLOSET COMÚN | ML | 5.1 | 24.22 | 123.52 | 0 | 0
01.06.03.03 | CZ CERÁMICO CONCRETO PLATA SAN LORENZO 45X45cm - ESTAR DE SERVICIO | ML | 13.9 | 22.33 | 310.39 | 0 | 0
01.06.03.04 | CZ CERÁMICO CONCRETO PLATA SAN LORENZO 45X10cm - BAÑO DE SERVICIO | ML | 5.85 | 22.33 | 130.63 | 0 | 0
01.06.03.05 | CZ PORCELANATO NEGRO H=8cm - LOBBY NIVEL 1 | ML | 39.07 | 24.22 | 946.28 | 0 | 0
01.06.03.06 | CZ PORCELANATO COVERLAM PALADIO GRESPANIA 300X8cm - HALL DE ASCENSORES Y CORREDORES NIVEL 1 | ML | 76.14 | 19.39 | 1476.35 | 8.9 | 677.65
01.06.03.07 | CZ PORCELANATO, IMPERIA SILVER, 60X60 - HALL DE ASCENSORES Y CORREDORES NIVEL 2-10 | ML | 313.36 | 24.22 | 7589.58 | 0 | 0
01.06.03.08 | CZ PORCELANATO IMPERIA SILVER 60X60) - SUM Y KITCHENETTE | ML | 23.6 | 19.39 | 457.6 | 8.59 | 202.72
01.06.03.09 | CZ PORCELANATO IMPERIA SILVER 60X10cm - ADMINISTRACIÓN Y CUARTO DE RECOJO | ML | 10.45 | 24.22 | 253.1 | 0 | 0
01.06.03.10 | CZ PORCELANATO IMPERIA SILVER 60X10cm - CTO CCTV | ML | 6.82 | 24.22 | 165.18 | 0 | 0
01.06.04 | CONTRAZOCALOS DEPARTAMENTOS |  |  |  | 123591.98 |  | 0
01.06.04.01 | CZ MADERA TONO SIMILAR AL PISO | ML | 653 | 23.2 | 15149.6 | 0 | 0
01.06.04.02 | CZ PORCELANATO IMPERIA SILVER 60x60 | ML | 1223.93 | 24.22 | 29643.58 | 0 | 0
01.06.04.03 | CZ PISO LAMINADO - SOLIDO DE MADERA COLOR ANACASPI 0.125X1.20m H=10cm | ML | 3396.5 | 23.2 | 78798.8 | 0 | 0
01.07 | CUBIERTAS |  |  |  | 56645.75 |  | 0
01.07.01 | CUBIERTA DE LADRILLO PASTELERO SOBRE MUROS PERIMETRICOS | M | 250.82 | 55.8 | 13995.76 | 0 | 0
01.07.02 | CUBIERTA DE LADRILLO PASTELERO SOBRE TECHO | M2 | 361.41 | 118.01 | 42649.99 | 0 | 0
01.08 | CARPINTERIA DE MADERA |  |  |  | 681611.9 |  | 0
01.08.01 | P.06 (1.00X2.35) PUERTA CONTRAPLACADA HDF 4mm PINTADA AL DUCO CON REJILLAS - DEPÓSITOS | UND | 34 | 816.96 | 27776.64 | 0 | 0
01.08.02 | P.08 (1.60X2.38) PUERTA CONTRAPLACADA HDF 5mm ENCHAPADA EN COLOR CEDRO RUTEADO VERTICAL + JAMBA DE PINO- BAÑO VISITAS, BAÑO PRINCIPAL, BAÑOS SECUNDARIOS, BAÑO AZOTEA DORMITORIO DE SERVICIO | UND | 119 | 1431.41 | 170337.79 | 0 | 0
01.08.03 | P.09 (0.90X2.38) PUERTA CONTRAPLACADA HDF 5mm ENCHAPADA EN COLOR CEDRO RUTEADO VERTICAL + JAMBA DE PINO -INGRESO DORM PRINCIPAL, SECUNDARIO Y LAVANDERIA | UND | 113 | 1448.66 | 163698.58 | 0 | 0
01.08.04 | P.10 (1.00X2.38) PUERTA CONTRAPLACADA ENCHAPADA EN COLOR CEDRO LINEAL MATIZADA CON MARCO CAJON Y JAMBA DE PINO RECTA - INGRESO A DEPARTAMENTOS | UND | 42 | 1471.66 | 61809.72 | 0 | 0
01.08.05 | P.11 (1.60x2.70) PUERTA DE MADERA COLOR NOGAL CON VETAS HORIZONTALES PERFILERIA DE Fe PINTADO COLOR GRIS - INGRESO A EDIFICIO | UND | 1 | 17080 | 17080 | 0 | 0
01.08.06 | P.12 (0.70X2.38) PUERTA CONTRAPLACADA HDF 5mm ENCHAPADA EN COLOR CEDRO RUTEADO VERTICAL + JAMBA DE PINO - BAÑO VISITA, SERVICIO, SECUNDARIO Y AZ | UND | 33 | 1414.16 | 46667.28 | 0 | 0
01.08.07 | P.12´ (0.70X2.38) PUERTA CONTRAPLACADA HDF 5mm ENCHAPADA EN COLOR CEDRO RUTEADO VERTICAL + JAMBA DE PINO - BAÑO VISITA, SERVICIO, SECUNDARIO Y AZ | UND | 12 | 1414.16 | 16969.92 | 0 | 0
01.08.08 | P.13 (1.40X2.28) 02 HOJAS BATIENTES CONTRAPLACADAS INTERIOR MARCO DE MADERA PINO RADIATA FINGER JOINT, RELLENO DE HONEY COMB, CUBIERTO CON HDF 4mm Y ENCHAPE DE MADERA COLOR CEDROREJILLAS DE VENTILACION | UND | 1 | 2195.81 | 2195.81 | 0 | 0
01.08.09 | P.14 (1.65X2.28) 02 HOJAS BATIENTES CONTRAPLACADAS INTERIOR MARCO DE MADERA PINO RADIATA FINGER JOINT, RELLENO DE HONEY COMB, CUBIERTO CON HDF 4mm Y ENCHAPE DE MADERA COLOR CEDRO | und | 1 | 2200.41 | 2200.41 | 0 | 0
01.08.10 | P.14' (1.60X2.28) 02 HOJAS BATIENTES CONTRAPLACADAS INTERIOR MARCO DE MADERA PINO RADIATA FINGER JOINT, RELLENO DE HONEY COMB, CUBIERTO CON HDF 4mm Y ENCHAPE DE MADERA COLOR CEDRO | und | 1 | 2200.41 | 2200.41 | 0 | 0
01.08.11 | P.15 (0.90X2.38) PUERTA CONTRAPLACADA HDF 4mm PINTADA AL DUCO - CTO. LAVADO | und | 18 | 806.38 | 14514.84 | 0 | 0
01.08.12 | P.17 (0.90X2.38) PUERTA VAIVEN CONTRAPLACADA | UND | 14 | 743.13 | 10403.82 | 0 | 0
01.08.13 | P.18 (1.60X2.28) 02 HOJAS CORREDIZAS CONTRAPLACADA INTERIOR MARCO DE MADERA PINO RADIATA FINGER JOINT, RELLENO DE HONEY COMB, CUBIERTO CON HDF 4mm Y ENCHAPE DE MADERA COLOR CEDRO | und | 3 | 2200.41 | 6601.23 | 0 | 0
01.08.14 | P.19 (2.05X2.28) 02 HOJAS CORREDIZAS CONTRAPLACADA INTERIOR MARCO DE MADERA PINO RADIATA FINGER JOINT, RELLENO DE HONEY COMB, CUBIERTO CON HDF 4mm Y ENCHAPE DE MADERA COLOR CEDRO | und | 7 | 2267.11 | 15869.77 | 0 | 0
01.08.15 | P.20 (0.90X2.38) PUERTA CONTRAPLACADA HDF 5mm ENCHAPADA EN COLOR CEDRO RUTEADO VERTICAL + JAMBA DE PINO - WALK IN CLOSET 1 y 2 | UND | 18 | 1454.41 | 26179.38 | 0 | 0
01.08.16 | P.23 (0.80X2.35) PUERTA CONTRAPLACADA HDF 4mm PINTADA AL DUCO -BAÑO SERVICIO | UND | 1 | 858.13 | 858.13 | 0 | 0
01.08.17 | P.31 (0.80X2.38) PUERTA CONTRAPLACADA HDF 4mm PINTADA AL DUCO - DORM. SERVICIO | und | 9 | 858.13 | 7723.17 | 0 | 0
01.08.18 | PROTECCIÓN Y SELLADO DE PUERTAS | glb | 1 | 11525 | 11525 | 0 | 0
01.08.19 | FABRICACION DE ESCALERA DE MADERA SHIHUAHUACO DE 2" DE ESPESOR, INSTALACION ANCLADO Y FIJADO EN ESTRUCTURA DE METAL Y ACABADO CON PRODUCTO VARATHANE O DD , TRES MANOS DE APLICACIÓN DEL PRODUCTO, PASOS COTIZADOS SEGÚN PLANO DE DETALLES DE ESCALERAS | UND | 11 | 7000 | 77000 | 0 | 0
01.09 | CERRAJERIA |  |  |  | 6615 |  | 20287.7
01.09.01 | CERRADURA DE POMO ACERO INOXIDABLE PUERTA P.06 - EUROINOX | UND | 35 | 0 | 0 | 6.5 | 227.5
01.09.02 | CERRADURA TIPO MANIJA EN ACERO INOXIDABLE PUERTAS CANTOL DANNA | UND | 346 | 0 | 0 | 31 | 10726
01.09.03 | CERRADURA TIPO MANIJA CON CERRADURA 3 GOLPES TIPO BARRA EN ACERO INOXIDABLE | UND | 49 | 0 | 0 | 45 | 2205
01.09.04 | TIRADOR DE ACERO TUBULAR CUADRADO - EUROINOX | UND | 43 | 0 | 0 | 36 | 1548
01.09.05 | PLANCHA DE ACERO INOXIDABLE 300x100x1.5mm PARA PUERTA VAIVEN P.20 | UND | 18 | 0 | 0 | 11.2 | 201.6
01.09.06 | TOPE DE PUERTA MODELO MEDIA LUNA | UND | 408 | 0 | 0 | 2.7 | 1101.6
01.09.07 | BISAGRA EN PUERTA VAIVEN | UND | 49 | 135 | 6615 | 0 | 0
01.09.08 | PARES BISAGRA 3.5" x 3.5" x 2.5 MM INOX | UND | 690 | 0 | 0 | 6.2 | 4278
01.10 | CARPINTERIA DE MELAMINE |  |  |  | 1082539.25 |  | 0
01.10.01 | PUERTAS DE DUCTOS - SÓTANOS |  |  |  | 18878.84 |  | 0
01.10.01.01 | P.27: Puertas Batientes 1.10 x 2.38 | UND | 15 | 459.09 | 6886.35 | 0 | 0
01.10.01.02 | P.28: Puertas Batientes 2.05 x 2.39 | UND | 11 | 700.3 | 7703.3 | 0 | 0
01.10.01.03 | P.30 - ACCESO A TECHOS | UND | 1 | 340.09 | 340.09 | 0 | 0
01.10.01.04 | P.32 - DUCTO DE CCTV | UND | 10 | 159.78 | 1597.8 | 0 | 0
01.10.01.05 | P. - HALL PASILLO X04 | UND | 10 | 235.13 | 2351.3 | 0 | 0
01.10.02 | PUERTAS DE DUCTOS - SÓTANOS |  |  |  | 11375.64 |  | 0
01.10.02.01 | MUEBLE DE MELAMINE DEBAJO DE PARRILLA EN DUPLEX | ML | 18 | 631.98 | 11375.64 | 0 | 0
01.10.03 | DEPÓSITOS (CUARTOS Y CL) - SÓTANOS |  |  |  | 81568.5 |  | 0
01.10.03.01 | CLOSET EN MELAMINE CD-1 SOTANO 1 (8.50m) | m | 8.5 | 470 | 3995 | 0 | 0
01.10.03.02 | CLOSET EN MELAMINE CD-2 SOTANO 1 (2.70m) | m | 2.7 | 470 | 1269 | 0 | 0
01.10.03.03 | CLOSET EN MELAMINE CD-3 SOTANO 1 (2.63m) | m | 2.63 | 470 | 1236.1 | 0 | 0
01.10.03.04 | CLOSET EN MELAMINE CD-4 SOTANO 1 (2.45m) | m | 2.45 | 470 | 1151.5 | 0 | 0
01.10.03.05 | CLOSET EN MELAMINE CD-5 SOTANO 1 (2.60m) | m | 2.6 | 470 | 1222 | 0 | 0
01.10.03.06 | CLOSET EN MELAMINE CD-6 SOTANO 2 (2.70m) | m | 2.7 | 470 | 1269 | 0 | 0
01.10.03.07 | CLOSET EN MELAMINE CD-7 SOTANO 2 (1.40m) | m | 1.4 | 470 | 658 | 0 | 0
01.10.03.08 | CLOSET EN MELAMINE CD-8 SOTANO 2 (3.33m) | m | 3.33 | 470 | 1565.1 | 0 | 0
01.10.03.09 | CLOSET EN MELAMINE CD-9 SOTANO 2 (8.50m) | m | 8.5 | 470 | 3995 | 0 | 0
01.10.03.10 | CLOSET EN MELAMINE CD-10 SOTANO 2 (2.45m) | m | 2.45 | 470 | 1151.5 | 0 | 0
01.10.03.11 | CLOSET EN MELAMINE CD-11 SOTANO 2 (2.73m) | m | 2.73 | 470 | 1283.1 | 0 | 0
01.10.03.12 | CLOSET EN MELAMINE CD-12 SOTANO 2 (2.73m) | m | 2.73 | 470 | 1283.1 | 0 | 0
01.10.03.13 | CLOSET EN MELAMINE CD-13 SOTANO 2 (2.73m) | m | 2.73 | 470 | 1283.1 | 0 | 0
01.10.03.14 | CLOSET EN MELAMINE CD-14 SOTANO 2 (2.70m) | m | 2.7 | 470 | 1269 | 0 | 0
01.10.03.15 | CLOSET EN MELAMINE CD-15 SOTANO 2 (2.70m) | m | 2.7 | 470 | 1269 | 0 | 0
01.10.03.16 | CLOSET EN MELAMINE CD-16 SOTANO 2 (2.63m) | m | 2.63 | 470 | 1236.1 | 0 | 0
01.10.03.17 | CLOSET EN MELAMINE CD-17 SOTANO 2 (2.45m) | m | 2.45 | 470 | 1151.5 | 0 | 0
01.10.03.18 | CLOSET EN MELAMINE CD-18 SOTANO 2 (2.60m) | m | 2.6 | 470 | 1222 | 0 | 0
01.10.03.19 | CLOSET EN MELAMINE CD-19 | m | 3.33 | 470 | 1565.1 | 0 | 0
01.10.03.20 | CLOSET EN MELAMINE CD-20 | m | 3.33 | 470 | 1565.1 | 0 | 0
01.10.03.21 | CLOSET EN MELAMINE CD-21 | m | 3.33 | 470 | 1565.1 | 0 | 0
01.10.03.22 | CLOSET EN MELAMINE CD-22 | m | 3.33 | 470 | 1565.1 | 0 | 0
01.10.03.23 | CLOSET EN MELAMINE CD-23 | m | 3.33 | 470 | 1565.1 | 0 | 0
01.10.03.24 | CLOSET EN MELAMINE CD-24 | m | 3.33 | 470 | 1565.1 | 0 | 0
01.10.03.25 | CLOSET EN MELAMINE CD-25 | m | 3.33 | 470 | 1565.1 | 0 | 0
01.10.03.26 | CLOSET EN MELAMINE CD-26 | m | 3.33 | 470 | 1565.1 | 0 | 0
01.10.03.27 | CLOSET EN MELAMINE CD-27 SOTANO 3 (2.70m) | m | 2.7 | 470 | 1269 | 0 | 0
01.10.03.28 | CLOSET EN MELAMINE CD-28 SOTANO 3 (1.40m) | m | 1.4 | 470 | 658 | 0 | 0
01.10.03.29 | CLOSET EN MELAMINE CD-29 SOTANO 3 (3.33m) | m | 3.33 | 470 | 1565.1 | 0 | 0
01.10.03.30 | CLOSET EN MELAMINE CD-30 SOTANO 3 (8.50m) | m | 8.5 | 470 | 3995 | 0 | 0
01.10.03.31 | CLOSET EN MELAMINE CD-31 SOTANO 3 (2.45m) | m | 2.45 | 470 | 1151.5 | 0 | 0
01.10.03.32 | CLOSET EN MELAMINE CD-32 SOTANO 3 (2.73m) | m | 2.73 | 470 | 1283.1 | 0 | 0
01.10.03.33 | CLOSET EN MELAMINE CD-33 SOTANO 3 (2.73m) | m | 2.73 | 470 | 1283.1 | 0 | 0
01.10.03.34 | CLOSET EN MELAMINE CD-34 SOTANO 3 (2.73m) | m | 2.73 | 470 | 1283.1 | 0 | 0
01.10.03.35 | CLOSET EN MELAMINE CD-35 SOTANO 3 (2.70m) | m | 2.7 | 470 | 1269 | 0 | 0
01.10.03.36 | CLOSET EN MELAMINE CD-36 SOTANO 3 (2.70m) | m | 2.7 | 470 | 1269 | 0 | 0
01.10.03.37 | CLOSET EN MELAMINE CD-37 SOTANO 3 (2.63m) | m | 2.63 | 470 | 1236.1 | 0 | 0
01.10.03.38 | CLOSET EN MELAMINE CD-38 SOTANO 3 (2.45m) | m | 2.45 | 470 | 1151.5 | 0 | 0
01.10.03.39 | CLOSET EN MELAMINE CD-39 SOTANO 3 (2.60m) | m | 2.6 | 470 | 1222 | 0 | 0
01.10.03.40 | CLOSET EN MELAMINE CD-40 SOTANO 4 (2.70m) | m | 2.7 | 470 | 1269 | 0 | 0
01.10.03.41 | CLOSET EN MELAMINE CD-41 SOTANO 4 (2.70m) | m | 2.7 | 470 | 1269 | 0 | 0
01.10.03.42 | CLOSET EN MELAMINE CD-42 SOTANO 4 (3.33m) | m | 3.33 | 470 | 1565.1 | 0 | 0
01.10.03.43 | CLOSET EN MELAMINE CD-43 SOTANO 4 (8.60m) | m | 8.6 | 470 | 4042 | 0 | 0
01.10.03.44 | CLOSET EN MELAMINE CD-44 SOTANO 4 (2.45m) | m | 2.45 | 470 | 1151.5 | 0 | 0
01.10.03.45 | CLOSET EN MELAMINE CD-45 SOTANO 4 (2.73m) | m | 2.73 | 470 | 1283.1 | 0 | 0
01.10.03.46 | CLOSET EN MELAMINE CD-46 SOTANO 4 (2.73m) | m | 2.73 | 470 | 1283.1 | 0 | 0
01.10.03.47 | CLOSET EN MELAMINE CD-47 SOTANO 4 (2.73m) | m | 2.73 | 470 | 1283.1 | 0 | 0
01.10.03.48 | CLOSET EN MELAMINE CD-48 SOTANO 4 (2.70m) | m | 2.7 | 470 | 1269 | 0 | 0
01.10.03.49 | CLOSET EN MELAMINE CD-49 SOTANO 4 (2.70m) | m | 2.7 | 470 | 1269 | 0 | 0
01.10.03.50 | CLOSET EN MELAMINE CD-50 SOTANO 4 (2.63m) | m | 2.63 | 470 | 1236.1 | 0 | 0
01.10.03.51 | CLOSET EN MELAMINE CD-51 SOTANO 4 (2.70m) | m | 2.7 | 470 | 1269 | 0 | 0
01.10.03.52 | CLOSET EN MELAMINE CD-52 SOTANO 4 (2.60m) | m | 2.6 | 470 | 1222 | 0 | 0
01.10.03.53 | CLOSET EN MELAMINE CD-53 SOTANO 5 (2.70m) | m | 2.7 | 470 | 1269 | 0 | 0
01.10.03.54 | CLOSET EN MELAMINE CD-54 SOTANO 5 (1.40m) | m | 1.4 | 470 | 658 | 0 | 0
01.10.03.55 | CLOSET EN MELAMINE CD-55 SOTANO 5 (3.33m) | m | 3.33 | 470 | 1565.1 | 0 | 0
01.10.04 | CL DE SERVICIO |  |  |  | 4230 |  | 0
01.10.04.01 | P.24 | m | 9 | 470 | 4230 | 0 | 0
01.10.05 | MUEBLES DE COCINA |  |  |  | 551070.25 |  | 0
01.10.05.01 | K-01 DPTO (101) L=4.00M, L=3.1M | UND | 1 | 9956.66 | 9956.66 | 0 | 0
01.10.05.02 | K-02 DPTO (102) L=3.38M, L=3.3M | UND | 1 | 9221.41 | 9221.41 | 0 | 0
01.10.05.03 | K-03 DPTOS (103-104) L=3.90M, L=2.00M | UND | 1 | 7999.77 | 7999.77 | 0 | 0
01.10.05.04 | K-04 DPTO (105) L=3.55M, L=1.80M | UND | 1 | 7280.52 | 7280.52 | 0 | 0
01.10.05.05 | K-05 DPTOS (106-107) L=5.72M, L=2.85M | UND | 1 | 11570.17 | 11570.17 | 0 | 0
01.10.05.06 | K-05' | UND | 1 | 11570.17 | 11570.17 | 0 | 0
01.10.05.07 | K-06 DPTO (202) L=2.90M, L=2.85M, L=2.98M | UND | 1 | 10763.05 | 10763.05 | 0 | 0
01.10.05.08 | K-07 DPTOS (301-401-501-601-701) L=3.15M, L=3.65M, L=3.32M, L=3.78M | UND | 5 | 19259.27 | 96296.35 | 0 | 0
01.10.05.09 | K-07' | UND | 1 | 19259.27 | 19259.27 | 0 | 0
01.10.05.10 | K-08 DPTOS (302 -402 -502 -602 -702) L=3.60M, L=3.60M, L=3.60M | UND | 1 | 14275.78 | 14275.78 | 0 | 0
01.10.05.11 | K-08' | UND | 6 | 14275.78 | 85654.68 | 0 | 0
01.10.05.12 | K-09 DPTOS (303-403-503-603-703-803-903-1003) L=3.46, L=3.38M | UND | 7 | 9226.17 | 64583.19 | 0 | 0
01.10.05.13 | K-10 DPTOS (304-404-504-604-704-804-904-1004) L=4.20M, L=1.70M | UND | 3 | 9367.93 | 28103.79 | 0 | 0
01.10.05.14 | K-10' | UND | 4 | 9367.93 | 37471.72 | 0 | 0
01.10.05.15 | K-11 DPTOS (305-405-505-605-705-805-905) L=2.30M, L=2.59M, L=2.41M | UND | 4 | 8275.84 | 33103.36 | 0 | 0
01.10.05.16 | K-11' | UND | 2 | 8275.84 | 16551.68 | 0 | 0
01.10.05.17 | K-11A | UND | 1 | 8275.84 | 8275.84 | 0 | 0
01.10.05.18 | K-12 DPTOS (801-901) L=4.00M, L=2.97M, L=1.20M, L=2.50M | UND | 1 | 9005.99 | 9005.99 | 0 | 0
01.10.05.19 | K-12' | UND | 1 | 9005.99 | 9005.99 | 0 | 0
01.10.05.20 | K-13 DPTO (1001) L=4.00M, L=2.97M, L=1.20M, L=1.60M | UND | 1 | 12549.03 | 12549.03 | 0 | 0
01.10.05.21 | K-14 DPTO (1002) L=3.60M, L=1.90M, L=2.72M, L=3.60M | UND | 1 | 15883.47 | 15883.47 | 0 | 0
01.10.05.22 | K-15 DPTO (1005) L=1.50M, L=2.10M, L=2.25M | UND | 1 | 8172.09 | 8172.09 | 0 | 0
01.10.05.23 | K-16 | UND | 1 | 8172.09 | 8172.09 | 0 | 0
01.10.05.24 | K-17 | UND | 1 | 8172.09 | 8172.09 | 0 | 0
01.10.05.25 | K-18 | UND | 1 | 8172.09 | 8172.09 | 0 | 0
01.10.06 | CLÓSET |  |  |  | 98303.13 |  | 0
01.10.06.01 | CL-01 DP-DPTO (101) L=1.20 | UND | 1 | 1306.74 | 1306.74 | 0 | 0
01.10.06.02 | CL-02 DP-DPTO (105) L=1.60M | UND | 1 | 1649.65 | 1649.65 | 0 | 0
01.10.06.03 | CL-03 ESTUDIO- DPTO (107) L=1.35M | UND | 1 | 1435.33 | 1435.33 | 0 | 0
01.10.06.04 | CL-04 ESTUDIO -DPTO (106) L=1.25M | UND | 1 | 1349.61 | 1349.61 | 0 | 0
01.10.06.05 | CL-05 DP- DPTO (305-405-505-605-705-805-905-1005) L=1.53M | UND | 16 | 1735.38 | 27766.08 | 0 | 0
01.10.06.06 | CL-06 ESTUDIO- DPTO (305-405-505-605-705-805-905-1005) L=1.55M L=1.47M | UND | 8 | 1589.65 | 12717.2 | 0 | 0
01.10.06.07 | CL-07 ESTUDIO -DPTO (302-402-502-602-702-802-902-1002) L=1.53M | UND | 7 | 1589.65 | 11127.55 | 0 | 0
01.10.06.08 | CL-07A | UND | 1 | 1589.65 | 1589.65 | 0 | 0
01.10.06.09 | CL-07B | UND | 1 | 1589.65 | 1589.65 | 0 | 0
01.10.06.10 | CL-08 D2- DPTO (302-402-502-602-702-802-902-1002) L=1.65M | UND | 7 | 1692.52 | 11847.64 | 0 | 0
01.10.06.11 | CL-09 ESTUDIO- (303-403-503-603-703-803-903) L=1.69M | UND | 3 | 1743.96 | 5231.88 | 0 | 0
01.10.06.12 | CL-10 DP- DPTO (801-901-1001) L=2.40M, L=2.40M | UND | 3 | 1675.37 | 5026.11 | 0 | 0
01.10.06.13 | CL-11 DP- DPTO (105) L=3.05M | UND | 1 | 3685.08 | 3685.08 | 0 | 0
01.10.06.14 | CLTV-1 | UND | 1 | 4113.72 | 4113.72 | 0 | 0
01.10.06.15 | CLTV-2 | UND | 1 | 2099.14 | 2099.14 | 0 | 0
01.10.06.16 | CLE-01 | UND | 1 | 5768.1 | 5768.1 | 0 | 0
01.10.07 | WALKING CLÓSET |  |  |  | 204931.15 |  | 0
01.10.07.01 | WC-01 DP- DPTO (101) L=1.90M, L=1.90M | UND | 1 | 4089.26 | 4089.26 | 0 | 0
01.10.07.02 | WC-02 DP -DPTO (107) L=1.70M, L=1.70M | UND | 6 | 3746.35 | 22478.1 | 0 | 0
01.10.07.03 | WC-03 DP -DPTO(202-302-402-502-602-702-802-902-1002) L=1.98M, L=1.98M | UND | 9 | 4277.86 | 38500.74 | 0 | 0
01.10.07.04 | WC-04 DP -DPTO (106) L=1.70M, L=1.70M | UND | 1 | 3746.35 | 3746.35 | 0 | 0
01.10.07.05 | WC-05 DP -DPTO (801-901) L=2.40M, L=2.40M | UND | 1 | 4963.67 | 4963.67 | 0 | 0
01.10.07.06 | WC-06 DP -DPTO (301-401-501-601-701) L=2.45M, L=1.85M | UND | 1 | 4517.9 | 4517.9 | 0 | 0
01.10.07.07 | WC-07 DP -DPTO (1003) L=3.18M, L=1.83M | UND | 1 | 6686.79 | 6686.79 | 0 | 0
01.10.07.08 | WC-08 DP -DPTO (103) L=3.30M, L=3.30M | UND | 2 | 6532.48 | 13064.96 | 0 | 0
01.10.07.09 | WC-09 DP -DPTO (104) L=3.35M, L=3.35M | UND | 1 | 6575.34 | 6575.34 | 0 | 0
01.10.07.10 | WCL-01 D2 -DPTO (301-401-501-601-701) L=2.20M, L=1.53M | UND | 6 | 3053.95 | 18323.7 | 0 | 0
01.10.07.11 | WCL-02 D3 -DPTO (301-401-501-601-701) L=2.15M, L=1.53M | UND | 6 | 3011.09 | 18066.54 | 0 | 0
01.10.07.12 | WCL-03 ESTUDIO -DPTO(304-404-504-604-704-804-904-1004) L=1.55M, L=1.47M | UND | 7 | 2445.29 | 17117.03 | 0 | 0
01.10.07.13 | WCL-04 DP -DPTO (303-403-503-603-703-803-903) L=1.50M, L=1.50M | UND | 8 | 2428.14 | 19425.12 | 0 | 0
01.10.07.14 | WCL-05 DP -DPTO (304-404-504-604-704-804-904-1004) L=1.55M, L=1.05M | UND | 8 | 2970.3 | 23762.4 | 0 | 0
01.10.07.15 | CE-01 HALL -DPTO(301-401-501-601-701) L=3.35M | UND | 1 | 3613.25 | 3613.25 | 0 | 0
01.10.08 | MUEBLES DE BAÑOS |  |  |  | 112181.74 |  | 0
01.10.08.01 | BP-01 | UND | 1 | 650.89 | 650.89 | 0 | 0
01.10.08.02 | BP-02 | UND | 6 | 408.59 | 2451.54 | 0 | 0
01.10.08.03 | BP-03 | UND | 9 | 355.53 | 3199.77 | 0 | 0
01.10.08.04 | BP-04 | UND | 1 | 583.7 | 583.7 | 0 | 0
01.10.08.05 | BP-05 | UND | 1 | 505.87 | 505.87 | 0 | 0
01.10.08.06 | BP-05A | UND | 7 | 583.7 | 4085.9 | 0 | 0
01.10.08.07 | BP-05B | UND | 1 | 583.7 | 583.7 | 0 | 0
01.10.08.08 | BP-05C | UND | 2 | 583.7 | 1167.4 | 0 | 0
01.10.08.09 | BP-06 | UND | 1 | 389.13 | 389.13 | 0 | 0
01.10.08.10 | BP-07 | UND | 2 | 692.66 | 1385.32 | 0 | 0
01.10.08.11 | BP-08 | UND | 8 | 482.27 | 3858.16 | 0 | 0
01.10.08.12 | BP-09 | UND | 8 | 408.59 | 3268.72 | 0 | 0
01.10.08.13 | BP-10 | UND | 1 | 426.06 | 426.06 | 0 | 0
01.10.08.14 | BP-11 | UND | 1 | 920.69 | 920.69 | 0 | 0
01.10.08.15 | BS-01 | UND | 6 | 981.4 | 5888.4 | 0 | 0
01.10.08.16 | BS-02 | UND | 6 | 1537.86 | 9227.16 | 0 | 0
01.10.08.17 | BS-03 | UND | 1 | 1386.1 | 1386.1 | 0 | 0
01.10.08.18 | BS-03A | UND | 8 | 964.53 | 7716.24 | 0 | 0
01.10.08.19 | BS-04 | UND | 1 | 1013.59 | 1013.59 | 0 | 0
01.10.08.20 | BS-04A | UND | 1 | 1076.95 | 1076.95 | 0 | 0
01.10.08.21 | BS-04B | UND | 7 | 1020.74 | 7145.18 | 0 | 0
01.10.08.22 | BS-05 | UND | 8 | 897.08 | 7176.64 | 0 | 0
01.10.08.23 | BS-06 | UND | 7 | 930.81 | 6515.67 | 0 | 0
01.10.08.24 | BS-07 | UND | 2 | 1009.5 | 2019 | 0 | 0
01.10.08.25 | BS-08 | UND | 1 | 1009.5 | 1009.5 | 0 | 0
01.10.08.26 | BS-09 | UND | 1 | 471.03 | 471.03 | 0 | 0
01.10.08.27 | BV-01 | UND | 1 | 442.92 | 442.92 | 0 | 0
01.10.08.28 | BV-02 | UND | 1 | 589.68 | 589.68 | 0 | 0
01.10.08.29 | BV-03 | UND | 1 | 595.93 | 595.93 | 0 | 0
01.10.08.30 | BV-03A | UND | 1 | 583.44 | 583.44 | 0 | 0
01.10.08.31 | BV-03B | UND | 1 | 639.65 | 639.65 | 0 | 0
01.10.08.32 | BV-03C | UND | 1 | 583.44 | 583.44 | 0 | 0
01.10.08.33 | BV-03D | UND | 6 | 695.86 | 4175.16 | 0 | 0
01.10.08.34 | BV-03E | UND | 1 | 527.23 | 527.23 | 0 | 0
01.10.08.35 | BV-04 | UND | 1 | 695.86 | 695.86 | 0 | 0
01.10.08.36 | BV-05 | UND | 8 | 695.86 | 5566.88 | 0 | 0
01.10.08.37 | BV-06 | UND | 8 | 695.86 | 5566.88 | 0 | 0
01.10.08.38 | BV-07 | UND | 3 | 695.86 | 2087.58 | 0 | 0
01.10.08.39 | BZ-01 | UND | 1 | 695.86 | 695.86 | 0 | 0
01.10.08.40 | BZ-02 | UND | 2 | 695.86 | 1391.72 | 0 | 0
01.10.08.41 | BZ-02A | UND | 1 | 695.86 | 695.86 | 0 | 0
01.10.08.42 | BZ-03 | UND | 1 | 695.86 | 695.86 | 0 | 0
01.10.08.43 | BZ-03A | UND | 1 | 695.86 | 695.86 | 0 | 0
01.10.08.44 | BSS-01 | UND | 6 | 695.86 | 4175.16 | 0 | 0
01.10.08.45 | BSS-02 | UND | 7 | 695.86 | 4871.02 | 0 | 0
01.10.08.46 | BC-01 | UND | 2 | 695.86 | 1391.72 | 0 | 0
01.10.08.47 | BC-02 | UND | 2 | 695.86 | 1391.72 | 0 | 0
01.11 | CARPINTERIA DE METÁLICA |  |  |  | 350884.29 |  | 24477
01.11.01 | BARANDAS Y PASAMANOS |  |  |  | 129638.7 |  | 0
01.11.01.01 | BARANDA DE ESCALERA DE EVACUACIÓN - TUBOS INTERMEDIO DE FE Ø3/4" e=2mm SEPARADOS CASDA 13cm Y PASAMANOS DE FIERRO DE 1.5"x1.5"X2mm CON ANTICORROSIVO Y PINTURA EPOXICA PINTADO COLOR GRIS ACABADO SATINADO | ML | 91.83 | 300 | 27549 | 0 | 0
01.11.01.02 | PASAMANO DE ESCALERA DE EVACUACIÓN TUBOS DE 1.5X1.5"X2MM ANCLADA CON BARRA DE FIERRO DE1/2" CADA 10cm, MASILLADO, EMPASTADO Y PINTADO DE COLOR GRIS ACABADO SATINADO | ML | 211.78 | 90 | 19060.2 | 0 | 0
01.11.01.03 | PASAMANO EN ESCALERA EXTERNA DE SÓTANOS TUBOS DE 1.5X1.5"X2MM ANCLADA CON BARRA DE FIERRO DE1/2" CADA 10cm, MASILLADO, EMPASTADO Y PINTADO DE COLOR GRIS ACABADO SATINADO | ML | 48.76 | 90 | 4388.4 | 0 | 0
01.11.01.04 | BARANDA DE CORREDOR EN HALL DE ASCENSORES EN SÓTANOS TUBOS INTERMEDIO DE FE Ø3/4" e=2mm SEPARADOS CASDA 13cm Y PASAMANOS DE FIERRO DE 1.5"x1.5"X2mm CON ANTICORROSIVO Y PINTURA EPOXICA PINTADO COLOR GRIS ACABADO SATINADO | ML | 60.52 | 360 | 21787.2 | 0 | 0
01.11.01.05 | BARANDA EN ESCALERA DUPLEX CON TUBO DE FIERRO DE 4/4" X 11/4" INTERMEDIO Y BARANDA DE TUBO DE Fe 3/4" x 2" COLOR NEGRO | ML | 54 | 420 | 22680 | 0 | 0
01.11.01.06 | PASAMANOS DE BARANDA DE TUBO DE Fe 3/4" x 2" COLOR NEGRO ANCLADO CON PLATINA EN "l" DE 3/4" | ML | 25.79 | 90 | 2321.1 | 0 | 0
01.11.01.07 | BARANDAS METÁLICAS ANCLADAS SOBRE LOSA, H=1.10M | m | 75.84 | 420 | 31852.8 | 0 | 0
01.11.02 | REJILLA DE SUMIDEROS |  |  |  | 17986.37 |  | 2222
01.11.02.01 | REJILLA METALICA PARA SUMIDERO EN RAMPAS DE ESTACIONAMIENTOS ANCHO 25cm | ML | 9.15 | 259.2 | 2371.68 | 0 | 0
01.11.02.02 | REJILLA METÁLICA PARA SUMIDERO EN CUARTO DE BOMBAS ANCHO 20cm | ML | 13.13 | 237.6 | 3119.69 | 0 | 0
01.11.02.03 | REJILLA METÁLICA EN PUERTA DE CUARTO DE BASURA ANCHO 15cm - SOTANO 1 | ML | 1 | 45 | 45 | 0 | 0
01.11.02.04 | DESAGUE DUCHA MAGNUM CUADRADO DE 13x13cm - RIVELSA | UND | 101 | 90 | 9090 | 22 | 2222
01.11.02.05 | REJILLA SUMIDERO EN TERRAZAS DE DEPARTAMENTOS | UND | 56 | 60 | 3360 | 0 | 0
01.11.03 | ESCALERAS INTERNAS |  |  |  | 41580 |  | 0
01.11.03.01 | ESCALERA METÁLICA EN DEPARTAMENTOS DUPLEX 102, 103,106, 107, 1001, 1002, 1003, 1004. TUBO DE FE SECCIÓN HUECO 4"x4" PINTADO COLOR NEGRO Y PLATINA DE SOPORTE EN L E=3mm PARA PASOS DE MADERA | UND | 11 | 3780 | 41580 | 0 | 0
01.11.04 | OTROS |  |  |  | 161679.22 |  | 0
01.11.04.01 | ESCALERA DE GATO - CTO DE BOMBA (CM-06) | UND | 3 | 1620 | 4860 | 0 | 0
01.11.04.02 | VENTANAS DE INSPECCIÓN PARA CISTERNAS | UND | 3 | 350 | 1050 | 0 | 0
01.11.04.03 | ESCOTILLA DE POZO SUMIDERO (CM-05) | UND | 1 | 1350 | 1350 | 0 | 0
01.11.04.04 | SOPORTES DE TABLEROS DE BAÑOS | UND | 187 | 345.6 | 64627.2 | 0 | 0
01.11.04.05 | PROTECTORES DE MONTANTES DE TUBERÍA | UND | 22 | 706.91 | 15552.02 | 0 | 0
01.11.04.06 | CELOSIA METALICA - FACHADA PRINCIPAL | ML | 32 | 1890 | 60480 | 0 | 0
01.11.04.07 | TAPA REJILLA METALICA 0.49x0.69M CUARTO DE BOMBAS | und | 3 | 860 | 2580 | 0 | 0
01.11.04.08 | TAPA REJILLA METALICA 0.53x0.70M CAMARA DE DESAGUE | und | 3 | 860 | 2580 | 0 | 0
01.11.04.09 | TAPA REJILLA METALICA DUCTO DE GAS | und | 10 | 860 | 8600 | 0 | 0
01.11.05 | PUERTAS CORTAFUEGO |  |  |  | 0 |  | 22255
01.11.05.01 | P-01 (1.00X2.10) 1 HOJA - Vestíbulo previo a la esc. de evac., Cto de bombas | UND | 16 | 0 | 0 | 333.25 | 5332
01.11.05.02 | P-02 (1.00x2.10) 1 HOJA - Escaleras de evac: Piso 2-3-4-5-6-7-8-9-10 | UND | 9 | 0 | 0 | 317 | 2853
01.11.05.03 | P-03 (0.80x2.10) 1 HOJA - CL Común, Cto. de tableros | UND | 5 | 0 | 0 | 337 | 1685
01.11.05.04 | P-04 (1.00x2.10) 1 HOJA - Est. Acerelométrica, Cámara de Desague, Cto. de basura | UND | 3 | 0 | 0 | 337 | 1011
01.11.05.05 | P-05 (1.20x2.10) 2 HOJAS - Corredor, Vestíbulo previo a Cto. de Bombas | UND | 2 | 0 | 0 | 835 | 1670
01.11.05.06 | P-07 (1.60x2.10) 2 HOJAS - Grupo. Electrógeno | UND | 1 | 0 | 0 | 855 | 855
01.11.05.07 | P-10' (1.00x2.38) 1 HOJA - Ingreso a Departamentos | UND | 7 | 0 | 0 | 682 | 4774
01.11.05.08 | P-16 (1.50x2.38) 2 HOJAS - Ingreso SUM | UND | 1 | 0 | 0 | 855 | 855
01.11.05.09 | P-29 (0.80x2.38) 1 HOJA - CL Ductos de IIGG | UND | 10 | 0 | 0 | 307 | 3070
01.11.05.10 | TRANSPORTE PUERTAS CORTAFUEGO | GLB | 1 | 0 | 0 | 150 | 150
01.12 | PINTURA |  |  |  | 670226.86 |  | 0
01.12.01 | PINTURA EN MUROS DE SOTANOS |  |  |  | 61325.7 |  | 0
01.12.01.01 | Acabado color cal nieve - EN MUROS DE CTO.BASURA,CTO.ACELEROGRAFO,DEPOSITOS, SSHH | M2 | 732 | 14.08 | 10306.56 | 0 | 0
01.12.01.02 | Empastada y pintada color blanco - EN MUROS DE CTO.BOMBAS,ESCLUSA,CTO.TABLEROS,HALL ASCENSORES | M2 | 426.31 | 19.37 | 8257.62 | 0 | 0
01.12.01.03 | Acabado color cal nieve - EN MUROS DE SÓTANOS | M2 | 3037.04 | 14.08 | 42761.52 | 0 | 0
01.12.02 | PINTURA EN CIELORASO |  |  |  | 201415.42 |  | 0
01.12.02.01 | Limpieza - EN CIELORASO EN SOTANOS ( PRELOSA EXPUESTA) | M2 | 4188.06 | 8 | 33504.48 | 0 | 0
01.12.02.02 | Acabado color cal nieve - EN VIGAS EN SOTANOS | M2 | 1087.19 | 14.08 | 15307.64 | 0 | 0
01.12.02.03 | PINTURA EN CIELORASO TORRE - Blanco mate o similar, CPP Pato latex o similar | M2 | 5700.03 | 19.5 | 111150.59 | 0 | 0
01.12.02.04 | PINTURA DE VIGAS - Blanco mate o similar, CPP Pato latex o similar | M2 | 2125.78 | 19.5 | 41452.71 | 0 | 0
01.12.03 | PINTURA EN ESCALERAS |  |  |  | 20034.69 |  | 0
01.12.03.01 | Empastado y pintada color blanco - EN CIELORASO DE CAJON DE ESCALERA Y VESTIBULO | M2 | 145.06 | 19.5 | 2828.67 | 0 | 0
01.12.03.02 | Empastado y pintada color blanco - EN DUCTOS DE ESCALERA Y VESTIBULO PREVIO | M2 | 882.36 | 19.5 | 17206.02 | 0 | 0
01.12.04 | PINTURA EN MUROS DE DEPARTAMENTOS |  |  |  | 265863.13 |  | 0
01.12.04.01 | Empastado y pintado color Blanco humo o similar (Vencedor - Vencelatex mate) - EN MUROS DE DEPARTAMENTOS (DORMITORIO, SALA, COMEDOR) | M2 | 9545 | 19.37 | 184886.65 | 0 | 0
01.12.04.02 | Empastado y pintado Blanco mate o similar (Vencedor - Vencelatex mate) - EN BAÑOS DE DEPARTAMENTOS | M2 | 605.72 | 19.37 | 11732.8 | 0 | 0
01.12.04.03 | Empastado y pintado color Blanco humo o similar (Vencedor - Vencelatex mate) - EN CLOSETS Y WALK IN CLOSETS | M2 | 1198.79 | 19.37 | 23220.56 | 0 | 0
01.12.04.04 | Empastado y pintado Blanco según RAL - EN COCINAS, CTO DE LAVADO, LAVANDERIA | M2 | 2376 | 19.37 | 46023.12 | 0 | 0
01.12.05 | PINTURA EN ÁREAS COMUNES |  |  |  | 29397.66 |  | 0
01.12.05.01 | Empastado y pintado color Kampur OW 88 o similar - ÁREAS COMUNES PRIMER PISO | M2 | 504.78 | 19.37 | 9777.59 | 0 | 0
01.12.05.02 | Empastado y pintado color Kampur OW 88 o similar - EN MUROS DE CORREDORES | M2 | 188.5 | 19.37 | 3651.25 | 0 | 0
01.12.05.03 | Empastado y pintado color Kampur OW 88 o similar - HALL DE ASCENSORES | M2 | 821.55 | 19.37 | 15913.42 | 0 | 0
01.12.05.04 | Empastado y pintado color blanco - EN BAÑOS | M2 | 2.86 | 19.37 | 55.4 | 0 | 0
01.12.06 | PINTURA DE EXTERIOR |  |  |  | 53151.2 |  | 0
01.12.06.01 | Empastado y pintada color Grafito/Gris Claro - EN FACHADAS EXTERIORES E INTERIORES | M2 | 1426.16 | 25.9 | 36937.54 | 0 | 0
01.12.06.02 | Empastado y pintado color Gris Claro - MUROS EN FACHADAS EXTERIORES (LIMITE CON VECINOS) | M2 | 626.01 | 25.9 | 16213.66 | 0 | 0
01.12.07 | PINTURA DE TRAFICO |  |  |  | 39039.06 |  | 0
01.12.07.01 | DELIMITACION DE CAJON DE ESTACIONAMIENTO | ML | 779.81 | 14.39 | 11221.47 | 0 | 0
01.12.07.02 | NUMERACION DE ESTACIONAMIENTOS AUTOS | UND | 130 | 49.81 | 6475.3 | 0 | 0
01.12.07.03 | PINTURA DE FLECHAS | UND | 36 | 55.34 | 1992.24 | 0 | 0
01.12.07.04 | PINTURA DE CEBRAS PEATONALES | M2 | 461.15 | 38.74 | 17864.95 | 0 | 0
01.12.07.05 | NUMERACIÓN DE SÓTANOS H=1.10m EN MUROS PINTADO | UND | 5 | 33.2 | 166 | 0 | 0
01.12.07.06 | PINTURA DE CEBRAS VEHICULARES | M2 | 34.05 | 38.74 | 1319.1 | 0 | 0
01.13 | TABLEROS, MARMOLES Y GRANITOS |  |  |  | 5046.8 |  | 171025.95
01.13.01 | DEPARTAMENTOS BAÑOS |  |  |  | 0 |  | 31156.95
01.13.01.01 | SUMINISTRO E INSTALACIÓN DE MÁRMOL SILVER GREY 20MM A=0.60,Z=0.10 | ML | 225.31 | 0 | 0 | 137.73 | 31031.95
01.13.01.02 | SUMINISTRO E INSTALACIÓN DE BLANCO OSO 20mm | ML | 1 | 0 | 0 | 125 | 125
01.13.02 | DEPARTAMENTOS COCINAS |  |  |  | 5046.8 |  | 139869
01.13.02.01 | SUMINISTRO E INSTALACION DE GRANITO NEGRO E:20MM (PARRILLAS TABLERO) | ML | 41.46 | 0 | 0 | 140 | 5804.4
01.13.02.02 | SUMINISTRO E INSTALACIÓN DE CUARZO GRIS VETEADO 20mm | ML | 592.71 | 0 | 0 | 182.93 | 108424.44
01.13.02.03 | SUMINISTRO E INSTALACIÓN DE CUARZO VERMONT SANTA MARGHERITA 20mm A=0.20 | ML | 140.88 | 0 | 0 | 182 | 25640.16
01.13.02.04 | PROTECCION DE TABLEROS | glb | 1 | 5046.8 | 5046.8 | 0 | 0
01.14 | CARPINTERIA DE ALUMINIO |  |  |  | 1000 |  | 318017.16
01.14.01 | VENTANAS CON VIDRIO LAMINADO PRIMARIO INCOLORO BLINDEX ESTANDAR |  |  |  | 0 |  | 73351.92
01.14.01.01 | V.01 | UND | 6 | 0 | 0 | 1090.61 | 6543.66
01.14.01.02 | V.02 | UND | 6 | 0 | 0 | 444.1 | 2664.6
01.14.01.03 | V.03 | UND | 6 | 0 | 0 | 317.73 | 1906.38
01.14.01.04 | V.04 | UND | 6 | 0 | 0 | 145.71 | 874.26
01.14.01.05 | V.05 | UND | 6 | 0 | 0 | 450.1 | 2700.6
01.14.01.06 | V.06 | UND | 1 | 0 | 0 | 599.64 | 599.64
01.14.01.07 | V.07 | UND | 1 | 0 | 0 | 567.93 | 567.93
01.14.01.08 | V.08 | UND | 1 | 0 | 0 | 1069.96 | 1069.96
01.14.01.09 | V.09 | UND | 1 | 0 | 0 | 615.52 | 615.52
01.14.01.10 | V.10 | UND | 8 | 0 | 0 | 1269.22 | 10153.76
01.14.01.11 | V.11 | UND | 8 | 0 | 0 | 955.41 | 7643.28
01.14.01.12 | V.12 | UND | 8 | 0 | 0 | 582.73 | 4661.84
01.14.01.13 | V.13 | UND | 8 | 0 | 0 | 846.56 | 6772.48
01.14.01.14 | V.14 | UND | 8 | 0 | 0 | 598.84 | 4790.72
01.14.01.15 | V.15 | UND | 8 | 0 | 0 | 547.68 | 4381.44
01.14.01.16 | V.16 | UND | 8 | 0 | 0 | 949.59 | 7596.72
01.14.01.17 | V.16' | UND | 2 | 0 | 0 | 945.53 | 1891.06
01.14.01.18 | V.17 | UND | 3 | 0 | 0 | 317.73 | 953.19
01.14.01.19 | V.18 | UND | 2 | 0 | 0 | 600.03 | 1200.06
01.14.01.20 | V.19 | UND | 2 | 0 | 0 | 1325.86 | 2651.72
01.14.01.21 | VA.01 | UND | 2 | 0 | 0 | 229.93 | 459.86
01.14.01.22 | VA.02 | UND | 12 | 0 | 0 | 131.96 | 1583.52
01.14.01.23 | VA.03 | UND | 1 | 0 | 0 | 265.41 | 265.41
01.14.01.24 | VA.04 | UND | 1 | 0 | 0 | 278.57 | 278.57
01.14.01.25 | VA.05 | UND | 1 | 0 | 0 | 275.54 | 275.54
01.14.01.26 | VA.06 | UND | 1 | 0 | 0 | 250.2 | 250.2
01.14.02 | MAMPARAS CON VIDRIO LAMINADO BLIDEX ACUSTIC |  |  |  | 0 |  | 183816.09
01.14.02.01 | M.01 | UND | 1 | 0 | 0 | 553.29 | 553.29
01.14.02.02 | M.02 | UND | 1 | 0 | 0 | 553.29 | 553.29
01.14.02.03 | M.03 | UND | 1 | 0 | 0 | 2900.3 | 2900.3
01.14.02.04 | M.04 | UND | 1 | 0 | 0 | 1097.08 | 1097.08
01.14.02.05 | M.05 | UND | 1 | 0 | 0 | 767.74 | 767.74
01.14.02.06 | M.06 | UND | 1 | 0 | 0 | 1287.64 | 1287.64
01.14.02.07 | M.06´ | UND | 1 | 0 | 0 | 732.7 | 732.7
01.14.02.08 | M.07 | UND | 1 | 0 | 0 | 1897.76 | 1897.76
01.14.02.09 | M.07' | UND | 1 | 0 | 0 | 1897.76 | 1897.76
01.14.02.10 | M.08 | UND | 2 | 0 | 0 | 1954.34 | 3908.68
01.14.02.11 | M.09 | UND | 1 | 0 | 0 | 2005.77 | 2005.77
01.14.02.12 | M.10 | UND | 1 | 0 | 0 | 2159.29 | 2159.29
01.14.02.13 | M.11 | UND | 1 | 0 | 0 | 1899.11 | 1899.11
01.14.02.14 | M.12 | UND | 1 | 0 | 0 | 391.53 | 391.53
01.14.02.15 | M.13 | UND | 1 | 0 | 0 | 391.53 | 391.53
01.14.02.16 | M.14 | UND | 1 | 0 | 0 | 1248.84 | 1248.84
01.14.02.17 | M.15 | UND | 1 | 0 | 0 | 988.19 | 988.19
01.14.02.18 | M.16 | UND | 1 | 0 | 0 | 1077.01 | 1077.01
01.14.02.19 | M.17 | UND | 9 | 0 | 0 | 903.84 | 8134.56
01.14.02.20 | M.18 | UND | 6 | 0 | 0 | 1432.64 | 8595.84
01.14.02.21 | M.19 | UND | 6 | 0 | 0 | 1027.36 | 6164.16
01.14.02.22 | M.20 | UND | 6 | 0 | 0 | 1623.76 | 9742.56
01.14.02.23 | M.21 | UND | 6 | 0 | 0 | 1613.48 | 9680.88
01.14.02.24 | M.22 | UND | 1 | 0 | 0 | 1243.79 | 1243.79
01.14.02.25 | M.22' | UND | 1 | 0 | 0 | 1222.36 | 1222.36
01.14.02.26 | M.23 | UND | 2 | 0 | 0 | 665.9 | 1331.8
01.14.02.27 | M.24 | UND | 2 | 0 | 0 | 981.72 | 1963.44
01.14.02.28 | M.25 | UND | 8 | 0 | 0 | 955.35 | 7642.8
01.14.02.29 | M.26 | UND | 8 | 0 | 0 | 1549.22 | 12393.76
01.14.02.30 | M.27 | UND | 8 | 0 | 0 | 1214.3 | 9714.4
01.14.02.31 | M.28 | UND | 8 | 0 | 0 | 977.4 | 7819.2
01.14.02.32 | M.28' | UND | 8 | 0 | 0 | 960.25 | 7682
01.14.02.33 | M.29 | UND | 8 | 0 | 0 | 2078.3 | 16626.4
01.14.02.34 | M.30 | UND | 8 | 0 | 0 | 2034.38 | 16275.04
01.14.02.35 | M.31 | UND | 8 | 0 | 0 | 1353.63 | 10829.04
01.14.02.36 | M.32 | UND | 3 | 0 | 0 | 1224.19 | 3672.57
01.14.02.37 | M.33 | UND | 1 | 0 | 0 | 1944.06 | 1944.06
01.14.02.38 | M.34 | UND | 3 | 0 | 0 | 824.87 | 2474.61
01.14.02.39 | M.35 | UND | 1 | 0 | 0 | 870.27 | 870.27
01.14.02.40 | M.36 | UND | 1 | 0 | 0 | 1126.76 | 1126.76
01.14.02.41 | M.37 | UND | 1 | 0 | 0 | 1509.67 | 1509.67
01.14.02.42 | M.38 | UND | 1 | 0 | 0 | 275.55 | 275.55
01.14.02.43 | M.39 | UND | 1 | 0 | 0 | 599.53 | 599.53
01.14.02.44 | M.40 | UND | 1 | 0 | 0 | 1294.11 | 1294.11
01.14.02.45 | M.40´ | UND | 1 | 0 | 0 | 880.94 | 880.94
01.14.02.46 | M.41 | UND | 1 | 0 | 0 | 1289.97 | 1289.97
01.14.02.47 | M.42 | UND | 1 | 0 | 0 | 262.81 | 262.81
01.14.02.48 | M.43 | UND | 1 | 0 | 0 | 262.48 | 262.48
01.14.02.49 | M.44 | UND | 1 | 0 | 0 | 274.92 | 274.92
01.14.02.50 | M.45 | UND | 1 | 0 | 0 | 867.17 | 867.17
01.14.02.51 | M.46 | UND | 1 | 0 | 0 | 1599.98 | 1599.98
01.14.02.52 | M.47 | UND | 1 | 0 | 0 | 928.07 | 928.07
01.14.02.53 | M.48 | UND | 1 | 0 | 0 | 863.08 | 863.08
01.14.03 | OTROS |  |  |  | 1000 |  | 13783.44
01.14.03.01 | CELOSÍAS EN FACHADA (0.50M) - TECHO | ML | 51.75 | 0 | 0 | 50.27 | 2601.47
01.14.03.02 | ESPEJO CON LUZ LED 1 (1.28 x 0.57) | UND | 0 | 500 | 0 | 0 | 0
01.14.03.03 | ESPEJO CON LUZ LED 2 (1.01 x 0.60) | UND | 2 | 500 | 1000 | 0 | 0
01.14.03.04 | PUERTA P21 (0.80x2.10) CELOSIA + MAMPARA | UND | 2 | 0 | 0 | 906.94 | 1813.88
01.14.03.05 | PUERTA P22 (0.85x2.10) CELOSIA + MAMPARA | UND | 6 | 0 | 0 | 992.88 | 5957.28
01.14.03.06 | PROTECCION DE VIDRIOS | glb | 1 | 0 | 0 | 3410.81 | 3410.81
01.14.04 | BARANDAS DE VIDRIO |  |  |  | 0 |  | 47065.71
01.14.04.01 | BARANDA B01 (h=1.10) L=3.30m | und | 1 | 0 | 0 | 1111.81 | 1111.81
01.14.04.02 | BARANDA B02 (h=1.10) L=1.20m | und | 1 | 0 | 0 | 569.97 | 569.97
01.14.04.03 | BARANDA B03 (h=1.10) L=1.80m | und | 1 | 0 | 0 | 602.5 | 602.5
01.14.04.04 | BARANDA B04 (h=0.65) L=4.40m | und | 8 | 0 | 0 | 877.44 | 7019.52
01.14.04.05 | BARANDA B05 (h=0.65) L=4.85m | und | 8 | 0 | 0 | 967.18 | 7737.44
01.14.04.06 | BARANDA B06 (h=0.65) L=5.00m | und | 8 | 0 | 0 | 997.09 | 7976.72
01.14.04.07 | BARANDA B07 (h=0.65) L=3.30m | und | 5 | 0 | 0 | 658.07 | 3290.35
01.14.04.08 | BARANDA B08 (h=0.65) L=1.20m | und | 8 | 0 | 0 | 239.31 | 1914.48
01.14.04.09 | BARANDA B09 (h=0.65) L=1.95m | und | 3 | 0 | 0 | 388.87 | 1166.61
01.14.04.10 | BARANDA B10 (h=1.10) Terraza piso 8 | m | 4.75 | 0 | 0 | 334.73 | 1589.97
01.14.04.11 | BARANDA B11 (h=1.10) L=3.90m | und | 8 | 0 | 0 | 687.99 | 5503.92
01.14.04.12 | BARANDA B12 (h=1.10) Azotea Exterior | m | 51.9 | 0 | 0 | 126.11 | 6545.11
01.14.04.13 | BARANDA B13 (h=1.10) Azotea Interior | m | 14.45 | 0 | 0 | 140.99 | 2037.31
01.15 | APARATOS SANITARIOS |  |  |  | 5052 |  | 114869.7
01.15.01 | CTO DE BASURAS EN SOTANO |  |  |  | 8 |  | 93.56
01.15.01.01 | LAVATORIO - MODELO AMAZONAS PLUS (BLANCO) | UND | 1 | 8 | 8 | 89.56 | 89.56
01.15.01.02 | GRIFERIA DE RIEGO 1/2" CROMADA | UND | 1 | 0 | 0 | 4 | 4
01.15.02 | CL DE SERVICIO |  |  |  | 0 |  | 4
01.15.02.01 | GRIFERÍA DE RIEGO DE 1/2" CROMADA | UND | 1 | 0 | 0 | 4 | 4
01.15.03 | BAÑO DE SERVICIO - SOT 1 |  |  |  | 266 |  | 378.79
01.15.03.01 | INODORO - ONE PIECE CANNES (BLANCO) | UND | 1 | 8 | 8 | 116.98 | 116.98
01.15.03.02 | LAVATORIO - MUEBLE CON LAVATORIO SUNSET WHITE (BLANCO - KLIPEN) | UND | 1 | 8 | 8 | 61.81 | 61.81
01.15.03.03 | GRIFERÍA - MONOCOMANDO MODELO FRESIA Z181/B9 | UND | 1 | 0 | 0 | 80 | 80
01.15.03.04 | GRIFERÍA - DUCHA MONOCOMANDO MODELO BENJOI Z108/C5 + CABEZA SALIDA REDONDA CON BRAZO Z120/20 | UND | 1 | 0 | 0 | 77 | 77
01.15.03.05 | SARDINEL CON BARRA Y CORTINA | UND | 1 | 250 | 250 | 0 | 0
01.15.03.06 | PERCHA DE ACERO INOX. | UND | 1 | 0 | 0 | 5 | 5
01.15.03.07 | TOALLERO TIPO BARRA DE ACERO INOX. | UND | 1 | 0 | 0 | 20 | 20
01.15.03.08 | TOALLERO ABIERTO DE ACERO INOX. | UND | 1 | 0 | 0 | 18 | 18
01.15.04 | KITCHENETTE - PISO 1 |  |  |  | 8 |  | 388.61
01.15.04.01 | LAVADERO - 01 POZA DE ACERO INOX. MAGNUM 173x415x335mm | UND | 1 | 8 | 8 | 76.81 | 76.81
01.15.04.02 | GRIFERÍA - MONOMANDO NEGRO KOHLER | UND | 1 | 0 | 0 | 311.8 | 311.8
01.15.05 | SSHH COMÚN |  |  |  | 16 |  | 280.88
01.15.05.01 | INODORO - ONE PIECE CANNES (BLANCO) | UND | 1 | 8 | 8 | 109.62 | 109.62
01.15.05.02 | LAVATORIO - SUNSET WHITE | UND | 1 | 8 | 8 | 84.63 | 84.63
01.15.05.03 | GRIFERÍA - LLAVE TEMPORIZADA PICO RECTO ALFA CROMADA DOCOL | UND | 1 | 0 | 0 | 38.63 | 38.63
01.15.05.04 | PAPELERA DE ACERO INOX. | UND | 1 | 0 | 0 | 15 | 15
01.15.05.05 | DISPENSADOR DE JABÓN LÍQUIDO 0.20x0.12x0.11 ACERO INOX. | UND | 1 | 0 | 0 | 33 | 33
01.15.06 | BAÑO DE VISITA (SIN DUCHA) - DEPARTAMENTOS |  |  |  | 480 |  | 15827.1
01.15.06.01 | INODORO - ONE PIECE REACH ELONG BLANCO KOHLER | UND | 30 | 8 | 240 | 286.27 | 8588.1
01.15.06.02 | LAVATORIO - SOBREPONER CIRCULAR ( D:41.3 cm - BLANCO ) | UND | 30 | 8 | 240 | 105.72 | 3171.6
01.15.06.03 | GRIFERÍA - MONOMANDO ALTO CROMADO KOHLER | UND | 30 | 0 | 0 | 95.58 | 2867.4
01.15.06.04 | TOALLERO ABIERTO DE ACERO INOX. | UND | 30 | 0 | 0 | 18 | 540
01.15.06.05 | PORTARROLLO CON TAPA DE ACERO INOX. | UND | 30 | 0 | 0 | 22 | 660
01.15.07 | BAÑO DE VISITA (SIN DUCHA) - AZOTEA |  |  |  | 96 |  | 2891.44
01.15.07.01 | INODORO - ONE PIECE REACH ELONG BLANCO KOHLER | UND | 4 | 8 | 32 | 304.54 | 1218.16
01.15.07.02 | LAVATORIO - SOBREPONER CIRCULAR ( D:41.3 cm - BLANCO ) | UND | 4 | 8 | 32 | 101.72 | 406.88
01.15.07.03 | LAVATORIO DE EMPOTRAR CAXTON BLANCO KOHLER | UND | 4 | 8 | 32 | 101 | 404
01.15.07.04 | GRIFERÍA MONOMANDO BAJO TAUT KOHLER | UND | 4 | 0 | 0 | 74.41 | 297.64
01.15.07.05 | GRIFERÍA - MONOMANDO ALTO CROMADO KOHLER | UND | 4 | 0 | 0 | 101.19 | 404.76
01.15.07.06 | TOALLERO ABIERTO DE ACERO INOX. | UND | 4 | 0 | 0 | 18 | 72
01.15.07.07 | PORTARROLLO CON TAPA DE ACERO INOX. | UND | 4 | 0 | 0 | 22 | 88
01.15.08 | BAÑO DE VISITA (CON DUCHA) - DEPARTAMENTOS |  |  |  | 8 |  | 605.29
01.15.08.01 | INODORO - ONE PIECE REACH ELONG BLANCO KOHLER | UND | 1 | 0 | 0 | 286.27 | 286.27
01.15.08.02 | LAVATORIO EMPOTRADO (BLANCO) | UND | 1 | 8 | 8 | 101 | 101
01.15.08.03 | GRIFERÍA MONOMANDO BAJO TAUT KOHLER | UND | 1 | 0 | 0 | 74.41 | 74.41
01.15.08.04 | GRIFERÍA DE DUCHA MONOMANDO TAUT CROMADO KOHLER + CABEZA SQUARE R0B0803 + BRAZO ROUND G0001 CROMADO | UND | 1 | 0 | 0 | 143.61 | 143.61
01.15.09 | BAÑO PRINCIPAL - DEPARTAMENTOS |  |  |  | 1176 |  | 38254.3
01.15.09.01 | INODORO - ONE PIECE REACH ELONG BLANCO KOHLER | UND | 49 | 8 | 392 | 286.27 | 14027.23
01.15.09.02 | LAVATORIO DE EMPOTRAR CAXTON BLANCO KOHLER | UND | 98 | 8 | 784 | 101 | 9898
01.15.09.03 | GRIFERÍA MONOMANDO BAJO TAUT KOHLER | UND | 98 | 0 | 0 | 74.41 | 7292.18
01.15.09.04 | GRIFERÍA DE DUCHA MONOMANDO TAUT CROMADO KOHLER + CABEZA SQUARE R0B0803 + BRAZO ROUND G0001 CROMADO | UND | 49 | 0 | 0 | 143.61 | 7036.89
01.15.10 | BAÑO SECUNDARIO - DEPARTAMENTOS |  |  |  | 832 |  | 31475.08
01.15.10.01 | INODORO - ONE PIECE REACH ELONG BLANCO KOHLER | UND | 52 | 8 | 416 | 286.27 | 14886.04
01.15.10.02 | LAVATORIO DE EMPOTRAR CAXTON BLANCO KOHLER | UND | 52 | 8 | 416 | 101 | 5252
01.15.10.03 | GRIFERÍA MONOMANDO BAJO TAUT KOHLER | UND | 52 | 0 | 0 | 74.41 | 3869.32
01.15.10.04 | GRIFERÍA DE DUCHA MONOMANDO TAUT CROMADO KOHLER + CABEZA SQUARE R0B0803 + BRAZO ROUND G0001 CROMADO | UND | 52 | 0 | 0 | 143.61 | 7467.72
01.15.11 | COCINA - DEPARTAMENTOS |  |  |  | 392 |  | 15958.04
01.15.11.01 | LAVADERO - 01 POZA DE ACERO INOXIDABLE MAGNUM DE 0.40x0.40x0.20m | UND | 35 | 8 | 280 | 121.81 | 4263.35
01.15.11.02 | LAVADERO - 02 POZAS DE ACERO INOXIDABLE MAGNUM DE 0.85x0.48x0.20m | UND | 14 | 8 | 112 | 206 | 2884
01.15.11.03 | GRIFERIA - MONOMANDO TAUT PULL DOWN 21367M-A-CP CROMADA | UND | 49 | 0 | 0 | 179.81 | 8810.69
01.15.12 | CTO DE LAVADO Y LAVANDERÍA - DEPARTAMENTOS |  |  |  | 352 |  | 5813.28
01.15.12.01 | LAVADERO AMAZONAS PLUS DE 0.60x0.51M BLANCO | UND | 44 | 8 | 352 | 89.56 | 3940.64
01.15.12.02 | GRIFERÍA BRONCE CROMADO - INCA IN148 TEKA | UND | 44 | 0 | 0 | 42.56 | 1872.64
01.15.13 | LAVANDERÍA AZOTEA |  |  |  | 40 |  | 660.6
01.15.13.01 | LAVADERO AMAZONAS PLUS DE 0.60x0.51M BLANCO | UND | 5 | 8 | 40 | 89.56 | 447.8
01.15.13.02 | GRIFERÍA BRONCE CROMADO - INCA IN148 TEKA | UND | 5 | 0 | 0 | 42.56 | 212.8
01.15.14 | BAÑO DE SERVICIO - DEPARTAMENTOS |  |  |  | 1378 |  | 2238.73
01.15.14.01 | INODORO - RAPID JET PLUS MILAN BLANCO | UND | 13 | 98 | 1274 | 0 | 0
01.15.14.02 | LAVATORIO S/ PEDESTAL CASTEL ZURICH | UND | 13 | 8 | 104 | 71.07 | 923.91
01.15.14.03 | GRIFERÍA DE LAVATORIO LINE BRASS ALLEGRO CROMADO | UND | 13 | 0 | 0 | 74 | 962
01.15.14.04 | DUCHA - MODELO ECO TREBOL CROMADO | UND | 13 | 0 | 0 | 27.14 | 352.82
01.16 | SEGURIDAD |  |  |  | 12914 |  | 0
01.16.01 | SEÑALETICA SALIDA | UND | 89 | 12 | 1068 | 0 | 0
01.16.02 | SEÑALETICA SALIDA COLGANTE | UND | 18 | 12 | 216 | 0 | 0
01.16.03 | SEÑALETICA EXTINTOR TIPO PQS DE 6kg | UND | 33 | 12 | 396 | 0 | 0
01.16.04 | SEÑALETICA EXTINTOR TIPO CO2 5LBS | UND | 8 | 12 | 96 | 0 | 0
01.16.05 | SEÑALETICA PASE DE MANGUERA | UND | 23 | 12 | 276 | 0 | 0
01.16.06 | SEÑALETICA ESCALERA CONTRA INCENDIO | UND | 11 | 12 | 132 | 0 | 0
01.16.07 | SEÑALETICA AVISADOR SONORO | UND | 123 | 12 | 1476 | 0 | 0
01.16.08 | SEÑALETICA ALARMA CONTRA INCENDIOS | UND | 19 | 12 | 228 | 0 | 0
01.16.09 | SEÑALETICA RIESGO ELECTRICO | UND | 86 | 12 | 1032 | 0 | 0
01.16.10 | SEÑALETICA ZONA SEGURA EN CASO DE SISMOS | UND | 26 | 12 | 312 | 0 | 0
01.16.11 | SEÑALETICA MANGUERA CONTRAINCENDIO | UND | 15 | 12 | 180 | 0 | 0
01.16.12 | SEÑALETICA SALIDA DE EMERGENCIA | UND | 5 | 12 | 60 | 0 | 0
01.16.13 | SEÑALETICA ILUMINACIÓN DE EMERGENCIA | UND | 146 | 12 | 1752 | 0 | 0
01.16.14 | SEÑALETICA INDICADOR DE NIVEL | UND | 31 | 12 | 372 | 0 | 0
01.16.15 | SEÑALETICA NO USAR EN CASO DE SISMO | UND | 53 | 12 | 636 | 0 | 0
01.16.16 | SEÑALETICA PROHIBIDO FUMAR | UND | 28 | 12 | 336 | 0 | 0
01.16.17 | SEÑALETICA BOTIQUIN | UND | 1 | 12 | 12 | 0 | 0
01.16.18 | SEÑALETICA CENTRAL ALARMA C/INCENDIO | UND | 1 | 12 | 12 | 0 | 0
01.16.19 | SEÑALETICA TOMA SIAMESA | UND | 1 | 12 | 12 | 0 | 0
01.16.20 | PROHIBIDO EL PASO A PERSONAL NO AUTORIZADO | UND | 13 | 12 | 156 | 0 | 0
01.16.21 | AFORO | UND | 1 | 12 | 12 | 0 | 0
01.16.22 | VALVULA PARA USO CGVP | UND | 14 | 12 | 168 | 0 | 0
01.16.23 | EXTINTOR TIPO PQS DE 6kg | UND | 33 | 12 | 396 | 0 | 0
01.16.24 | EXTINTOR TIPO CO2 5LBS | UND | 8 | 12 | 96 | 0 | 0
01.16.25 | BOTIQUIN | UND | 1 | 12 | 12 | 0 | 0
01.16.26 | SEÑALES ESPECIALES VIAL BAJADA | und | 5 | 60 | 300 | 0 | 0
01.16.27 | SEÑALES VIAL DIRECCIONAL ESTACIONAMIENTO | und | 4 | 60 | 240 | 0 | 0
01.16.28 | SEÑAL EN PUERTAS DE AREAS COMUNES | und | 82 | 20 | 1640 | 0 | 0
01.16.29 | SEÑAL EN MAMPARAS DE AREAS COMUNES | und | 3 | 30 | 90 | 0 | 0
01.16.30 | SEÑAL EN AMBIENTES DE AREAS COMUNES | und | 40 | 30 | 1200 | 0 | 0
01.17 | PAISAJISMO |  |  |  | 163612.65 |  | 0
01.17.01 | JARDIN DE AISLAMIENTO | glb | 1 | 8517.57 | 8517.57 | 0 | 0
01.17.02 | EXTERIOR - PISO 1 | glb | 1 | 12218.36 | 12218.36 | 0 | 0
01.17.03 | INTERIOR - PISO 1 (TERRAZA - JARDIN) | glb | 1 | 23866.5 | 23866.5 | 0 | 0
01.17.04 | JARDINES - DPTOS. | glb | 1 | 21506.56 | 21506.56 | 0 | 0
01.17.05 | JARDINES DE AZOTEA - DPTOS | glb | 1 | 35179.11 | 35179.11 | 0 | 0
01.17.06 | SISTEMA INTEGRAL TECHO VERDE (SELLADOR + IMPERMEABILZIACION GEOMBRANA HDPE + GEODREN + FILTRO SUMIDEROS) | glb | 1 | 62324.55 | 62324.55 | 0 | 0
01.18 | EQUIPAMIENTO DE COCINA |  |  |  | 301701.69 |  | 0
01.18.01 | ENCIMERA A GAS, VIDRIO TEMPLADO NEGRO DE 90 CM, 5H (BOSCH) | UND | 16 | 2044.64 | 32714.24 | 0 | 0
01.18.02 | ENCIMERA A GAS, VIDRIO TEMPLADO NEGRO DE 60 CM, 4H (BOSCH) | UND | 33 | 1341.98 | 44285.34 | 0 | 0
01.18.03 | HORNO ELECTRICO NEGRO, EMPOTRABLE DE 60CM (BOSCH) | UND | 49 | 1678.03 | 82223.47 | 0 | 0
01.18.04 | HORNO MICROONDAS CON GRILL, ACERO INOXIDABLE, EMPOTRABLE DE DIMENSIONES CM (38.2/59.4/36.9) (BOSCH) | UND | 49 | 1333.2 | 65326.8 | 0 | 0
01.18.05 | CAMPANA TELESCOPICA DE 90 CM DE ANCHO (BOSCH) | UND | 16 | 1739.13 | 27826.08 | 0 | 0
01.18.06 | CAMPANA TELESCOPICA DE 60 CM DE ANCHO (BOSCH) | UND | 33 | 1494.72 | 49325.76 | 0 | 0
01.19 | LUMINARIAS |  |  |  | 234407.01 |  | 0
01.19.01 | SOTANOS |  |  |  | 99873.78 |  | 0
01.19.01.01 | Luminaria tipo LED para adosar en techo, 48W, 6000°K, Blanco 14579. Con carcasa y protector de Policarbonato IP65 | UND | 158 | 348.87 | 55121.46 | 0 | 0
01.19.01.02 | Luminaria tipo LED vertical para adosar en pared , 15W, 60°K, 1050LM, IP65, 126G 200x100x48MM WH 100-240V/50 146984 color blanco Lumicenter. | UND | 15 | 348.87 | 5233.05 | 0 | 0
01.19.01.03 | Luz de emergencia, 2w, modelo LEDR1W5, color blanco, Phillips | UND | 70 | 111.03 | 7772.1 | 0 | 0
01.19.01.04 | Luminaria LED adosada a techo / pared, 24W,60°K, 1920lm WH D286X28MM 170-265V/50-60HZ 14359, color blanco Lumicenter | UND | 91 | 348.87 | 31747.17 | 0 | 0
01.19.02 | DEPARTAMENTOS + AZOTEA |  |  |  | 40827.71 |  | 0
01.19.02.01 | Aplique decorativo adosado a pared, 12W 300k, modelo 146503, aluminio color negro mate, Lumicenter | UND | 295 | 88.41 | 26080.95 | 0 | 0
01.19.02.02 | Luminaria lineal empotrada, 14.4wmt, 12V IP65 60LED/MT INC DRIVER 84706 Lumicenter. Perfil de aluminio para empotrar para cinta LED, 2MT. I145927 Lumicenter | UND | 209.52 | 65.33 | 13687.94 | 0 | 0
01.19.02.03 | Estaca LED de varilla alta con luz dirigida hacia plantas 6w,30k, 540LM, 38G IP65 D5. 6X23.2CM 100-240V/50-60HZ color negro, modelo 146716, Lumicenter | UND | 21 | 50.42 | 1058.82 | 0 | 0
01.19.03 | AREAS COMUNES |  |  |  | 93705.52 |  | 0
01.19.03.01 | Aplique decorativo adosado a pared, 12W, 3000k, modelo 146503, aluminio color negro mate, Lumicenter | UND | 3 | 88.37 | 265.11 | 0 | 0
01.19.03.02 | Downlight LED, Adosado entre palillaje, Bento Surface 3 LEDS Plafon LEDS C4 | UND | 50 | 186.95 | 9347.5 | 0 | 0
01.19.03.03 | Downlight LED, Adosado entre palillaje, Spec-sheet-15-7188-60-ms LEDS C4 | UND | 6 | 267.39 | 1604.34 | 0 | 0
01.19.03.04 | Downlight LED, Adosado entre palillaje, Spec-sheet-15-7188-60-ms LEDS C4 | UND | 3 | 267.39 | 802.17 | 0 | 0
01.19.03.05 | Downlight LED adosado al ras a canopy, 6W, 600lm, 2700°k, IP65 | UND | 3 | 62.32 | 186.96 | 0 | 0
01.19.03.06 | Luminaria decorativa suspendida, tipo aro, Ø 1.70 mts, 50W, 6700 lm, 2700°k, IP20 | UND | 18 | 678.67 | 12216.06 | 0 | 0
01.19.03.07 | Luminaria decorativa suspendida, tipo aro, Ø 1.20 mts, 38W, 5000 lm, 2700°k, IP20 | UND | 21 | 565.37 | 11872.77 | 0 | 0
01.19.03.08 | Luminaria decorativa suspendida, tipo aro, Ø 0.90 mts, 30W, 3800 lm, 2700°k, IP20 | UND | 62 | 475.86 | 29503.32 | 0 | 0
01.19.03.09 | Luminaria decorativa suspendida, 40W, 2700°k, color ambar, modelo 146851, Lumicenter | UND | 10 | 334.24 | 3342.4 | 0 | 0
01.19.03.10 | Luminaria decorativa colgante, con lampara LED 40W, 2700k, color negro, modelo 146513, Lumicenter | UND | 6 | 137.09 | 822.54 | 0 | 0
01.19.03.11 | Luminaria lineal empotrada, 25W, 4000°k,color negro, modelo 145705, Lumicenter | UND | 1 | 266.26 | 266.26 | 0 | 0
01.19.03.12 | Aplique decorativo, adosado a pared, 10W, 3000°k, IP54 | UND | 2 | 92.91 | 185.82 | 0 | 0
01.19.03.13 | Aplique decorativo, adosado a pared con luz directa e indirecta, 10W, 3000°k, IP54 | UND | 2 | 139.36 | 278.72 | 0 | 0
01.19.03.14 | Uplight LED c/ rejilla antideslumbrante, empotrada en jardín, 5W, 2700°K, IP68 | UND | 3 | 191.48 | 574.44 | 0 | 0
01.19.03.15 | Uplight LED c/ rejilla antideslumbrante, empotrada en jardín, 5W, 2700°K, IP68 | UND | 33 | 80.44 | 2654.52 | 0 | 0
01.19.03.16 | Cinta LED con perfil de aluminio adosada, 10W, 3000°k, IP20, Lumicenter | ML | 1.22 | 44 | 53.68 | 0 | 0
01.19.03.17 | Cinta LED con perfil difusor, empotrada, 10W/m, 3000°k, IP20 | ML | 73 | 44 | 3212 | 0 | 0
01.19.03.18 | Aplique decorativo, adosado a pared, 6W, 600lm, 2700°k, IP65 | UND | 4 | 112.17 | 448.68 | 0 | 0
01.19.03.19 | Cinta LED con perfil difusor empotrada en exteriores, Led 14.4w/m, IP65, 3000K, perfil color aluminio natural, modelo 84706, 145927, Lumicenter | ML | 8 | 44 | 352 | 0 | 0
01.19.03.20 | Luminaria LED adosada a techo, 24W, 6000°K, Lumicenter | UND | 33 | 52.12 | 1719.96 | 0 | 0
01.19.03.21 | Luminaria adosable a la pared, Led, 15w, 6000K, color blanco, Lumicenter | UND | 41.1 | 65.71 | 2700.68 | 0 | 0
01.19.03.22 | Downlight LED empotrado, 10W, 3000°K, Color Blanco y dorado, modelo A0700101G, Arkos Light Lumicenter | UND | 6.44 | 120.1 | 773.44 | 0 | 0
01.19.03.23 | Downlight LED empotrado al techo,Spot led 9W, 3000°K, color blanco, modelo 146168, Lumicenter | UND | 2 | 30.59 | 61.18 | 0 | 0
01.19.03.24 | Luminaria Downlight adosado a techo con sensor incorporado LED, 18W, 6000k, 146122, color blanco, Lumicenter | UND | 37 | 71.38 | 2641.06 | 0 | 0
01.19.03.25 | Luz de emergencia Led 3w, modelo 146126, color blanco, Legrand | UND | 36 | 82.71 | 2977.56 | 0 | 0
01.19.03.26 | Luz de emergencia, 2w, modelo LEDR1W5, color blanco, Phillips | UND | 29 | 111.03 | 3219.87 | 0 | 0
01.19.03.27 | Luminaria Hermética LED para adosar en pared, 40W, 4000°K, 4000LM, IP65 | UND | 4 | 202.81 | 811.24 | 0 | 0
01.19.03.28 | Luminaria Hermética LED vertical para adosar en pared , 40W, 4000°K, 4000LM, IP65 | UND | 4 | 202.81 | 811.24 | 0 | 0
01.20 | OTROS |  |  |  | 146907.12 |  | 12000
01.20.01 | ML BANCAS DE CONCRETO | M | 16.5 | 2038.87 | 33641.36 | 0 | 0
01.20.02 | PROTECTOR DE COLUMNAS ( ESQUINEROS ) | UND | 98 | 50 | 4900 | 0 | 0
01.20.03 | NUMERACION DE DEPARTAMENTOS | UND | 49 | 50 | 2450 | 0 | 0
01.20.04 | NUMERACION DE DEPOSITOS | UND | 34 | 30 | 1020 | 0 | 0
01.20.05 | NUMERACION DE PISOS PARA DEPARTAMENTOS | UND | 10 | 230 | 2300 | 0 | 0
01.20.06 | ESTACIONAMIENTO DE VIVIENDAS - TOPELLANTAS | UND | 122 | 120 | 14640 | 0 | 0
01.20.07 | CONTENEDORES DE BASURA | UND | 0 | 715 | 0 | 0 | 0
01.20.08 | JARDINERAS DE FIBRA DE VIDRIO COLOR GRAFITO EN FACHADA PRINCIPAL | UND | 0 | 165 | 0 | 0 | 0
01.20.09 | JARDINERAS DE FIBRA DE VIDRIO COLOR GRAFITO EN FACHADA LATERAL | UND | 0 | 165 | 0 | 0 | 0
01.20.10 | REJILLAS DE VENTILACION 20X30CM | UND | 0 | 0 | 0 | 0 | 0
01.20.11 | REJILLAS DE VENTILACION R01 | UND | 8 | 70 | 560 | 0 | 0
01.20.12 | REJILLAS DE VENTILACION 25X25CM | UND | 0 | 0 | 0 | 0 | 0
01.20.13 | REJILLAS DE VENTILACION R02 | UND | 1 | 70 | 70 | 0 | 0
01.20.14 | REJILLAS DE VENTILACION 17X17CM | UND | 0 | 0 | 0 | 0 | 0
01.20.15 | REJILLAS DE VENTILACION 45X45 | UND | 80 | 70 | 5600 | 0 | 0
01.20.16 | REJILLAS DE VENTILACION 0.30x0.48m VENTILACION INFERIOR DE GAS | UND | 57 | 65 | 3705 | 0 | 0
01.20.17 | TAPAJUNTA VERTICAL | m | 37.95 | 190.46 | 7227.96 | 0 | 0
01.20.18 | BOTALLANTA EN RAMPAS VEHICULARES | m | 12.84 | 70 | 898.8 | 0 | 0
01.20.19 | PARRILLA DE ACERO INOX EN DUPLEX | UND | 6 | 8140 | 48840 | 0 | 0
01.20.20 | REVESTIMIENTO CON LADRILLO REFRACTARIO EN PARRILLAS | UND | 6 | 190 | 1140 | 0 | 0
01.20.21 | PUERTA DE INGRESO VEHICULAR | UND | 1 | 0 | 0 | 12000 | 12000
01.20.22 | TECHOS EN DUCTOS EN AZOTEAS | m | 33.19 | 600 | 19914 | 0 | 0
01.21 | PARTIDAS ADICIONALES |  |  |  | 280280.38 |  | 43983.63
01.21.01 | ENTREGA DE DEPARTAMENTOS |  |  |  | 58800 |  | 0
01.21.01.01 | ENTREGA DE DEPARTAMENTOS | glb | 49 | 1200 | 58800 | 0 | 0
01.21.02 | PARTIDAS ADICIONALES - DRYWALL |  |  |  | 38000 |  | 0
01.21.02.01 | TAPA DE INSPECCION EN MONTANTES DE DESAGUE | und | 190 | 200 | 38000 | 0 | 0
01.21.03 | PARTIDAS ADICIONALES - PINTURA |  |  |  | 40826.11 |  | 0
01.21.03.01 | ACABADO CAL CEMENTO SIMILAR AL CONCRETO - EN FACHADAS EXTERIORES E INTERIORES | M2 | 797.4 | 28.68 | 22869.43 | 0 | 0
01.21.03.02 | CZ PINTURA EPOXICA H:10CM - ESCALERA DE EVACUACION | m | 349.42 | 12 | 4193.04 | 0 | 0
01.21.03.03 | CZ PINTURA EPOXICA H:10CM - SÓTANOS | m | 1146.97 | 12 | 13763.64 | 0 | 0
01.21.04 | PARTIDAS ADICIONALES - CARP. METALICA |  |  |  | 24373.1 |  | 12521.5
01.21.04.01 | REJILLAS DE VENTILACION 50X62CM - INGRESO RAMPA | UND | 1 | 648 | 648 | 0 | 0
01.21.04.02 | MARQUESINA CON TUBOS 4x8, TUBOS DE ALUMINIO 4x2, ALAMBRES TENSORES | glb | 1 | 6480 | 6480 | 0 | 0
01.21.04.03 | ESTRUCTURA METALICA 4 COLUMNAS DE 150x300x 4.50 DE LARGO 5.80 m.Y viga 300x300 de 6.70m. INCLUYE ARENADO PINTADO EN EPOXICO Y ACABADO COLOR GRAFITO | glb | 1 | 8100 | 8100 | 0 | 0
01.21.04.04 | PLATINA METALICA DE 3" X 1/4" | m | 9.5 | 70 | 665 | 0 | 0
01.21.04.05 | BARRA LISA CUADRADA 1/2" | m | 12 | 25 | 300 | 0 | 0
01.21.04.06 | TUBO RECTANGULAR DE 1/2" x 1" | m | 6 | 20 | 120 | 0 | 0
01.21.04.07 | P-08' (0.80x2.38) 1 HOJA - CCTV / Administracion | UND | 2 | 0 | 0 | 682 | 1364
01.21.04.08 | ESCOTILLA RF - TECHO TECNICO | UND | 1 | 0 | 0 | 932 | 932
01.21.04.09 | CELOSIA DE WPC - PATIO INTERIOR | m | 20.05 | 402 | 8060.1 | 510 | 10225.5
01.21.05 | PARTIDAS ADICIONALES - SELLOS CORTAFUEGO |  |  |  | 19992 |  | 0
01.21.05.01 | SELLOS EN BANDEJAS ELECTRICAS | und | 6 | 132 | 792 | 0 | 0
01.21.05.02 | SELLO A NIVEL DE LOSA - MONTANTE IIEE - 2.05x0.43m | und | 10 | 846.8 | 8468 | 0 | 0
01.21.05.03 | SELLO A NIVEL DE LOSA - MONTANTE IICC - 0.80x0.50m | und | 10 | 490.4 | 4904 | 0 | 0
01.21.05.04 | SELLO A NIVEL DE LOSA - MONTANTE IISS - 1.23x0.43m | und | 10 | 582.8 | 5828 | 0 | 0
01.21.06 | PARTIDAS ADICIONALES - APARATOS SANITARIOS |  |  |  | 56 |  | 1485.24
01.21.06.01 | LAVADERO RECORD SATIN PETRA 36X40CM PROF 14.5CM - PARRILLA | UND | 6 | 8 | 48 | 69.98 | 419.88
01.21.06.02 | GRIFERÍA DE LAVATORIO LINE BRASS ALLEGRO CROMADO - PARRILLA | UND | 6 | 0 | 0 | 145.28 | 871.68
01.21.06.03 | URINARIO TREBOL IMPERIAL 2 - SSHH SERVICIO | UND | 1 | 8 | 8 | 60.53 | 60.53
01.21.06.04 | FLUXOMETRO TREBOL INDIRECTO URINARIO 1.9 LT - SSHH SERVICIO | UND | 1 | 0 | 0 | 133.15 | 133.15
01.21.07 | PARTIDAS ADICIONALES - CARP. ALUMINIO |  |  |  | 0 |  | 29976.89
01.21.07.01 | PUERTA P34 (1.00x2.38) CELOSIA + MAMPARA | UND | 8 | 0 | 0 | 826.58 | 6612.64
01.21.07.02 | PUERTA P33 (1.00x2.38) CELOSIA + MAMPARA | UND | 2 | 0 | 0 | 887.13 | 1774.26
01.21.07.03 | REJILLA R01 | UND | 8 | 0 | 0 | 92.36 | 738.88
01.21.07.04 | REJILLA R02 | UND | 1 | 0 | 0 | 126.2 | 126.2
01.21.07.05 | PUERTA P35 PARA TERMA (CELOSÍA) | UND | 9 | 0 | 0 | 780.67 | 7026.03
01.21.07.06 | PUERTA P36 PARA TERMA (CELOSÍA) | UND | 8 | 0 | 0 | 603.44 | 4827.52
01.21.07.07 | PUERTA P37 PARA TERMA (CELOSÍA) | UND | 8 | 0 | 0 | 576.64 | 4613.12
01.21.07.08 | PUERTA P38 PARA TERMA (CELOSÍA) | UND | 8 | 0 | 0 | 532.28 | 4258.24
01.21.08 | PARTIDAS ADICIONALES - EQUIPAMIENTO |  |  |  | 56789.72 |  | 0
01.21.08.01 | LAVAVAJILLAS PARA DEPARTAMENTOS | UND | 26 | 2184.22 | 56789.72 | 0 | 0
01.21.09 | OTROS |  |  |  | 41443.45 |  | 0
01.21.09.01 | SARDINEL VEREDAS EXTERIORES | m | 105 | 90.89 | 9543.45 | 0 | 0
01.21.09.02 | CAJA PARA LLAVE DE AGUA | und | 138 | 50 | 6900 | 0 | 0
01.21.09.03 | ESPEJO CURVO DE VIDRIO | und | 10 | 2500 | 25000 | 0 | 0

## AC
[5 empty] | 226473.64 |  | 29452.68
Item | Descripción | Und. | Metrado | Precio (S/.) | Parcial (S/.) | Precio (U$) | Parcial (U$)
02 | AREAS COMUNES |  |  |  | 226473.64 |  | 29452.68
02.01 | LOBBY |  |  |  | 103987.74 |  | 15127.3
02.01.01 | COUNTER DE LOBBY (TABLERO DE MADERA COLOR NOGAL, ESTRUCTURA DE MELAMINE Y REVESTIMIENTO DE PORCELANATO COVERLAM PALADIO PULIDO) | glb | 1 | 12282.54 | 12282.54 | 0 | 0
02.01.02 | PELILLAJE CONFORMADO POR LISTONES DE MADERA TONO NOGAL DE 30X100/150MM (DIF. MEDIDAS) | m2 | 70.77 | 349.82 | 24756.76 | 0 | 0
02.01.03 | PANEL DE MADERA DE E:50MM TONO NOGAL O SIMILAR | m2 | 11.14 | 426.5 | 4751.21 | 0 | 0
02.01.04 | PANEL FIJO DE MADERA COLOR NOGAL CON MARCO DE FE DE 2"X2" PINTADO SIMILAR COLOR A MADERA (BRUNAS HORIZONTALES E:15MM) | glb | 1 | 3747.38 | 3747.38 | 0 | 0
02.01.05 | PANEL FIJO ALTO ESTRUCTURA DE FE 2"X2" PINTADO COLOR GRAFITO CON LISTONES DE MADERA DE 1 1/2"X2" SEPARADOS @10CM | und | 4 | 4825.43 | 19301.72 | 0 | 0
02.01.06 | PANEL FIJO BAJO ESTRUCTURA DE FE 2"X2" PINTADO COLOR GRAFITO CON LISTONES DE MADERA DE 1 1/2"X2" SEPARADOS @10CM | und | 2 | 2566.97 | 5133.94 | 0 | 0
02.01.07 | MARQUESINA ESTRUCTURA METALICA E:2MM PINTADO COLOR GRAFITO CON LISTONES DE MADERA 2"X4" COLOR NOGAL | glb | 1 | 6480 | 6480 | 0 | 0
02.01.08 | PORCELANATO COVERLAM 3.00X1.00M CONCRETO MAFIL (zocalos y muros) | m2 | 99 | 78.24 | 7745.76 | 76.55 | 7578.45
02.01.09 | PORCELANATO COVERLAM 2.60X1.20M PALADIO PULIDO (piso) | m2 | 85 | 78.24 | 6650.4 | 88.81 | 7548.85
02.01.10 | ORNAMENTO EXTERIOR TIPO ESTANQUE PROF. DE 3" | glb | 1 | 8305 | 8305 | 0 | 0
02.01.11 | PISO TIPO GRAVA | glb | 1 | 45 | 45 | 0 | 0
02.01.12 | PASOS DE PIEDRA TIPO LAJA | und | 27 | 132.89 | 3588.03 | 0 | 0
02.01.13 | LETRAS DE INGRESO | glb | 1 | 1200 | 1200 | 0 | 0
02.02 | TERRAZA |  |  |  | 47547.32 |  | 5938.68
02.02.01 | PORCELANATO CONCRETO MARFIL COVERLAM | m2 | 25 | 78.24 | 1956 | 76.55 | 1913.75
02.02.02 | ENCHAPE TIPO BRICK 6X24 COLOR CREMA O SIMILAR | m2 | 19.53 | 45.24 | 883.54 | 75.96 | 1483.5
02.02.03 | PORCELANATO COVERLAM PALADIO PULIDO, E:5.6MM | m2 | 23.06 | 78.24 | 1804.21 | 88.81 | 2047.96
02.02.04 | PORCELANATO SAJONIA CHEVRON NOGAL 450X90 GRESPANIA RIVELSA | m2 | 12.26 | 45.24 | 554.64 | 40.25 | 493.47
02.02.05 | REPISA SUPERIOR EN FE PINTADO CON MELAMINA BOSCO | glb | 1 | 3570.5 | 3570.5 | 0 | 0
02.02.06 | JARDINERAS DECORATIVAS EN MDF | glb | 1 | 7615.06 | 7615.06 | 0 | 0
02.02.07 | ISLA: MUEBLE BAJO DE 2M | glb | 1 | 10878.17 | 10878.17 | 0 | 0
02.02.08 | MESA ALTA CON ESTRUCTURA DE FE | und | 2 | 3000 | 6000 | 0 | 0
02.02.09 | BOOTH TAPIZADO | glb | 1 | 9927.09 | 9927.09 | 0 | 0
02.02.10 | FCR MADERA ENCHAPADA COLOR NOGAL (Inc. Cinta led) | m2 | 11.21 | 388.77 | 4358.11 | 0 | 0
02.03 | JARDIN COMUN |  |  |  | 11646.51 |  | 3428.84
02.03.01 | PISO DE GRAVA Y PIEDRAS SUELTAS | m2 | 14 | 45 | 630 | 0 | 0
02.03.02 | PIEDRA TIPO LAJA PARA PASOS | und | 7 | 132.89 | 930.23 | 0 | 0
02.03.03 | PORCELANATO PATAGONIA CASTAÑA GRESPANIA RIVELSA 0.145 X 1.20M | m2 | 35.4 | 78.24 | 2769.7 | 96.86 | 3428.84
02.03.04 | LISTONES DE MADERA PARA BANCA DE CONCRETO | m | 12.24 | 597.76 | 7316.58 | 0 | 0
02.04 | SUM |  |  |  | 63292.07 |  | 4957.86
02.04.01 | ENCHAPE DE PORCELANATO COVERLAM PALADIO PULIDO, E5.6MM | m2 | 29.6 | 78.24 | 2315.9 | 88.81 | 2628.78
02.04.02 | MUEBLE DE COCINA DE MELAMINE COLOR PLOMO PELIKANO Y GALES | glb | 1 | 21049.9 | 21049.9 | 0 | 0
02.04.03 | ENCIMERA DE 4H, BOSCH, 60CM | glb | 1 | 1305.51 | 1305.51 | 0 | 0
02.04.04 | HORNO ELECTRICO SERIE 4, BOSCH, 60 CM | glb | 1 | 1631.78 | 1631.78 | 0 | 0
02.04.05 | CAMPANA TELESCOPIA SERIE 4, 60CM | glb | 1 | 1453.81 | 1453.81 | 0 | 0
02.04.06 | MICROONDAS BOSCH | glb | 1 | 1296.99 | 1296.99 | 0 | 0
02.04.07 | REFRIGERADORA BOSCH | glb | 1 | 1570.53 | 1570.53 | 0 | 0
02.04.08 | ENCHAPE TIPO BRICK 6X24 COLOR CREMA O SIMILAR | m2 | 1.78 | 45.24 | 80.53 | 75.96 | 135.21
02.04.09 | REVESTIMIENTO DE VIGA CON PAPEL VINIL TIPO CONCRETO | m2 | 6.09 | 14.5 | 88.31 | 3.52 | 21.44
02.04.10 | PAPEL DECORATIVO MODELO LLUVIA | m2 | 3.05 | 14.5 | 44.23 | 3.52 | 10.74
02.04.11 | PELILLAJE CONFORMADO POR LISTONES DE MADERA TONO NOGAL DE 30X100MM | m2 | 13.54 | 309.38 | 4189.01 | 0 | 0
02.04.12 | ENCHAPE EN PARED COVERLAM PALADIO PULIDO 1000X3000 | m2 | 12.47 | 78.24 | 975.65 | 88.81 | 1107.46
02.04.13 | PORCELANATO CONCRETO MARFIL 1X3X0.0035M COVERLAM GRESPANIA RIVELSA | m2 | 13.77 | 78.24 | 1077.36 | 76.56 | 1054.23
02.04.14 | FCR MADERA ENCHAPADA COLOR NOGAL O SIMILAR | m2 | 22.56 | 388.77 | 8770.65 | 0 | 0
02.04.15 | PANEL DECORATIVO DE MELAMINE COLOR GALES, ESP 15MM, MARCO DE FIERRO PINTADO Y ESPEJO 6MM. MEDIDAS 2.17x 1.40m | und | 3 | 5813.97 | 17441.91 | 0 | 0

## IIEE
[5 empty] | 1390036.62 |  | 0
Item | Descripción | Und. | Metrado | Precio (S/.) | Parcial (S/.) | Precio (U$) | Parcial (U$)
01 | INSTALACIONES ELECTRICAS |  |  |  | 1390036.62 |  | 0
01.01 | ALIMENTADORES ELÉCTRICOS (Solamente se considera cables) |  |  |  | 239755.42 |  | 0
01.01.01 | De MEDIDOR SG hasta T.SG : LSOHX 3-1x300mm² + LSOH 1Tx50mm² PVC-P/CONDUIT EMT 100mmf | ML | 16 | 543.82 | 8701.12 | 0 | 0
01.01.02 | De T.SG hasta T-S2 : LSOHX 3-1x10mm2 + LSOH 1Tx6mm2 PVC-P 25mmf | ML | 18 | 31.59 | 568.62 | 0 | 0
01.01.03 | De T.SG hasta T-S3 : LSOHX 3-1x10mm2 + LSOH 1Tx6mm2 PVC-P 25mmf | ML | 22 | 31.59 | 694.98 | 0 | 0
01.01.04 | De T.SG hasta T-S4 : LSOHX 3-1x10mm2 + LSOH 1Tx6mm2 PVC-P 25mmf | ML | 26 | 31.59 | 821.34 | 0 | 0
01.01.05 | De T.SG hasta T-S5 : LSOHX 3-1x4mm2 + LSOH 1Tx4mm2 PVC-P 20mmf | ML | 30 | 15.76 | 472.8 | 0 | 0
01.01.06 | De T.SG hasta T-REC : LSOHX 3-1x10mm2 + LSOH 1Tx6mm2 PVC-P 25mmf | ML | 22 | 31.59 | 694.98 | 0 | 0
01.01.07 | De T.SG hasta T-AZ : LSOHX 3-1x4mm2 + LSOH 1Tx4mm2 PVC-P 20mmf | ML | 52 | 15.74 | 818.48 | 0 | 0
01.01.08 | De T.SG hasta TC-EXT : LSOHX 3-1x4mm2 + LSOH 1Tx4mm2 PVC-P 20mmf | ML | 6 | 15.74 | 94.44 | 0 | 0
01.01.09 | De T.SG hasta TC-CA : LSOHX 3-1x4mm2 + LSOH 1Tx2.5mm2 PVC-P 20mmf | ML | 34 | 15.74 | 535.16 | 0 | 0
01.01.10 | De T.SG hasta TTA-VP : LSOHX 3-1x10mm2 + LSOH 1Tx6mm2 PVC-P 35mmf | ML | 34 | 31.59 | 1074.06 | 0 | 0
01.01.11 | De T.SG hasta T-B : LSOHX 3-1x35mm2 + LSOH 1Tx10mm2 PVC-P 40mmf | ML | 44 | 102.03 | 4489.32 | 0 | 0
01.01.12 | De T.SG hasta T-ASC : LSOHX 3-1x35mm2 + LSOH 1Tx10mm2 PVC-P 40mmf | ML | 52 | 102.03 | 5305.56 | 0 | 0
01.01.13 | De T.SG hasta TC-GE : LSOHX 2-1x4mm2 + LSOH 1Tx2.5mm2 PVC-P 20mmf | ML | 10 | 10 | 100 | 0 | 0
01.01.14 | De T-GE hasta TTA-VP : LSOHX 3-1x10mm² + LSOH 1Tx16mm² PVC-P 35mmØ | ML | 38 | 39.88 | 1515.44 | 0 | 0
01.01.15 | De GE hasta T-GE : LSOHX 3-1x185mm² | ML | 10 | 347 | 3470 | 0 | 0
01.01.16 | De T-GE hasta T-SG : LS0HX 3-1x95mm² + LS0H 1Tx16mm² PVC-P 65mmØ | ML | 6 | 193.19 | 1159.14 | 0 | 0
01.01.17 | De T-GE hasta T-S2 : LS0HX 3-1x4mm² + LS0H 1Tx4mm² PVC-P 20mmØ | ML | 18 | 15.74 | 283.32 | 0 | 0
01.01.18 | De T-GE hasta T-S3 : LS0HX 3-1x4mm² + LS0H 1Tx4mm² PVC-P 20mmØ | ML | 22 | 15.74 | 346.28 | 0 | 0
01.01.19 | De T-GE hasta T-S4 : LS0HX 3-1x4mm² + LS0H 1Tx4mm² PVC-P 20mmØ | ML | 24 | 15.74 | 377.76 | 0 | 0
01.01.20 | De T-GE hasta T-S5 : LS0HX 3-1x4mm² + LS0H 1Tx4mm² PVC-P 20mmØ | ML | 30 | 15.74 | 472.2 | 0 | 0
01.01.21 | De T-GE hasta TTA-VP.1 : LSOHX 3-1x10mm² + LSOH 1Tx6mm² CONDUIT EMT 35mmØ | ML | 38 | 31.59 | 1200.42 | 0 | 0
01.01.22 | De MEDIDOR BACI hasta TF-BACI : LS0HX 3-1x185mm2 + LS0H 1Tx50mm2 PVC-P/CONDUIT EMT 80mmf | ML | 52 | 419.5 | 21814 | 0 | 0
01.01.23 | De TF-BACI hasta TC-BACI : LS0HX 3-1x185mm2 + LS0H 1Tx50mm2 PVC-P/CONDUIT EMT 80mmf | ML | 6 | 419.5 | 2517 | 0 | 0
01.01.24 | De TF-BACI hasta TC-BJ : LS0HX 3-1x4mm² + LS0H 1Tx4mm² CONDUIT-EMT 20mmØ | ML | 6 | 15.74 | 94.44 | 0 | 0
01.01.25 | De TC-BACI hasta BBA ACI : LS0HX 3-1x300mm2 + LS0H 1Tx50mm2 BANDEJA ELECTRICA | ML | 14 | 543.82 | 7613.48 | 0 | 0
01.01.26 | De TC-BJ hasta BBA JOCKEY : LS0HX 3-1x4mm2 + LS0H 1Tx2.5mm2 CONDUIT-EMT/PVC-P 20mmØ | ML | 18 | 15.04 | 270.72 | 0 | 0
01.01.27 | De T-S2 hasta TC-EXT2 : LS0HX 3-1x4mm² + LS0H 1Tx4mm² PVC-P 20mmØ | ML | 8 | 15.74 | 125.92 | 0 | 0
01.01.28 | De T-S3 hasta TC-EXT3 : LS0HX 3-1x4mm² + LS0H 1Tx4mm² PVC-P 20mmØ | ML | 8 | 15.74 | 125.92 | 0 | 0
01.01.29 | De T-S4 hasta TC-EXT4 : LS0HX 3-1x4mm² + LS0H 1Tx4mm² PVC-P 20mmØ | ML | 8 | 15.74 | 125.92 | 0 | 0
01.01.30 | De T-S5 hasta TC-EXT5 : LS0HX 3-1x4mm² + LS0H 1Tx4mm² PVC-P 20mmØ | ML | 8 | 15.74 | 125.92 | 0 | 0
01.01.31 | De T-REC hasta T-SUM : LSOHX 3-1x10mm2 + LSOH 1Tx6mm2 PVC-P 25mmf | ML | 34 | 31.59 | 1074.06 | 0 | 0
01.01.32 | De T-AZ hasta TC-VPA : LSOHX 3-1x4mm² + LSOH 1Tx4mm² PVC-P 20mmØ | ML | 10 | 15.74 | 157.4 | 0 | 0
01.01.33 | De T-B hasta TC-BA : LSOHX 3-1x16mm2 + LSOH 1Tx10mm2 PVC-P 35mmØ | ML | 8 | 53.05 | 424.4 | 0 | 0
01.01.34 | De T-B hasta TC-BD : LSOHX 3-1x4mm2 + LSOH 1Tx4mm2 PVC-P 20mmØ | ML | 14 | 15.74 | 220.36 | 0 | 0
01.01.35 | De T-B hasta TC-BS : LSOHX 3-1x4mm2 + LSOH 1Tx4mm2 PVC-P 20mmØ | ML | 20 | 15.74 | 314.8 | 0 | 0
01.01.36 | De T-B hasta TC-CB : LSOHX 3-1x4mm2 + LSOH 1Tx4mm2 PVC-P 20mmØ | ML | 10 | 15.74 | 157.4 | 0 | 0
01.01.37 | De T-ASC hasta TC-ASC1 : LSOHX 3-1x10mm2 + LSOH 1Tx6mm2 PVC-P 25mmf | ML | 14 | 31.59 | 442.26 | 0 | 0
01.01.38 | De T-ASC hasta TC-ASC2 : LSOHX 3-1x10mm2 + LSOH 1Tx6mm2 PVC-P 25mmf | ML | 12 | 31.59 | 379.08 | 0 | 0
01.01.39 | De T-ASC hasta TC-ASC3 : LSOHX 3-1x10mm2 + LSOH 1Tx6mm2 PVC-P 25mmf | ML | 12 | 31.59 | 379.08 | 0 | 0
01.01.40 | De TTA-VP.1 hasta TC-VP : LSOHX 3-1x4mm2 + LSOH 1Tx4mm2 PVC-P 20mmf | ML | 14 | 15.74 | 220.36 | 0 | 0
01.01.41 | De TTA-VP.1 hasta TC-VPA : LSOHX 3-1x4mm2 + LSOH 1Tx4mm2 PVC-P 20mmf | ML | 14 | 15.74 | 220.36 | 0 | 0
01.01.42 | De MEDIDOR hasta T-DX : 3-1x10mm2 LSOHX + 1Tx6mm2 LSOH /PVC-P Ø25mm. | ML | 172 | 31.59 | 5433.48 | 0 | 0
01.01.43 | De MEDIDOR hasta T-DX : 3-1x16mm2 LSOHX + 1Tx6mm2 LSOH /PVC-P Ø35mm. | ML | 3056 | 47.45 | 145007.2 | 0 | 0
01.01.44 | De MEDIDOR hasta T-DX : 3-1x25mm2 LSOHX + 1Tx6mm2 LSOH /PVC-P Ø35mm. | ML | 286 | 67.54 | 19316.44 | 0 | 0
01.02 | TUBERIA PARA ALIMENTADORES |  |  |  | 49172.86 |  | 0
01.02.01 | TUBERIA DE 20MM PVC-P | ML | 128 | 9.64 | 1233.92 | 0 | 0
01.02.02 | TUBERIA DE 25MM PVC-P | ML | 437 | 12.54 | 5479.98 | 0 | 0
01.02.03 | TUBERIA DE 35MM PVC-P | ML | 1450 | 14.71 | 21329.5 | 0 | 0
01.02.04 | TUBERIA DE 40MM PVC-P | ML | 328 | 16.89 | 5539.92 | 0 | 0
01.02.05 | TUBERIA DE 65MM PVC-P | ML | 116 | 29 | 3364 | 0 | 0
01.02.06 | TUBERIA DE 80MM PVC-P | ML | 30 | 39.88 | 1196.4 | 0 | 0
01.02.07 | TUBERIA DE 100MM PVC-P (ACOMETIDA) | ML | 160 | 46.09 | 7374.4 | 0 | 0
01.02.08 | TUBERIA EMT DE 35MM | ML | 23 | 24.34 | 559.82 | 0 | 0
01.02.09 | TUBERIA EMT DE 100MM | ML | 36 | 85.97 | 3094.92 | 0 | 0
01.03 | CAJAS DE PASE DE FG |  |  |  | 2874.4 |  | 0
01.03.01 | CAJA DE F°G° 250X250X100 MM | UN | 4 | 59.56 | 238.24 | 0 | 0
01.03.02 | CAJA DE F°G° 400X400X150 MM | UN | 2 | 129.48 | 258.96 | 0 | 0
01.03.03 | CAJA DE F°G° 700X700X200MM | UN | 2 | 258.95 | 517.9 | 0 | 0
01.03.04 | CAJA DE F°G° 750X750X150MM | UN | 2 | 290.03 | 580.06 | 0 | 0
01.03.05 | CAJA DE F°G° 800X800X150MM | UN | 1 | 362.54 | 362.54 | 0 | 0
01.03.06 | CAJA DE F°G° 800X800X250MM | UN | 1 | 388.43 | 388.43 | 0 | 0
01.03.07 | CAJA DE PASO ESPECIAL CON TAPA CIEGA 1000X1000X250MM | UN | 1 | 528.27 | 528.27 | 0 | 0
01.04 | BANDEJAS METALICAS PORTACABLES |  |  |  | 25473.71 |  | 0
01.04.01 | Bandeja electrica 150x100mm Fondo Ranurado BACI | UN | 62 | 67.33 | 4174.46 | 0 | 0
01.04.02 | Bandeja electrica 150x100mm Escalerilla BACI | UN | 11 | 67.33 | 740.63 | 0 | 0
01.04.03 | Bandeja electrica 450x100mm Fondo Ranurado Departamentos | UN | 18 | 233.06 | 4195.08 | 0 | 0
01.04.04 | Bandeja electrica 850x100mm Escalerilla Departamentos | UN | 44.5 | 367.72 | 16363.54 | 0 | 0
01.05 | TABLEROS ELECTRICOS |  |  |  | 229779.81 |  | 0
01.05.01 | Tablero de Servicios Generales (T-SG) - solo material | UN | 1 | 33259.34 | 33259.34 | 0 | 0
01.05.02 | Tablero de Fuerza Ascensores (T-ASC) - solo material | UN | 1 | 3070.05 | 3070.05 | 0 | 0
01.05.03 | Tablero Sótano 2 (T-S2) - solo material | UN | 1 | 13007.76 | 13007.76 | 0 | 0
01.05.04 | Tablero Sótano 3 (T-S3) - solo material | UN | 1 | 13007.76 | 13007.76 | 0 | 0
01.05.05 | Tablero Sótano 4 (T-S4) - solo material | UN | 1 | 13007.76 | 13007.76 | 0 | 0
01.05.06 | Tablero Sótano 5 (T-S5) - solo material | UN | 1 | 12216.23 | 12216.23 | 0 | 0
01.05.07 | Tablero de Recepción (T-REC) - solo material | UN | 1 | 2344.86 | 2344.86 | 0 | 0
01.05.08 | Tablero de Sala de Usos Múltiples (T-SUM) - solo material | UN | 1 | 2266.5 | 2266.5 | 0 | 0
01.05.09 | Tablero de Azotea (T-AZ) - solo material | UN | 1 | 1019.19 | 1019.19 | 0 | 0
01.05.10 | Tablero de Transferencia Automática Vestíbulos (TTA-VP) - solo material | UN | 1 | 7947.89 | 7947.89 | 0 | 0
01.05.11 | Tablero de Cuarto de Bombas (T-B) - solo material | UN | 1 | 2076.36 | 2076.36 | 0 | 0
01.05.12 | Tablero de Grupo Electrógeno (T-GE) - solo material | UN | 1 | 15212.12 | 15212.12 | 0 | 0
01.05.13 | Tablero de Fuerza Bomba Contra Incendio (TF-BACI) - solo material | UN | 1 | 7639.3 | 7639.3 | 0 | 0
01.05.14 | Tablero de Departamento (T-D1) - solo material | UN | 17 | 1322.05 | 22474.85 | 0 | 0
01.05.15 | Tablero de Departamento (T-D2) - solo material | UN | 5 | 1471.35 | 7356.75 | 0 | 0
01.05.16 | Tablero de Departamento (T-D2.2) - solo material | UN | 7 | 1632.11 | 11424.77 | 0 | 0
01.05.17 | Tablero de Departamento (T-D2.3) - solo material | UN | 1 | 1828.89 | 1828.89 | 0 | 0
01.05.18 | Tablero de Departamento (T-D2.4) - solo material | UN | 8 | 1463.32 | 11706.56 | 0 | 0
01.05.19 | Tablero de Departamento (T-D2.5) - solo material | UN | 3 | 1494.56 | 4483.68 | 0 | 0
01.05.20 | Tablero de Departamento (T-D2.6) - solo material | UN | 2 | 1557.03 | 3114.06 | 0 | 0
01.05.21 | Tablero de Departamento (T-D3) - solo material | UN | 6 | 1738.63 | 10431.78 | 0 | 0
01.05.22 | Instalación de TABLEROS | glb | 1 | 30883.35 | 30883.35 | 0 | 0
01.06 | SALIDAS DE ALUMBRADO (incluye cable, tubería y cajas) |  |  |  | 312769.37 |  | 0
01.06.01 | SALIDA PARA LUMINARIA LED ADOSADA A TECHO LAC07 | UN | 1885 | 64.74 | 122034.9 | 0 | 0
01.06.02 | SALIDA PARA LUMINARIA HERMETICA LED L01 | UN | 162 | 64.74 | 10487.88 | 0 | 0
01.06.03 | SALIDA PARA LUMINARIA HERMETICA LED VERTICAL L01c | M | 65 | 64.74 | 4208.1 | 0 | 0
01.06.04 | SALIDA PARA LUMINARIA HERMETICA LED TECHO L01d | M | 88 | 64.74 | 5697.12 | 0 | 0
01.06.05 | SALIDA PARA LUMINARIA DOWNLIGHT LED L03 | UN | 36 | 64.74 | 2330.64 | 0 | 0
01.06.06 | SALIDA PARA LUMINARIA LAC07 | UN | 30 | 64.74 | 1942.2 | 0 | 0
01.06.07 | SALIDA PARA LUMINARIA DOWNLIGHT LED LD01 | M | 133 | 64.74 | 8610.42 | 0 | 0
01.06.08 | SALIDA PARA LUMINARIA DOWNLIGHT LED LD02 | UN | 972 | 64.74 | 62927.28 | 0 | 0
01.06.09 | SALIDA PARA LUMINARIA DOWNLIGHT LED LD03 | M | 142 | 64.74 | 9193.08 | 0 | 0
01.06.10 | SALIDA PARA LUMINARIA DOWNLIGHT LED LD04 | UN | 95 | 64.74 | 6150.3 | 0 | 0
01.06.11 | SALIDA PARA LUMINARIA DOWNLIGHT LED LD05 | UN | 42 | 64.74 | 2719.08 | 0 | 0
01.06.12 | SALIDA PARA LUMINARIA CENTRO DE LUZ | UN | 360 | 64.74 | 23306.4 | 0 | 0
01.06.13 | SALIDA CINTAS - CACHIMBA | UN | 50 | 64.74 | 3237 | 0 | 0
01.06.14 | SALIDA PARA LUMINARIA LD16 | M | 3 | 64.74 | 194.22 | 0 | 0
01.06.15 | SALIDA PARA LUMINARIA LD18 | UN | 1 | 64.74 | 64.74 | 0 | 0
01.06.16 | SALIDA PARA LUMINARIA LAC01 | M | 6 | 64.74 | 388.44 | 0 | 0
01.06.17 | SALIDA PARA LUMINARIA LAC02 | und | 3 | 64.74 | 194.22 | 0 | 0
01.06.18 | SALIDA PARA LUMINARIA LAC03 | M | 3 | 64.74 | 194.22 | 0 | 0
01.06.19 | SALIDA PARA LUMINARIA LAC04 | UN | 18 | 64.74 | 1165.32 | 0 | 0
01.06.20 | SALIDA PARA LUMINARIA LAC05 | UN | 21 | 64.74 | 1359.54 | 0 | 0
01.06.21 | SALIDA PARA LUMINARIA LAC06 | UN | 62 | 64.74 | 4013.88 | 0 | 0
01.06.22 | SALIDA PARA LUMINARIA LAC07 | M | 10 | 64.74 | 647.4 | 0 | 0
01.06.23 | SALIDA PARA LUMINARIA LAC08 | M | 6 | 64.74 | 388.44 | 0 | 0
01.06.24 | SALIDA PARA LUMINARIA LAC09 | UN | 1 | 64.74 | 64.74 | 0 | 0
01.06.25 | SALIDA PARA LUMINARIA LAC10 | M | 2 | 64.74 | 129.48 | 0 | 0
01.06.26 | SALIDA PARA LUMINARIA LAC11 | UN | 2 | 64.74 | 129.48 | 0 | 0
01.06.27 | SALIDA PARA LUMINARIA LAC12 | UN | 3 | 64.74 | 194.22 | 0 | 0
01.06.28 | SALIDA PARA LUMINARIA LAC13 | UN | 3 | 64.74 | 194.22 | 0 | 0
01.06.29 | SALIDA PARA LUMINARIA LAC14 | UN | 1 | 64.74 | 64.74 | 0 | 0
01.06.30 | SALIDA PARA LUMINARIA LAC15 | UN | 3 | 64.74 | 194.22 | 0 | 0
01.06.31 | SALIDA PARA LUMINARIA BRAQUETE | UN | 4 | 64.74 | 258.96 | 0 | 0
01.06.32 | SALIDA PARA LUMINARIA LAC17 | UN | 8 | 64.74 | 517.92 | 0 | 0
01.06.33 | SALIDA PARA LUMINARIA LAC19 | UN | 33 | 64.74 | 2136.42 | 0 | 0
01.06.34 | SALIDA PARA LUMINARIA LAC20 | UN | 9 | 64.74 | 582.66 | 0 | 0
01.06.35 | SALIDA PARA LUMINARIA LAC26 | UN | 2 | 64.74 | 129.48 | 0 | 0
01.06.36 | SALIDA PARA LUMINARIA LAC27 | UN | 8 | 64.74 | 517.92 | 0 | 0
01.06.37 | SALIDA PARA LUMINARIA LF01 | UN | 21 | 64.74 | 1359.54 | 0 | 0
01.06.38 | SALIDA PARA EXTRACTOR DE BAÑOS | UN | 170 | 64.22 | 10917.4 | 0 | 0
01.06.39 | LUMINARIA DE EMERGENCIA | UN | 149 | 65.26 | 9723.74 | 0 | 0
01.06.40 | SALIDA PARA SENSOR DE MOVIMIENTO | UN | 64 | 64.22 | 4110.08 | 0 | 0
01.06.41 | SALIDA PARA LUMINARIA DE MUEBLE (SOLO ENTUBADO) | UN | 219 | 46.07 | 10089.33 | 0 | 0
01.07 | INTERRUPTORES (incluye cable, tubería, caja, dado y placa) |  |  |  | 70281.71 |  | 0
01.07.01 | SALIDA INTERRUPTOR SIMPLE | PT | 274 | 59.01 | 16168.74 | 0 | 0
01.07.02 | SALIDA INTERRUPTOR DOBLE | PT | 102 | 64.25 | 6553.5 | 0 | 0
01.07.03 | SALIDA INTERRUPTOR TRIPLE | PT | 195 | 85.52 | 16676.4 | 0 | 0
01.07.04 | SALIDA INTERRUPTOR CONMUT. | PT | 79 | 62.41 | 4930.39 | 0 | 0
01.07.05 | SALIDA INTERRUPTOR CONMUT. + SIMPLE | PT | 123 | 74.57 | 9172.11 | 0 | 0
01.07.06 | SALIDA INTERRUPTOR CONMUT. + DOBLE | PT | 7 | 88.1 | 616.7 | 0 | 0
01.07.07 | SALIDA INTERRUPTOR CONMUT. DOBLE | PT | 101 | 77.72 | 7849.72 | 0 | 0
01.07.08 | SALIDA INTERRUPTOR CONMUT. DOBLE + SIMPLE | PT | 11 | 95.72 | 1052.92 | 0 | 0
01.07.09 | SALIDA INTERRUPTOR CONMUT. TRIPLE | PT | 32 | 92.24 | 2951.68 | 0 | 0
01.07.10 | SALIDA PULSADOR DE TIMBRE | PT | 49 | 87.95 | 4309.55 | 0 | 0
01.08 | SALIDAS PARA TOMACORRIENTES (incluye cable, tubería, caja, dado y placa) |  |  |  | 165218.03 |  | 0
01.08.01 | SALIDA TOMACORRIENTE DOBLE CON LINEA A TIERRA A PRUEBA DE AGUA | PT | 224 | 128.3 | 28739.2 | 0 | 0
01.08.02 | SALIDA TOMACORRIENTE DOBLE CON LINEA A TIERRA | PT | 561 | 108.45 | 60840.45 | 0 | 0
01.08.03 | SALIDA TOMACORRIENTE DOBLE CON LINEA A TIERRA PARA TV | PT | 270 | 108.45 | 29281.5 | 0 | 0
01.08.04 | SALIDA TOMACORRIENTE SCHUKO REFRIGERADORA (T/RE) O T/CO | PT | 111 | 108.55 | 12049.05 | 0 | 0
01.08.05 | SALIDA TOMACORRIENTE SCHUKO SIMPLE CON PROTECCION AGUA (T/LA) | PT | 67 | 127.09 | 8515.03 | 0 | 0
01.08.06 | SALIDA TOMACORRIENTE 3 EN LINEA + USB | PT | 106 | 165.5 | 17543 | 0 | 0
01.08.07 | SALIDA TOMACORRIENTE SCHUKO LAVAPLATOS (T/LP) | PT | 26 | 108.55 | 2822.3 | 0 | 0
01.08.08 | SALIDA TOMACORRIENTE SCHUKO MICROONDAS (T/MI) | PT | 50 | 108.55 | 5427.5 | 0 | 0
01.09 | SALIDAS PARA FUERZA Y AA (Incluye cable, tubería y cajas) |  |  |  | 37719.67 |  | 0
01.09.01 | SALIDA DE FUERZA PARA BOMBA DE AGUA CONSUMO 8.0 HP | PT | 3 | 393.61 | 1180.83 | 0 | 0
01.09.02 | SALIDA DE FUERZA PARA BOMBA SUMIDERO 4 HP | PT | 2 | 248.6 | 497.2 | 0 | 0
01.09.03 | SALIDA DE FUERZA PARA BOMBA DE DESAGÜE 2.5 HP | PT | 3 | 227.88 | 683.64 | 0 | 0
01.09.04 | SALIDA DE FUERZA PARA ASCENSOR | PT | 3 | 207.17 | 621.51 | 0 | 0
01.09.05 | SALIDA DE FUERZA PARA BOMBA DE AGUA CONTRAINCENDIO 100.0 HP | PT | 1 | 807.95 | 807.95 | 0 | 0
01.09.06 | SALIDA DE FUERZA PARA BOMBA JOCKEY 2.0 HP | PT | 1 | 321.1 | 321.1 | 0 | 0
01.09.07 | SALIDA PARA CONTROL DE NIVEL | PT | 3 | 98.4 | 295.2 | 0 | 0
01.09.08 | SALIDA DE FUERZA INYECTOR CENTRIFUGO IC-01 2.00HP | PT | 1 | 113.94 | 113.94 | 0 | 0
01.09.09 | SALIDA DE FUERZA EXTRACTOR CENTRIFUGO EC-02 0.50HP | PT | 1 | 113.94 | 113.94 | 0 | 0
01.09.10 | SALIDA DE FUERZA IC-03 | PT | 1 | 98.4 | 98.4 | 0 | 0
01.09.11 | SALIDA DE FUERZA EC-02 | PT | 1 | 98.4 | 98.4 | 0 | 0
01.09.12 | SALIDA DE FUERZA JETFAN | PT | 18 | 77.68 | 1398.24 | 0 | 0
01.09.13 | SALIDA PARA SENSOR DE MONOXIDO | PT | 18 | 124.3 | 2237.4 | 0 | 0
01.09.14 | SALIDA DE FUERZA EXTRACTOR /INYECTOR AXIAL EA-XX/XX VESTIBULOS PREVIOS | PT | 18 | 98.4 | 1771.2 | 0 | 0
01.09.15 | SALIDA DE FUERZA EXTRACTOR AXIAL EA-03 1.00HP | PT | 2 | 101.51 | 203.02 | 0 | 0
01.09.16 | SALIDA DE FUERZA INYECTOR AXIAL IA-04 0.50HP | PT | 1 | 98.4 | 98.4 | 0 | 0
01.09.17 | SALIDA DE FUERZA EXTRACTOR AXIAL EA-02 0.50HP | PT | 6 | 98.4 | 590.4 | 0 | 0
01.09.18 | SALIDA DE FUERZA FUERZA PARA CARGADOR DE BATERIA | PT | 1 | 93.22 | 93.22 | 0 | 0
01.09.19 | SALIDA DE FUERZA FUERZA PARA CARGADOR DE ACEITE | PT | 1 | 93.22 | 93.22 | 0 | 0
01.09.20 | SALIDA DE FUERZA MODULO PARA CONTROL DE G.E. | PT | 1 | 93.22 | 93.22 | 0 | 0
01.09.21 | SALIDA DE FUERZA SALIDA PARA INTERCOMUNICADOR | PT | 1 | 124.3 | 124.3 | 0 | 0
01.09.22 | SALIDA PARA PANEL CONTRA INCENDIO | PT | 1 | 124.3 | 124.3 | 0 | 0
01.09.23 | SALIDA PARA PUERTA LEVADIZA | PT | 1 | 165.73 | 165.73 | 0 | 0
01.09.24 | SALIDA PARA TIMBRE ( INCLUYE TIMBRE ZUMBADOR) | PT | 49 | 111.97 | 5486.53 | 0 | 0
01.09.25 | SALIDA FUERZA HORNO ELECTRICO | PT | 50 | 67.33 | 3366.5 | 0 | 0
01.09.26 | SALIDA CAMPANA | PT | 50 | 63.19 | 3159.5 | 0 | 0
01.09.27 | ITM TERMA | PT | 50 | 67.33 | 3366.5 | 0 | 0
01.09.28 | SALIDA DE FUERZA UEVAPORADORA | PT | 71 | 67.33 | 4780.43 | 0 | 0
01.09.29 | SALIDA DE FUERZA CONDENSADORA (Solo tuberia) | PT | 49 | 49.72 | 2436.28 | 0 | 0
01.09.30 | SALIDA DE FUERZA CALENTADOR | PT | 49 | 67.33 | 3299.17 | 0 | 0
01.10 | ARTEFACTOS DE ALUMBRADO (solo instalacion) |  |  |  | 23436.72 |  | 0
01.10.01 | LUMINARIA LED ADOSADA A TECHO LAC07 | UN | 91 | 22.71 | 2066.61 | 0 | 0
01.10.02 | LUMINARIA HERMETICA LED L01 | UN | 162 | 22.71 | 3679.02 | 0 | 0
01.10.03 | LUMINARIA HERMETICA LED VERTICAL L01c | UN | 65 | 22.71 | 1476.15 | 0 | 0
01.10.04 | LUMINARIA HERMETICA LED TECHO L01d | UN | 4 | 22.71 | 90.84 | 0 | 0
01.10.05 | LUMINARIADOWNLIGHT LED LD02 | UN | 192 | 22.71 | 4360.32 | 0 | 0
01.10.06 | LUMINARIADOWNLIGHT LED LD04 | UN | 95 | 22.71 | 2157.45 | 0 | 0
01.10.07 | LUMINARIADOWNLIGHT LED LD05 | UN | 42 | 22.71 | 953.82 | 0 | 0
01.10.08 | LUMINARIALD16 | UN | 3 | 22.71 | 68.13 | 0 | 0
01.10.09 | LUMINARIALAC01 | UN | 6 | 22.71 | 136.26 | 0 | 0
01.10.10 | LUMINARIALAC02 | UN | 3 | 22.71 | 68.13 | 0 | 0
01.10.11 | LUMINARIALAC03 | UN | 3 | 22.71 | 68.13 | 0 | 0
01.10.12 | LUMINARIALAC04 | UN | 18 | 22.71 | 408.78 | 0 | 0
01.10.13 | LUMINARIALAC05 | UN | 21 | 22.71 | 476.91 | 0 | 0
01.10.14 | LUMINARIALAC06 | UN | 62 | 22.71 | 1408.02 | 0 | 0
01.10.15 | LUMINARIALAC07 | UN | 10 | 22.71 | 227.1 | 0 | 0
01.10.16 | LUMINARIALAC08 | UN | 6 | 22.71 | 136.26 | 0 | 0
01.10.17 | LUMINARIALAC09 | UN | 1 | 22.71 | 22.71 | 0 | 0
01.10.18 | LUMINARIALAC10 | UN | 2 | 22.71 | 45.42 | 0 | 0
01.10.19 | LUMINARIALAC11 | UN | 2 | 22.71 | 45.42 | 0 | 0
01.10.20 | LUMINARIALAC12 | UN | 3 | 22.71 | 68.13 | 0 | 0
01.10.21 | LUMINARIALAC13 | UN | 3 | 22.71 | 68.13 | 0 | 0
01.10.22 | LUMINARIALAC14 | UN | 1 | 22.71 | 22.71 | 0 | 0
01.10.23 | LUMINARIALAC15 | UN | 3 | 22.71 | 68.13 | 0 | 0
01.10.24 | LUMINARIA BRAQUETE | UN | 4 | 22.71 | 90.84 | 0 | 0
01.10.25 | LUMINARIALAC17 | UN | 8 | 22.71 | 181.68 | 0 | 0
01.10.26 | LUMINARIALAC19 | UN | 33 | 22.71 | 749.43 | 0 | 0
01.10.27 | LUMINARIALAC20 | UN | 9 | 22.71 | 204.39 | 0 | 0
01.10.28 | LUMINARIALAC26 | UN | 2 | 22.71 | 45.42 | 0 | 0
01.10.29 | LUMINARIALAC27 | UN | 8 | 22.71 | 181.68 | 0 | 0
01.10.30 | LUMINARIALF01 | UN | 21 | 22.71 | 476.91 | 0 | 0
01.10.31 | LUMINARIA DE EMERGENCIA | UN | 149 | 22.71 | 3383.79 | 0 | 0
01.11 | SISTEMA DE PUESTA A TIERRA |  |  |  | 15602.34 |  | 0
01.11.01 | SISTEMA DE PUESTA A TIERRA BT |  |  |  | 15602.34 |  | 0
01.11.01.01 | Cable desnudo 70mm2 (40cm de profundidad) | M | 50 | 70.44 | 3522 | 0 | 0
01.11.01.02 | Pozo a tierra de ascensor (R<25Ohms) | UN | 1 | 1709.12 | 1709.12 | 0 | 0
01.11.01.03 | Pozo a tierra de BT (R<5Ohms) | UN | 2 | 1709.12 | 3418.24 | 0 | 0
01.11.01.04 | Excavacion de zanja 0.40X0.40m | M | 48 | 15.54 | 745.92 | 0 | 0
01.11.01.05 | Relleno con Tierra cernida compactado tratado 1 dosis de thorgel /m3 | M3 | 1 | 46.62 | 46.62 | 0 | 0
01.11.01.06 | Retiro de desmonte (Acarreo a un pto) | M3 | 1 | 46.62 | 46.62 | 0 | 0
01.11.01.07 | 95 mm2 desnudo 35mmPVC-P (T-SG) | M | 31.5 | 84.94 | 2675.61 | 0 | 0
01.11.01.08 | 95 mm2 desnudo 35mmPVC-P (dptos) | M | 38.1 | 84.94 | 3236.21 | 0 | 0
01.11.01.09 | Caja 150x150x100mm | M | 5 | 40.4 | 202 | 0 | 0
01.12 | SERVICIOS AUXILIARES |  |  |  | 165229.06 |  | 0
01.12.01 | COMUNICACIONES |  |  |  | 110674.02 |  | 0
01.12.01.01 | SALIDAS |  |  |  | 35609.05 |  | 0
01.12.01.01.01 | SALIDA PARA TELEFONO EXTERNO TE | UN | 58 | 114.46 | 6638.68 | 0 | 0
01.12.01.01.02 | SALIDA PARA TELEFONO INTERNO TP | UN | 99 | 96.2 | 9523.8 | 0 | 0
01.12.01.01.03 | SALIDA PARA TV CABLE | UN | 175 | 109.17 | 19104.75 | 0 | 0
01.12.01.01.04 | SALIDA PARA CONSOLA DE INTERCOMUNICACION C.I. | UN | 1 | 124.3 | 124.3 | 0 | 0
01.12.01.01.05 | SALIDA PARA DIRECTORIO TELEFONO PORTERO | UN | 1 | 124.3 | 124.3 | 0 | 0
01.12.01.01.06 | SALIDA PARA CHAPA ELECTRICA EJE MARCO DE PUERTA | UN | 1 | 93.22 | 93.22 | 0 | 0
01.12.01.02 | CAJAS |  |  |  | 11459.46 |  | 0
01.12.01.02.01 | CAJA DE REGISTRO PRINCIPAL TIPO A | UN | 16 | 77.69 | 1243.04 | 0 | 0
01.12.01.02.02 | CAJA DE REGISTRO PRINCIPAL TIPO B | UN | 11 | 150.2 | 1652.2 | 0 | 0
01.12.01.02.03 | CAJA DE REGISTRO PRINCIPAL TIPO C | UN | 23 | 253.77 | 5836.71 | 0 | 0
01.12.01.02.04 | CAJA DE PASE 100X100X50MM | UN | 1 | 27.45 | 27.45 | 0 | 0
01.12.01.02.05 | CAJA DE PASE 150X150X100MM | UN | 66 | 40.91 | 2700.06 | 0 | 0
01.12.01.03 | TUBERIAS |  |  |  | 63605.51 |  | 0
01.12.01.03.01 | Tuberia de 20mm PVC-P | ML | 1348.5 | 9.64 | 12999.54 | 0 | 0
01.12.01.03.02 | Tuberia de 25mm PVC-P | ML | 3616.2 | 12.54 | 45347.15 | 0 | 0
01.12.01.03.03 | Tuberia de 50mm PVC-P | ML | 2 | 21.75 | 43.5 | 0 | 0
01.12.01.03.04 | Tuberia de 80mm PVC-P | ML | 36.5 | 39.88 | 1455.62 | 0 | 0
01.12.01.03.05 | Tuberia de 35mm EMT | ML | 52.8 | 24.34 | 1285.15 | 0 | 0
01.12.01.03.06 | Tuberia de 50mm EMT | ML | 97.5 | 25.38 | 2474.55 | 0 | 0
01.12.02 | DETECCION Y ALARMA |  |  |  | 42594.33 |  | 0
01.12.02.01 | SALIDAS (SOLO CAJAS) |  |  |  | 23227.66 |  | 0
01.12.02.01.01 | SALIDA PARA DETECTOR DE HUMO FOTOELECTRICO | UN | 179 | 61.12 | 10940.48 | 0 | 0
01.12.02.01.02 | SALIDA PARA SIRENA CON LUZ ESTREBOSCOPICA | UN | 126 | 61.12 | 7701.12 | 0 | 0
01.12.02.01.03 | SALIDA PARA ESTACION MANUAL | UN | 24 | 61.12 | 1466.88 | 0 | 0
01.12.02.01.04 | SALIDA PARA DETECTOR DE TEMPERATURA | UN | 49 | 61.12 | 2994.88 | 0 | 0
01.12.02.01.05 | SALIDA PARA CENTRAL DE ALARMA CONTRAINCENDIO | UN | 1 | 124.3 | 124.3 | 0 | 0
01.12.02.02 | CAJAS |  |  |  | 1856.75 |  | 0
01.12.02.02.01 | CAJA DE PASO 100x100x50mm | UN | 6 | 28.49 | 170.94 | 0 | 0
01.12.02.02.02 | CAJA DE PASO 150x150x100mm | UN | 27 | 40.91 | 1104.57 | 0 | 0
01.12.02.02.03 | CAJA DE PASO OCTOGONAL | UN | 22 | 26.42 | 581.24 | 0 | 0
01.12.02.03 | TUBERIAS |  |  |  | 17509.92 |  | 0
01.12.02.03.01 | Tuberia de 20mm PVC-P | ML | 1745.3 | 9.64 | 16824.69 | 0 | 0
01.12.02.03.02 | Tuberia de 25mm PVC-P | ML | 30.5 | 12.54 | 382.47 | 0 | 0
01.12.02.03.03 | Tuberia de 25mm EMT | ML | 17.4 | 17.4 | 302.76 | 0 | 0
01.12.03 | CCTV |  |  |  | 11960.71 |  | 0
01.12.03.01 | SALIDAS (SOLO CAJAS) |  |  |  | 2142.29 |  | 0
01.12.03.01.01 | SALIDA PARA CÁMARA FIJA TIPO BALA CON COBERTOR PARA INTERIOR | UN | 26 | 61.12 | 1589.12 | 0 | 0
01.12.03.01.02 | SALIDA PARA CÁMARA FIJA TIPO BALA CON COBERTOR PARA EXTERIOR | UN | 6 | 61.12 | 366.72 | 0 | 0
01.12.03.01.03 | SALIDA PARA CÁMARA FIJA TIPO MINIDOMO CON COBERTOR PARA INTERIOR | UN | 1 | 62.15 | 62.15 | 0 | 0
01.12.03.01.04 | SALIDA PARA GABINETE DE SEGURIDAD | UN | 1 | 124.3 | 124.3 | 0 | 0
01.12.03.02 | CAJAS |  |  |  | 2713.11 |  | 0
01.12.03.02.01 | CAJA DE PASO 100x100x50mm | UN | 61 | 28.49 | 1737.89 | 0 | 0
01.12.03.02.02 | CAJA DE PASO 150x150x100mm | UN | 2 | 40.91 | 81.82 | 0 | 0
01.12.03.02.03 | CAJA DE PASO 250x250x100mm | UN | 15 | 59.56 | 893.4 | 0 | 0
01.12.03.03 | TUBERIAS |  |  |  | 7105.31 |  | 0
01.12.03.03.01 | Tuberia de 20mm PVC-P | ML | 526 | 9.64 | 5070.64 | 0 | 0
01.12.03.03.02 | Tuberia de 25mm PVC-P | ML | 16 | 12.54 | 200.64 | 0 | 0
01.12.03.03.03 | Tuberia de 35mm PVC-P | ML | 3.5 | 14.71 | 51.49 | 0 | 0
01.12.03.03.04 | Tuberia de 50mm PVC-P | ML | 32.7 | 21.75 | 711.23 | 0 | 0
01.12.03.03.05 | Tuberia de 20mm EMT | ML | 8.2 | 13.67 | 112.09 | 0 | 0
01.12.03.03.06 | Tuberia de 25mm EMT | ML | 12 | 17.4 | 208.8 | 0 | 0
01.12.03.03.07 | Tuberia de 35mm EMT | ML | 15 | 24.34 | 365.1 | 0 | 0
01.12.03.03.08 | Tuberia de 40mm EMT | ML | 9 | 29.52 | 265.68 | 0 | 0
01.12.03.03.09 | Tuberia de 50mm EMT | ML | 3 | 39.88 | 119.64 | 0 | 0
01.13 | EQUIPOS |  |  |  | 7509.75 |  | 0
01.13.01 | PRUEBAS DE AISLAMIENTO | GLB | 1 | 6732.88 | 6732.88 | 0 | 0
01.13.02 | PRUEBA DE RESISTENCIA DE PUESTA A TIERRA | GLB | 1 | 776.87 | 776.87 | 0 | 0
01.14 | ADICIONALES |  |  |  | 45213.77 |  | 0
01.14.01 | SALIDAS DE ALUMBRADO (incluye cable, tubería y cajas) |  |  |  | 7341.9 |  | 0
01.14.01.01 | SALIDA PARA LUMINARIA LED LO1B | UN | 2 | 64.74 | 129.48 | 0 | 0
01.14.01.02 | SALIDA PARA LUMINARIA LAC16 | UN | 4 | 64.74 | 258.96 | 0 | 0
01.14.01.03 | CAJA DE PASE OCTOGONAL | UN | 172 | 26.42 | 4544.24 | 0 | 0
01.14.01.04 | CAJA DE PASE 100X100X50mm | UN | 48 | 28.49 | 1367.52 | 0 | 0
01.14.01.05 | CAJA DE PASE 150X150X80mm | UN | 4 | 35.42 | 141.68 | 0 | 0
01.14.01.06 | CAJA DE PASE 150X150X100mm | UN | 22 | 40.91 | 900.02 | 0 | 0
01.14.02 | SALIDAS PARA TOMACORRIENTES (incluye cable, tubería, caja, dado y placa) |  |  |  | 20707.4 |  | 0
01.14.02.01 | SALIDA TOMACORRIENTE PARA CAMPANA EXTRACTORA T/CA | UN | 50 | 64.23 | 3211.5 | 0 | 0
01.14.02.02 | SALIDA TOMACORRIENTE PARA HORNO ELECTRICO T/HO | UN | 50 | 105.85 | 5292.5 | 0 | 0
01.14.02.03 | SALIDA TOMACORRIENTE DOBLE 3 EN LINEA E2 | UN | 58 | 105.85 | 6139.3 | 0 | 0
01.14.02.04 | SALIDA TOMACORRIENTE EN PISO | UN | 3 | 145.7 | 437.1 | 0 | 0
01.14.02.05 | SALIDA TOMACORRIENTE E2/USB | UN | 34 | 165.5 | 5627 | 0 | 0
01.14.03 | CAJAS DE PASE |  |  |  | 2661.32 |  | 0
01.14.03.01 | CAJA DE PASE OCTOGONAL | UN | 54 | 26.42 | 1426.68 | 0 | 0
01.14.03.02 | CAJA DE PASE 100X100X50mm | UN | 9 | 28.49 | 256.41 | 0 | 0
01.14.03.03 | CAJA DE PASE 150X150X100mm | UN | 21 | 40.91 | 859.11 | 0 | 0
01.14.03.04 | CAJA DE PASE 250X250X200mm | UN | 2 | 59.56 | 119.12 | 0 | 0
01.14.04 | SALIDAS PARA FUERZA Y AA (Incluye cable, tubería y cajas) |  |  |  | 1626.25 |  | 0
01.14.04.01 | SALIDA DE FUERZA INYECTOR AXIAL IA-01 0.50HP | UN | 1 | 98.4 | 98.4 | 0 | 0
01.14.04.02 | SALIDA DE FUERZA INYECTOR AXIAL IA-02 0.50HP | UN | 6 | 98.4 | 590.4 | 0 | 0
01.14.04.03 | SALIDA DE FUERZA EXTRACTOR AXIAL EA-01 0.50HP | UN | 1 | 98.4 | 98.4 | 0 | 0
01.14.04.04 | SALIDA DE FUERZA PARA ECH-01 | UN | 1 | 124.3 | 124.3 | 0 | 0
01.14.04.05 | SALIDA DE FUERZA PARA ECH-02 | UN | 1 | 124.3 | 124.3 | 0 | 0
01.14.04.06 | SALIDA DE FUERZA PARA ECH-03 | UN | 1 | 124.3 | 124.3 | 0 | 0
01.14.04.07 | SALIDA DE FUERZA PARA ICH-01 | UN | 1 | 124.3 | 124.3 | 0 | 0
01.14.04.08 | SALIDA DE FUERZA PARA CARGADOR ELECTRICO | UN | 2 | 113.95 | 227.9 | 0 | 0
01.14.04.09 | SALIDA DE FUERZA PARA BOMBA PARA PILETA | UN | 1 | 113.95 | 113.95 | 0 | 0
01.14.05 | COMUNICACIONES CAJAS |  |  |  | 505.03 |  | 0
01.14.05.01 | SALIDA PARA INTERCONEXION CON TELEFONO BOMBERO | UN | 2 | 67.33 | 134.66 | 0 | 0
01.14.05.02 | CAJA DE PASE 100X100X100MM | UN | 13 | 28.49 | 370.37 | 0 | 0
01.14.06 | SISTEMA DE PUESTA A TIERRA |  |  |  | 12371.87 |  | 0
01.14.06.01 | SOLDADURA EXOTERMICA | UN | 12 | 227.88 | 2734.56 | 0 | 0
01.14.06.02 | CAJA BORNERA TIPO 1 | UN | 1 | 466.12 | 466.12 | 0 | 0
01.14.06.03 | CAJA BORNERA TIPO 2 | UN | 1 | 642.21 | 642.21 | 0 | 0
01.14.06.04 | CABLE 95 mm2 (TF-BACI) | ML | 32.5 | 84.94 | 2760.55 | 0 | 0
01.14.06.05 | CABLE 70 mm2 (T-GE) | ML | 33.7 | 70.43 | 2373.49 | 0 | 0
01.14.06.06 | CABLE 25 mm2 (T-ASC) | ML | 67 | 22.78 | 1526.26 | 0 | 0
01.14.06.07 | DOSIS DE CEMENTO CONDUCTIVO PARA MALLA (BOLSA DE 25 KG.) | UND | 22 | 84.94 | 1868.68 | 0 | 0

## IISS
[5 empty] | 839612.58 |  | 27394.83
Item | Descripción | Und. | Metrado | Precio (S/.) | Parcial (S/.) | Precio (U$) | Parcial (U$)
01 | INSTALACIONES SANITARIAS |  |  |  | 839612.58 |  | 27394.83
01.01 | INSTALACIONES DE DESAGÜE |  |  |  | 498536.2 |  | 0
01.01.01 | TRABAJOS PRELIMINARES |  |  |  | 8200.86 |  | 0
01.01.01.01 | TRAZO Y REPLANTEO | ml | 109.17 | 2.4 | 262.01 | 0 | 0
01.01.01.02 | EXCAVACIÓN DE ZANJA | ml | 109.17 | 27.86 | 3041.48 | 0 | 0
01.01.01.03 | REFINE Y NIVELACIÓN DE ZANJA | ml | 109.17 | 16.39 | 1789.3 | 0 | 0
01.01.01.04 | CAMA DE APOYO PARA TUBERÍAS | ml | 109.17 | 14.43 | 1575.32 | 0 | 0
01.01.01.05 | RELLENO Y COMPACTACIÓN DE ZANJA | ml | 109.17 | 14.04 | 1532.75 | 0 | 0
01.01.02 | REDES DE DESAGUE |  |  |  | 59082.53 |  | 0
01.01.02.01 | SUMINISTRO E INSTALACION DE TUBERIA PVC-P PARA DESAGÜE DE 6" ENTERRADA | m | 50.17 | 79.24 | 3975.47 | 0 | 0
01.01.02.02 | SUMINISTRO E INSTALACION DE TUBERIA PVC-CP PARA DESAGÜE DE 2" COLGADA | m | 67.44 | 30.05 | 2026.57 | 0 | 0
01.01.02.03 | SUMINISTRO E INSTALACION DE TUBERIA PVC-CP PARA DESAGÜE DE 3" COLGADA | m | 56.44 | 42.62 | 2405.47 | 0 | 0
01.01.02.04 | SUMINISTRO E INSTALACION DE TUBERIA PVC-CP PARA DESAGÜE DE 4" COLGADA | m | 45.66 | 52.46 | 2395.32 | 0 | 0
01.01.02.05 | SUMINISTRO E INSTALACION DE TUBERIA PVC-CP PARA DESAGÜE DE 6" COLGADA | m | 83.22 | 103.83 | 8640.73 | 0 | 0
01.01.02.06 | SUMINISTRO E INSTALACION DE TUBERIA PVC-P PARA DESAGÜE DE 2" EMPOTRADA | m | 876 | 24.04 | 21059.04 | 0 | 0
01.01.02.07 | SUMINISTRO E INSTALACION DE TUBERIA PVC-P PARA DESAGÜE DE 3" EMPOTRADA | m | 41 | 37.16 | 1523.56 | 0 | 0
01.01.02.08 | SUMINISTRO E INSTALACION DE TUBERIA PVC-P PARA DESAGÜE DE 4" EMPOTRADA | m | 12 | 44.8 | 537.6 | 0 | 0
01.01.02.09 | SUMINISTRO E INSTALACION DE TUBERIA PVC-P PARA DRENAJE AA DE 3/4" EMPOTRADA | m | 234 | 11.47 | 2683.98 | 0 | 0
01.01.02.10 | SUMINISTRO E INSTALACION DE TUBERIA PVC-SAL PARA VENTILACIÓN DE 2" EMPOTRADA | m | 56 | 24.04 | 1346.24 | 0 | 0
01.01.02.11 | SUMINISTRO E INSTALACION DE TUBERIA PVC C-10 DE 4" (VENTILACIÓN DE DESAGÜE) COLGADA | m | 65.33 | 56.82 | 3712.05 | 0 | 0
01.01.02.12 | SUMINISTRO E INSTALACION DE TUBERIA PVC C-10 DE 4" (IMPULSIÓN DE DESAGÜE) COLGADA | m | 10 | 56.82 | 568.2 | 0 | 0
01.01.02.13 | SUMINISTRO E INSTALACION DE TUBERIA PVC C-10 DE 3" (VENTILACIÓN DE SUMIDERO) COLGADA | m | 56.33 | 45.9 | 2585.55 | 0 | 0
01.01.02.14 | SUMINISTRO E INSTALACION DE TUBERIA PVC C-10 DE 3" (IMPULSIÓN DE SUMIDERO) COLGADA | m | 122.5 | 45.9 | 5622.75 | 0 | 0
01.01.03 | MONTANTES DE DESAGÜE Y VENTILACIÓN |  |  |  | 302525.85 |  | 0
01.01.03.01 | SUMINISTRO E INSTALACION DE TUBERIA PVC PARA DESAGÜE DE 2" ADOSADA | m | 963.71 | 24.04 | 23167.59 | 0 | 0
01.01.03.02 | SUMINISTRO E INSTALACION DE TUBERIA PVC PARA DESAGÜE DE 3" ADOSADA | m | 604.35 | 42.62 | 25757.4 | 0 | 0
01.01.03.03 | SUMINISTRO E INSTALACION DE TUBERIA PVC PARA DESAGÜE DE 4" ADOSADA | m | 2049.63 | 44.8 | 91823.42 | 0 | 0
01.01.03.04 | SUMINISTRO E INSTALACION DE TUBERIA PVC PARA VENTILACION DE 2" ADOSADA | m | 2231.24 | 24.04 | 53639.01 | 0 | 0
01.01.03.05 | SUMINISTRO E INSTALACION DE TUBERIA PVC PARA VENTILACION DE 3" ADOSADA | m | 469.7 | 42.62 | 20018.61 | 0 | 0
01.01.03.06 | SUMINISTRO E INSTALACION DE TUBERIA PVC PARA VENTILACION DE 4" ADOSADA | m | 1806.64 | 44.8 | 80937.47 | 0 | 0
01.01.03.07 | SUMINISTRO E INSTALACION DE TUBERIA PVC C-10 DE 4" (VENTILACIÓN DE DESAGÜE) ADOSADA | m | 60.9 | 56.82 | 3460.34 | 0 | 0
01.01.03.08 | SUMINISTRO E INSTALACION DE TUBERIA PVC C-10 DE 4" (IMPULSIÓN DE DESAGÜE) ADOSADA | m | 5 | 56.82 | 284.1 | 0 | 0
01.01.03.09 | SUMINISTRO E INSTALACION DE TUBERIA PVC C-10 DE 3" (VENTILACIÓN DE SUMIDERO) ADOSADA | m | 59.9 | 45.9 | 2749.41 | 0 | 0
01.01.03.10 | SUMINISTRO E INSTALACION DE TUBERIA PVC C-10 DE 3" (IMPULSIÓN DE SUMIDERO) ADOSADA | m | 15 | 45.9 | 688.5 | 0 | 0
01.01.04 | SALIDAS DE DESAGÜE Y VENTILACIÓN |  |  |  | 62813.12 |  | 0
01.01.04.01 | SALIDA DE DESAGÜE PVC DE 2" | pto | 374 | 63.38 | 23704.12 | 0 | 0
01.01.04.02 | SALIDA DE DESAGÜE PVC DE 4" | pto | 150 | 71.04 | 10656 | 0 | 0
01.01.04.03 | SALIDA PARA VENTILACIÓN PVC DE 2" | pto | 351 | 61.2 | 21481.2 | 0 | 0
01.01.04.04 | SALIDA DE DESAGÜE PVC DE 2" CON TRAMPA PARA DUCHAS | pto | 110 | 63.38 | 6971.8 | 0 | 0
01.01.05 | ACCESORIOS VARIOS |  |  |  | 54262.83 |  | 0
01.01.05.01 | SUMINISTRO E INSTALACION DE SUMIDERO DE BRONCE A RAS DE PISO CON TRAMPA P DE 2" | und | 393 | 25.14 | 9880.02 | 0 | 0
01.01.05.02 | SUMINISTRO E INSTALACION DE SUMIDERO PARA DUCHA | und | 111 | 117.28 | 13018.08 | 0 | 0
01.01.05.03 | SUMINISTRO E INSTALACION DE SUMIDERO DE BRONCE A RAS DE PISO CON TRAMPA P DE 3" | und | 6 | 34.97 | 209.82 | 0 | 0
01.01.05.04 | SUMINISTRO E INSTALACION DE REGISTRO ROSCADO DE 2" | und | 286 | 25.14 | 7190.04 | 0 | 0
01.01.05.05 | SUMINISTRO E INSTALACION DE REGISTRO ROSCADO DE 3" | und | 3 | 34.97 | 104.91 | 0 | 0
01.01.05.06 | SUMINISTRO E INSTALACION DE REGISTRO ROSCADO DE 4" | und | 56 | 41.53 | 2325.68 | 0 | 0
01.01.05.07 | SUMINISTRO E INSTALACION DE REGISTRO ROSCADO DE 6" | und | 1 | 99.45 | 99.45 | 0 | 0
01.01.05.08 | SUMINISTRO E INSTALACION DE REGISTRO ROSCADO TIPO DADO DE 2" | und | 141 | 26.23 | 3698.43 | 0 | 0
01.01.05.09 | SUMINISTRO E INSTALACION DE REGISTRO ROSCADO TIPO DADO DE 3" | und | 15 | 37.16 | 557.4 | 0 | 0
01.01.05.10 | SUMINISTRO E INSTALACION DE REGISTRO ROSCADO TIPO DADO DE 4" | und | 46 | 46.99 | 2161.54 | 0 | 0
01.01.05.11 | SUMINISTRO E INSTALACION DE REGISTRO ROSCADO TIPO DADO DE 6" | und | 9 | 101.64 | 914.76 | 0 | 0
01.01.05.12 | SUMINISTRO E INSTALACION DE SOMBRERO DE VENTILACION DE 2" | und | 10 | 16.39 | 163.9 | 0 | 0
01.01.05.13 | SUMINISTRO E INSTALACION DE SOMBRERO DE VENTILACION DE 3" | und | 18 | 26.23 | 472.14 | 0 | 0
01.01.05.14 | SUMINISTRO E INSTALACION DE SOMBRERO DE VENTILACION DE 4" | und | 28 | 29.51 | 826.28 | 0 | 0
01.01.05.15 | VALVULA ANTIRETORNO Ø 6" | und | 2 | 710.36 | 1420.72 | 0 | 0
01.01.05.16 | SUMINISTRO E INSTALACION DE CAJA DE REGISTRO (0.60mX0.60m) (con registro de bronce) | und | 1 | 431.68 | 431.68 | 0 | 0
01.01.05.17 | SUMINISTRO E INSTALACION DE CAJA DE REGISTRO (0.60mX0.60m) | und | 7 | 398.9 | 2792.3 | 0 | 0
01.01.05.18 | SUMINISTRO E INSTALACION DE DRENAJE DE JARDINERA DE 2" | und | 118 | 67.76 | 7995.68 | 0 | 0
01.01.06 | DESAGUE DE CISTERNAS DE AGUA POTABLE, CONTRA INCENDIO Y CUARTO DE BOMBAS |  |  |  | 3104.85 |  | 0
01.01.06.01 | SUMINISTRO E INSTALACION DE REBOSE EN CISTERNA DE AGUA POTABLE Ø6" | Glb | 2 | 710.36 | 1420.72 | 0 | 0
01.01.06.02 | SUMINISTRO E INSTALACION DE REBOSE EN CISTERNA DEL SISTEMA CONTRA INCENDIO Ø6" | Glb | 1 | 710.36 | 710.36 | 0 | 0
01.01.06.03 | SUMINISTRO E INSTALACION DE TUBERIA DE DESAGUE PVC SAL Ø6" ENTERRADA | ml | 5 | 101.64 | 508.2 | 0 | 0
01.01.06.04 | SUMINISTRO E INSTALACION DE SUMIDEROS Y REGISTROS (INCLUYE SALIDA) | und | 3 | 155.19 | 465.57 | 0 | 0
01.01.07 | EQUIPOS DE BOMBEO DE CAMARA SUMIDERO |  |  |  | 459 |  | 0
01.01.07.01 | SUMINISTRO E INSTALACION DE LINEA DE IMPULSION DE 3" (Incluye accesorios) | Glb | 1 | 459 | 459 | 0 | 0
01.01.08 | PRUEBA HIDRAÚLICA DEL SISTEMA DE DESAGÜE |  |  |  | 8087.16 |  | 0
01.01.08.01 | PRUEBA HIDRAÚLICA DEL SISTEMA DE DESAGÜE | Glb | 1 | 8087.16 | 8087.16 | 0 | 0
01.02 | SISTEMA DE AGUA FRIA |  |  |  | 238841.61 |  | 27394.83
01.02.01 | OBRAS GENERALES |  |  |  | 7431.45 |  | 0
01.02.01.01 | TRAZO Y REPLANTEO | Glb | 1 | 7431.45 | 7431.45 | 0 | 0
01.02.02 | REDES DE DISTRIBUCION GENERAL Y ALIMENTADORES |  |  |  | 64631.18 |  | 0
01.02.02.01 | SUMINISTRO E INSTALACION DE TUBERIA DE AGUA FRIA PVC C10 1/2" EMPOTRADA | m | 1577.83 | 10.11 | 15951.86 | 0 | 0
01.02.02.02 | SUMINISTRO E INSTALACION DE TUBERIA DE AGUA FRIA PVC C10 3/4" EMPOTRADA | m | 1277 | 12.24 | 15630.48 | 0 | 0
01.02.02.03 | SUMINISTRO E INSTALACION DE TUBERIA DE AGUA FRIA PVC C10 1" EMPOTRADA | m | 932 | 17.27 | 16095.64 | 0 | 0
01.02.02.04 | SUMINISTRO E INSTALACION DE TUBERIA DE AGUA FRIA PVC C10 1 1/4" EMPOTRADA | m | 158.3 | 27.32 | 4324.76 | 0 | 0
01.02.02.05 | SUMINISTRO E INSTALACION DE TUBERIA DE AGUA FRIA PVC C10 1/2" COLGADA | m | 62.35 | 14.76 | 920.29 | 0 | 0
01.02.02.06 | SUMINISTRO E INSTALACION DE TUBERIA DE AGUA FRIA PVC C10 3/4" COLGADA | m | 19 | 18.79 | 357.01 | 0 | 0
01.02.02.07 | SUMINISTRO E INSTALACION DE TUBERIA DE AGUA FRIA PVC C10 1" COLGADA | m | 7.2 | 22.95 | 165.24 | 0 | 0
01.02.02.08 | SUMINISTRO E INSTALACION DE TUBERIA DE AGUA FRIA PVC C10 1 1/4" COLGADA | m | 28 | 30.6 | 856.8 | 0 | 0
01.02.02.09 | SUMINISTRO E INSTALACION DE TUBERIA DE AGUA FRIA PVC C10 3" COLGADA | m | 33 | 85.25 | 2813.25 | 0 | 0
01.02.02.10 | SUMINISTRO E INSTALACION DE TUBERIA DE AGUA FRIA PVC C10 1/2" ADOSADA | m | 10 | 10.11 | 101.1 | 0 | 0
01.02.02.11 | SUMINISTRO E INSTALACION DE TUBERIA DE AGUA FRIA PVC C10 3" ADOSADA | m | 78 | 81.96 | 6392.88 | 0 | 0
01.02.02.12 | SUMINISTRO E INSTALACION DE TUBERIA DE AGUA FRIA PVC C10 2 1/2" ADOSADA | m | 17 | 60.11 | 1021.87 | 0 | 0
01.02.03 | ALIMENTACION A CISTERNAS DE AGUA POTABLE Y CONTRA INCENDIO |  |  |  | 2256.74 |  | 0
01.02.03.01 | EMPALME A CONEXIÓN DOMICILIARIA | Glb | 1 | 273.22 | 273.22 | 0 | 0
01.02.03.02 | SUMINISTRO E INSTALACION DE TUBERIA DE AGUA FRIA PVC C10 1 1/4" COLGADA | m | 55 | 30.6 | 1683 | 0 | 0
01.02.03.03 | SUMINISTRO E INSTALACION DE TUBERÍA ADOSADA P/ LLENADO DE CISTERNA, 1 1/4" | m | 11 | 27.32 | 300.52 | 0 | 0
01.02.04 | VÁLVULAS |  |  |  | 30171.04 |  | 0
01.02.04.01 | SUMINISTRO E INSTALACION DE GRIFO DE RIEGO DE 1/2" | und | 13 | 52.46 | 681.98 | 0 | 0
01.02.04.02 | SUMINISTRO E INSTALACION DE VALVULA ESFERICA DE BRONCE DE 1/2" | und | 170 | 74.31 | 12632.7 | 0 | 0
01.02.04.03 | SUMINISTRO E INSTALACION DE VALVULA ESFERICA DE BRONCE DE 3/4" | und | 135 | 79.78 | 10770.3 | 0 | 0
01.02.04.04 | SUMINISTRO E INSTALACION DE VALVULA ESFERICA DE BRONCE DE 1" | und | 43 | 96.17 | 4135.31 | 0 | 0
01.02.04.05 | SUMINISTRO E INSTALACION DE VALVULA ESFERICA DE BRONCE DE 1 1/4" | und | 7 | 191.25 | 1338.75 | 0 | 0
01.02.04.06 | SUMINISTRO E INSTALACION DE VALVULA ELIMINADORA DE AIRE 1" | und | 1 | 612 | 612 | 0 | 0
01.02.05 | SALIDAS DE AGUA FRIA |  |  |  | 48108.14 |  | 0
01.02.05.01 | SALIDA DE AGUA FRIA PVC C-10, 1/2" | pto | 703 | 63.38 | 44556.14 | 0 | 0
01.02.05.02 | SALIDA DE AGUA FRIA PVC C-10, 3/4" | pto | 50 | 71.04 | 3552 | 0 | 0
01.02.06 | INSTALACION DE APARATOS SANITARIOS |  |  |  | 44240.9 |  | 0
01.02.06.01 | INSTALACIÓN DE LAVADERO EN LAVANDERIA (Incluye griferias y kit de instalacion (sikaflex, thiner, trapo industrial, etc)) | und | 63 | 84.63 | 5331.69 | 0 | 0
01.02.06.02 | INSTALACIÓN DE LAVADERO EN COCINA(Incluye griferias y kit de instalacion (sikaflex, thiner, trapo industrial, etc)) | und | 59 | 84.63 | 4993.17 | 0 | 0
01.02.06.03 | INSTALACIÓN DE INODORO (Incluye griferias y kit de instalacion (sikaflex, thiner, trapo industrial, etc)) | und | 133 | 86.82 | 11547.06 | 0 | 0
01.02.06.04 | INSTALACIÓN DE LAVATORIO EN BAÑO (Incluye griferias y kit de instalacion (sikaflex, thiner, trapo industrial, etc)) | und | 157 | 84.63 | 13286.91 | 0 | 0
01.02.06.05 | INSTALACION DE MEZCLADORA PARA DUCHA (Incluye griferias y kit de instalacion (sikaflex, thiner, trapo industrial, etc)) | und | 111 | 74.25 | 8241.75 | 0 | 0
01.02.06.06 | INSTALACION DE GRIFO PARA REGADIO (Incluye griferias y kit de instalacion (sikaflex, thiner, trapo industrial, etc)) | und | 13 | 64.64 | 840.32 | 0 | 0
01.02.07 | EQUIPOS DE BOMBEO DE CUARTO DE BOMBAS |  |  |  | 1442.58 |  | 27394.83
01.02.07.01 | SISTEMA DE BOMBEO PRESIÓN CONSTANTE – AGUA POTABLE | glb | 1 | 0 | 0 | 15299.29 | 15299.29
01.02.07.02 | SISTEMA DE BOMBEO DE AGUAS RESIDUALES | glb | 1 | 0 | 0 | 7997.96 | 7997.96
01.02.07.03 | SISTEMA DE BOMBEO DE AGUAS SUCIAS - SUMIDERO | glb | 1 | 0 | 0 | 4097.58 | 4097.58
01.02.07.04 | SUMINISTRO E INSTALACION DE VALVÚLA ESFÉRICA 1 1/4" | und | 3 | 191.25 | 573.75 | 0 | 0
01.02.07.05 | SUMINISTRO E INSTALACION DE VALVÚLA FLOTADORA 1 1/4" | und | 3 | 289.61 | 868.83 | 0 | 0
01.02.08 | MEDIDORES |  |  |  | 24110.08 |  | 0
01.02.08.01 | SUMINISTRO E INSTALACION DE CONTOMETROS DE AGUA, 1 1/4" | und | 7 | 624.93 | 4374.51 | 0 | 0
01.02.08.02 | SUMINISTRO E INSTALACION DE CONTOMETROS DE AGUA, 1" | und | 42 | 461 | 19362 | 0 | 0
01.02.08.03 | SUMINISTRO E INSTALACION DE CONTOMETROS DE AGUA, 3/4" | und | 1 | 373.57 | 373.57 | 0 | 0
01.02.09 | PRUEBA HIDRAULICA Y DESINFECCION DEL SISTEMA DE AGUA |  |  |  | 16449.5 |  | 0
01.02.09.01 | PRUEBA HIDRAÚLICA DE LAS REDES DE AGUA | Glb | 1 | 8141.81 | 8141.81 | 0 | 0
01.02.09.02 | PRUEBA DE VERIFICACION DE ESTRUCTURAS (24 HORAS) | Glb | 1 | 8307.69 | 8307.69 | 0 | 0
01.03 | SISTEMA DE AGUA CALIENTE |  |  |  | 88270.03 |  | 0
01.03.01 | OBRAS GENERALES |  |  |  | 7431.45 |  | 0
01.03.01.01 | TRAZO Y REPLANTEO | Glb | 1 | 7431.45 | 7431.45 | 0 | 0
01.03.02 | REDES DE DISTRIBUCION GENERAL Y ALIMENTADORES |  |  |  | 29354.24 |  | 0
01.03.02.01 | SUMINISTRO E INSTALACION DE TUBERIA DE AGUA CALIENTE 1/2" EMPOTRADA | m | 1918.7 | 10.71 | 20549.28 | 0 | 0
01.03.02.02 | SUMINISTRO E INSTALACION DE TUBERIA DE AGUA CALIENTE 3/4" EMPOTRADA | m | 679.92 | 12.95 | 8804.96 | 0 | 0
01.03.03 | SALIDAS DE AGUA CALIENTE |  |  |  | 31518.69 |  | 0
01.03.03.01 | SALIDA DE AGUA CALIENTE CPVC C-10, 1/2" | pto | 434 | 64.48 | 27984.32 | 0 | 0
01.03.03.02 | SALIDA DE AGUA CALIENTE CPVC C-10, 3/4" | pto | 49 | 72.13 | 3534.37 | 0 | 0
01.03.04 | VÁLVULAS |  |  |  | 19965.65 |  | 0
01.03.04.01 | SUMINISTRO E INSTALACION DE VALVULA ESFERICA DE BRONCE DE 1/2" | und | 215 | 74.31 | 15976.65 | 0 | 0
01.03.04.02 | SUMINISTRO E INSTALACION DE VALVULA ESFERICA DE BRONCE DE 3/4" | und | 50 | 79.78 | 3989 | 0 | 0
01.04 | OTROS |  |  |  | 13964.74 |  | 0
01.04.01 | PINTURA EN TUBERÍAS COLGADAS AGUA FRÍA | m | 506.92 | 5.87 | 2975.62 | 0 | 0
01.04.02 | PINTURA EN TUBERIAS COLGADAS DE DESAGUE | m | 204.55 | 8.31 | 1699.81 | 0 | 0
01.04.03 | LIMPIEZA Y DESINFECCIÓN DE CISTERNA | und | 1 | 3825.01 | 3825.01 | 0 | 0
01.04.04 | LIMPIEZA Y DESINFECCIÓN DE REDES DE AGUA | und | 1 | 5464.3 | 5464.3 | 0 | 0

## GAS
[5 empty] | 23490 |  | 25241.51
Item | Descripción | Und. | Metrado | Precio (S/.) | Parcial (S/.) | Precio (U$) | Parcial (U$)
01 | INSTALACIONES DE GAS |  |  |  | 23490 |  | 25241.51
01.01 | SISTEMA DE GAS | glb | 1 | 0 | 0 | 25241.51 | 25241.51
01.02 | TAPITAS METÁLICAS | glb | 1 | 490 | 490 | 0 | 0
01.03 | DUCTOS COMUNALES | glb | 1 | 23000 | 23000 | 0 | 0

## EQ
[5 empty] | 19183.5 |  | 422961.19
Item | Descripción | Und. | Metrado | Precio (S/.) | Parcial (S/.) | Precio (U$) | Parcial (U$)
01 | EQUIPAMIENTO |  |  |  | 19183.5 |  | 422961.19
01.01 | SISTEMA DE AGUA CONTRAINCENDIO |  |  |  | 0 |  | 97878.09
01.01.01 | RED CONTRA INCENDIOS Y GABINETES | glb | 1 | 0 | 0 | 97878.09 | 97878.09
01.02 | SISTEMA DE EXTRACCIÓN, VENTILACION MECANICA Y AIRE ACONDICIONADO |  |  |  | 0 |  | 121074.73
01.02.01 | VESTIBULO PREVIO VENTILADO Y ESCALERA | glb | 1 | 0 | 0 | 8119.9 | 8119.9
01.02.02 | EXTRACCIÓN DE MONÓXIDO DE CARBONO | glb | 1 | 0 | 0 | 55584.45 | 55584.45
01.02.03 | VENTILACIÓN EN CUARTO DE BOMBAS | glb | 1 | 0 | 0 | 5073.53 | 5073.53
01.02.04 | VENTILACIÓN EN CAMARA DE BOMBEO Y ESTACIÓN ACELEROMÉTRICA | glb | 1 | 0 | 0 | 2895.47 | 2895.47
01.02.05 | VENTILACIÓN EN CUARTO DE BASURA | glb | 1 | 0 | 0 | 773.51 | 773.51
01.02.06 | VENTILACIÓN DE GRUPO ELECTRÓGENO | glb | 1 | 0 | 0 | 4324.07 | 4324.07
01.02.07 | VENTILACIÓN DE ALMACEN DE SERVICIO | glb | 1 | 0 | 0 | 33.94 | 33.94
01.02.08 | VENTILACIÓN DE PASILLOS | glb | 1 | 0 | 0 | 2419.29 | 2419.29
01.02.09 | VENTILACIÓN DE BAÑOS, CLOSET Y CENTRO DE LAVADO | glb | 1 | 0 | 0 | 7438.24 | 7438.24
01.02.10 | AIRE ACONDICIONADO | glb | 1 | 0 | 0 | 34412.33 | 34412.33
01.03 | ASCENSORES |  |  |  | 19183.5 |  | 137619.18
01.03.01 | ASCENSORES TORRES (suministro - colocación) | glb | 1 | 19183.5 | 19183.5 | 137619.18 | 137619.18
01.04 | SISTEMA DE ALARMA CONTRAINCENDIO |  |  |  | 0 |  | 18379.3
01.04.01 | SISTEMA DE DETECCION DE ALARMA CONTRAINCENDIO | glb | 1 | 0 | 0 | 18379.3 | 18379.3
01.05 | SISTEMAS MENORES |  |  |  | 0 |  | 48009.89
01.05.01 | SISTEMA DE INTERCOMUNICADORES | glb | 1 | 0 | 0 | 7926.71 | 7926.71
01.05.02 | SISTEMA DE CIRCUITO CERRADO DE TV | glb | 1 | 0 | 0 | 7201.33 | 7201.33
01.05.03 | GRUPO ELECTRÓGENO | glb | 1 | 0 | 0 | 15200 | 15200
01.05.04 | SENSORES | glb | 1 | 0 | 0 | 7681.85 | 7681.85
01.05.05 | ACELEROGRAFO | glb | 1 | 0 | 0 | 10000 | 10000

## OEX
[5 empty] | 31500 |  | 0
Item | Descripción | Und. | Metrado | Precio (S/.) | Parcial (S/.) | Precio (U$) | Parcial (U$)
01 | OBRAS EXTERIORES |  |  |  | 31500 |  | 0
01.01 | OBRAS COMPLEMENTARIAS |  |  |  | 31500 |  | 0
01.01.01 | CONSTRUCCION DE OBRAS EXTERIORES (FECHADA-VEREDA) | glb | 1 | 31500 | 31500 | 0 | 0

## GG
Proyecto: ECO BASADRE
Cliente: FUNDAMENTA
Ubicación: Av. JORGE BASADRE GROHAM 1310, SAN ISIDRO
ANALISIS DE GASTOS GENERALES
Descripción | Número de Meses | Cantidad | Un. | Valor Unitario Soles | Total Soles | Incidencia |  | MESES DE PERMANENCIA
Mano de Obra | [8 empty] | 0 | 1 | 2 | 3 | 4 | 5 | 6 | 7 | 8 | 9 | 10 | 11 | 12
GENERAL
Oficina Central | 11 | 0.3 | HMES | 110000 | 363000 | 18.31% | bar: 0 to 11
Jefe de Proyectos | 11 | 0.3 | HMES | 19500 | 64350 | 3.246% | bar: 0 to 11
Profesional Residente | 11.5 | 1 | HMES | 18750 | 215625 | 10.88% |  |  |  | 1 | 1 | 1 | 1 | 1 | 1 | 1 | 1 | 1 | 1 | 1 | 0.5
Ingeniero de Campo 1 | 11 | 1 | HMES | 9750 | 107250 | 5.41% | bar: 0 to 11
Ingeniero asistente de Campo | 9 | 1 | HMES | 3900 | 35100 | 1.771% | bar: 0 to 9
Arquitecto de acabados | 10.5 | 1 | HMES | 9750 | 102375 | 5.164% |  |  |  |  | 1 | 1 | 1 | 1 | 1 | 1 | 1 | 1 | 1 | 1 | 0.5
Arquitecto asistente de acabados | 6 | 1 | HMES | 3900 | 23400 | 1.18% | bar: 6 to 11
Administrador de Obra | 11 | 1 | HMES | 4500 | 49500 | 2.497% | bar: 0 to 11
Ingeniero de Oficina Técnica | 11.5 | 1 | HMES | 9750 | 112125 | 5.656% |  |  |  | 1 | 1 | 1 | 1 | 1 | 1 | 1 | 1 | 1 | 1 | 1 | 0.5
Ingeniero asistente de OT | 11 | 1 | HMES | 3900 | 42900 | 2.164% | bar: 0 to 11
Coordinador BIM | 11 | 0.3 | HMES | 9000 | 29700 | 1.498% | bar: 0 to 11
Ingeniero de Calidad junior | 11.5 | 1 | HMES | 4500 | 51750 | 2.611% |  |  |  | 1 | 1 | 1 | 1 | 1 | 1 | 1 | 1 | 1 | 1 | 1 | 0.5
Prevencionísta 1 | 11 | 1 | HMES | 5700 | 62700 | 3.163% | bar: 0 to 11
Monitores | 8 | 1 | HMES | 3900 | 31200 | 1.574% | bar: 0 to 8
Monitoreo y control de salud ocupacional | 11 | 1 | HMES | 1500 | 16500 | 0.8324% | bar: 0 to 11
Almacenero 1 | 11 | 1 | HMES | 4500 | 49500 | 2.497% | bar: 0 to 11
Llaveros para acabados | 6 | 1 | HMES | 3900 | 23400 | 1.18% | bar: 6 to 11
Sub Total |  |  |  |  | 1380375 | 69.63%
Consumos de Obra | [6 empty] | Demolición | E1
Combustibles | 11 | 1 | mes | 500 | 5500 | 0.2775% | Excavación
Teléfonos | 11 | 12 | mes | 80 | 10560 | 0.5327% | Cimentacion y Cisterna | 0.7 | bar: 0
Copias de planos | 11 | 1 | mes | 450 | 4950 | 0.2497% | Sub Estructura | 1.2 | bar: 1
Artículos de escritorio | 11 | 1 | mes | 300 | 3300 | 0.1665% | Super Estructura | 2.8 | bar: 2 to 4
Caja Chica | 11 | 1 | mes | 500 | 5500 | 0.2775% | Albañilería | 2.3 | bar: 5 to 6
Sub Total |  |  |  |  | 29810 | 1.504% | Acabados | 4.5 | bar: 7 to 11
Equipos
Equipos de computo | 11 | 12 | mes | 170 | 22440 | 1.132%
Varios Seguridad | 11 | 1 | mes | 800 | 8800 | 0.4439%
Sub Total |  |  |  |  | 31240 | 1.576%
Varios
Post venta | 1 | 11160.93 | m2 | 10 | 111609.3 | 5.63%
Seguros sctr | 11 | 60 | Hmes | 50 | 33000 | 1.665%
Examenes medicos ocupacionales staff | 2 | 12 | Hmes | 120 | 2880 | 0.1453%
Sub Total |  |  |  |  | 147489.3 | 7.44%
Financiamiento
Fianza de Adelanto (10%) | 10% | 2.5% | glb | 68207.9288 | 69000 | 3.481%
Fianza Fiel Cumplimento (10%) | 10% | 2.5% | glb | 86810.0912 | 88000 | 4.439%
Fianza Garantía (0%) | 0% | 2.5% | glb | 0 | 0 | 0%
Seguro CAR | 0.0016 | 1 | glb | 47621.5357 | 49000 | 2.472%
Sencico (0.2% monto facturado) | 0.002 | 1 | glb | 59526.9197 | 61000 | 3.077%
Gasto Social | 11 | 1 | glb | 2400 | 26400 | 1.332%
Sub Total |  |  |  |  | 293400 | 14.8%
Varios
Reparación de vecinos | 1 | 1 | glb | 100000 | 100000 | 5.045%
Sub Total |  |  |  |  | 100000 | 5.045%
TOTAL GASTOS GENERALES |  |  |  |  | 1982314.3 | 100%