## OP
PRESUPUESTO OBRAS PROVISIONALES
Proyecto | : CONSTRUCCION VIVIENDA MULTIFAMILIAR VIRIDIAN
Propietario | : INMOBILIARIA EUREKA SAC
Ubicación | : CALLE GERANIOS N° 244 Y 248, URB JARDÍN - LINCE - LIMA |  |  |  |  | Fecha : | JULIO
Item | Descripción | Und. | Metrado | Precio (S/.) | Parcial (S/.) | Precio (U$) | Parcial (U$) | Mano de Obra (S/.) | Material (S/.) | Equipo (S/.) | Subcontrato (S/.) | Mano de Obra (U$) | Material (U$) | Equipo (U$) | Subcontrato (U$)
01 | OBRAS PRELIMINARES Y PROVISIONALES |  |  |  | 1730823.8916 |  | 6746.4 | 278086.64 | 149674.03 | 578.5 | 1337058.78 | 0 | 6698.88 | 0 | 0
01.01 | AGUA Y ENERGIA PARA LA OBRA
01.01.01 | INSTALACION PROVISIONAL DE AGUA Y DESAGÜE | glb | 1 | 21930.15 | 21930.15 | 0 | 0 | 3802.21 | 18013.87 | 114.07 |  | 0 | 0 | 0
01.01.02 | INSTALACION PROVISIONAL DE ENERGÍA Y TELEFONÍA | glb | 1 | 42537.9 | 42537.9 | 0 | 0 | 2912.43 | 39538.1 | 87.37 |  | 0 | 0 | 0
01.01.03 | CONSUMO DE AGUA | mes | 17.5 | 1120 | 19600 | 0 | 0 |  |  |  | 19600 |  |  |  | 0
01.01.04 | CONSUMO DE ENERGÍA | mes | 17.5 | 3100 | 54250 | 0 | 0 |  |  |  | 54250 |  |  |  | 0
01.01.05 | CONSUMO DE TELÉFONO E INTERNET | mes | 17.5 | 450 | 7875 | 0 | 0 |  |  |  | 7875 |  |  |  | 0
01.02 | OBRAS PRELIMINARES |  |  |  | 0
01.02.01 | CERCO PERIMETRICO (01 CAMBIO DE MALLA Y DESMONTAJE) | m | 13 | 165 | 2145 | 0 | 0 |  |  |  | 2145 |  |  |  | 0
01.02.02 | SUMINISTRO E INSTALACIÓN DE MALLA RASCHEL EN MURO PERIMETRAL VECINO | m | 98 | 90 | 8820 | 0 | 0 |  |  |  | 8820 |  |  |  | 0
01.02.03 | ESCUADRAS METALICAS - ALQUILER | mes | 6 | 1680 | 10080 | 0 | 0 |  |  |  | 10080 |  |  |  | 0
01.02.04 | ESCUADRAS METALICAS - MONTAJE Y ENTABLONADO | glb | 1 | 15433.42 | 15433.42 | 0 | 0 |  |  |  | 15433.42 |  |  |  | 0
01.02.05 | ESCUADRAS METALICAS - DESMONTAJE | glb | 1 | 5256.8 | 5256.8 | 0 | 0 |  |  |  | 5256.8 |  |  |  | 0
01.02.06 | ALMACEN DE OBRA | glb | 1 | 3931.64 | 3931.64 | 45 | 45 | 1255.96 | 2488 | 37.68 | 150 | 0 | 45 | 0 | 0
01.02.07 | OFICINA STAFF | glb | 1 | 6973.46 | 6973.46 | 45 | 45 | 1883.94 | 4883 | 56.52 | 150 | 0 | 45 | 0 | 0
01.02.08 | VESTUARIO PERSONAL OBRERO | glb | 1 | 5176.76 | 5176.76 | 45 | 45 | 1255.96 | 3708 | 62.8 | 150 | 0 | 45 | 0 | 0
01.02.09 | BAÑOS PORTATILES INICIO DE OBRA | glb | 1 | 17380 | 17380 | 0 | 0 |  |  |  | 17380 |  |  |  | 0
01.02.10 | CASETA DE GUARDIANIA | glb | 1 | 1100 | 1100 | 0 | 0 |  |  |  | 1100 |  |  |  | 0
01.02.11 | COMEDOR DE OBREROS | glb | 1 | 5336.76 | 5336.76 | 45 | 45 | 1255.96 | 3718 | 62.8 | 300 | 0 | 45 | 0 | 0
01.02.12 | ESCALERA DE ACCESO A SOTANOS | mes | 6.5 | 3722.49 | 24196.185 | 0 | 0 |  | 563.47 |  | 23632.77 |  | 0 |  | 0
01.02.13 | ESCALERA DE ACCESO A SOTANOS (MONTAJE Y DESMONTAJE) | glb | 1 | 5920.83 | 5920.83 | 0 | 0 |  |  |  | 5920.83 |  |  |  | 0
01.02.14 | POZO A TIERRA | und | 1 | 1500 | 1500 | 0 | 0 |  |  |  | 1500 |  |  |  | 0
01.02.15 | BAÑOS PERMANENTES DE OBRA | glb | 1 | 9471.65 | 9471.65 | 0 | 0 | 1850.25 | 805.24 | 28.62 | 6775.88 | 0 | 0 | 0 | 0
01.02.16 | CERRAMIENTO PROVISIONAL PARA ASCENSOR | glb | 1 | 5000 | 5000
01.03 | TRABAJOS PRELIMINARES¿ |  |  |  | 0
01.03.01 | MOVILIZACION Y DESMOVILIZACION DE EQUIPOS | vje | 8 | 650 | 5200 | 0 | 0 |  |  |  | 5200 |  |  |  | 0
01.03.02 | MOVILIZACION Y DESMOVILIZACION DE EQUIPOS (ENCOFRADO) | vje | 12 | 650 | 7800 | 0 | 0 |  |  |  | 7800 |  |  |  | 0
01.04 | TRANSPORTE VERTICAL Y HORIZONTAL |  |  |  | 0
01.04.01 | ZAPATA | glb | 1 | 62690.56 | 62690.56 | 6566.4 | 6566.4 | 3403.86 | 25970.46 | 128.64 | 33186.1 | 0 | 6518.88 | 0 | 0
01.04.02 | MONTAJE Y DESMONTAJE DE GRUA | glb | 1 | 80500 | 80500 | 0 | 0 |  |  |  | 80500 |  |  |  | 0
01.04.03 | TRANSPORTE VERTICAL CON GRUA | mes | 8 | 28729.92 | 229839.36 | 0 | 0 | 95439.36 | 1600 |  | 132800 | 0 | 0 |  | 0
01.04.04 | ACARREO HORIZONTAL | mes | 5 | 4253.4 | 21267 | 0 | 0 | 21267 |  |  |  | 0
01.05 | TRAZOS, NIVELES Y REPLANTEO |  |  |  | 0
01.05.01 | TRAZO Y REPLANTEO TOPOGRAFICO | mes | 15.5 | 9894.5 | 153364.75 | 0 | 0 |  | 1464.75 |  | 151900 |  | 0 |  | 0
01.05.02 | TRAZO Y REPLANTEO TOPOGRAFICO- ALBAÑILERIA | mes | 5 | 7594.5 | 37972.5 | 0 | 0 |  | 472.5 |  | 37500 |  | 0 |  | 0
01.06 | LIMPIEZA |  |  |  | 0
01.06.01 | LIMPIEZA FINAL TORRE (1 gruesa + 2 finas) | m2 | 6905.87 | 6.18 | 42678.2766 | 0 | 0 |  |  |  | 42678.28 |  |  |  | 0
01.06.02 | ELIMINACIÓN PERMANENTE DE DESMONTE | m2 | 2138.54 | 45 | 96234.3 | 0 | 0 |  |  |  | 96234.3 |  |  |  | 0
01.06.03 | CHUTE | glb | 1 | 15730 | 15730 | 0 | 0 |  |  |  | 15730 |  |  |  | 0
01.06.04 | LIMPIEZA PERMANENTE EN OBRA | mes | 11.5 | 2126.7 | 24457.05 | 0 | 0 | 24457.05 |  |  |  | 0
01.06.05 | LIMPIEZA A VECINOS (SOLO AREA EXPUESTA COMO ESTACIONAMIENTO, VEREDAS, ZONA COMÚN, TERRAZAS) | mes | 12.5 | 2126.7 | 26583.75 | 0 | 0 | 26583.75 |  |  |  | 0
01.07 | CALIDAD |  |  |  | 0
01.07.01 | ENSAYO DE PROBETAS DE CONCRETO | und | 249 | 75 | 18675 | 0 | 0 |  |  |  | 18675 |  |  |  | 0
01.07.02 | ENSAYO DE DENSIDAD DE CAMPO | und | 1 | 850 | 850 | 0 | 0 |  |  |  | 850 |  |  |  | 0
01.07.03 | PROTECCIONES DE PISOS | m2 | 5500 | 5.32 | 29260 | 0 | 0 | 10194.61 | 19052.55 |  |  | 0 | 0
01.08 | VIGILANCIA |  |  |  | 0
01.08.01 | GUARDIANIA | mes | 17.5 | 6000 | 105000 | 0 | 0 |  |  |  | 105000 |  |  |  | 0
01.09 | ELABORACION E IMPLEMENTACION DEL PLAN SSOMA |  |  |  | 0
01.09.01 | MALLA ANTICAIDA | glb | 1 | 51500 | 51500 | 0 | 0 |  | 4160 |  | 47340 |  | 0 |  | 0
01.09.02 | ENCAPSULADO TORRE | glb | 1 | 42880 | 42880 | 0 | 0 |  | 12480 |  | 30400 |  | 0 |  | 0
01.09.03 | EXAMENES MEDICOS | und | 80 | 120 | 9600 | 0 | 0 |  |  |  | 9600 |  |  |  | 0
01.09.04 | EQUIPOS DE PROTECCION INDIVIDUAL (EPI) | und | 1 | 56573 | 56573 | 0 | 0 |  |  |  | 56573 |  |  |  | 0
01.09.05 | EQUIPOS DE PROTECCION COLECTIVA (EPC) | glb | 1 | 15631.59 | 15631.59 | 0 | 0 | 625.5 | 10756.09 |  | 4250 | 0 | 0 |  | 0
01.09.06 | SEÑALIZACION TEMPORAL DE SEGURIDAD | glb | 1 | 2500 | 2500 | 0 | 0 |  |  |  | 2500 |  |  |  | 0
01.09.07 | RECURSOS PARA RESPUESTA ANTE EMERGENCIAS | glb | 1 | 9422.4 | 9422.4 | 0 | 0 |  |  |  | 9422.4 |  |  |  | 0
01.09.08 | MONITOR DE SEGURIDAD | mes | 12.5 | 4170 | 52125 | 0 | 0 | 52125 |  |  |  | 0
01.09.09 | MONITOREO AMBIENTAL | und | 2 | 2500 | 5000 | 0 | 0 |  |  |  | 5000 |  |  |  | 0
01.09.10 | SEÑALEROS VIGIAS TRANSITO CASCO (2 AYUDANTES) | mes | 7 | 4253.4 | 29773.8 | 0 | 0 | 29773.8 |  |  |  | 0
01.09.11 | INSPECCION NOTARIAL A VECINOS (INICIO DE OBRA) | glb | 1 | 9000 | 9000 | 0 | 0 |  |  |  | 9000 |  |  |  | 0
01.09.12 | PROTECCIÓN A VECINOS | glb | 1 | 40000 | 40000 | 0 | 0
01.09.13 | REPARACIÓN DE AFECTACIONES A VECINOS | glb | 1 | 60000 | 60000 | 0 | 0 |  |  |  | 60000
01.09.14 | ENTREGA DE DEPARTAMENTOS | glb | 1 | 97200 | 97200 | 0 | 0 |  |  |  | 97200 |  |  |  | 0
01.09.15 | LLAVEROS PARA CONTROL DE INGRESOS A DEPARTAMENTOS | glb | 1 | 17600 | 17600 | 0 | 0 | 0 | 0 | 0 | 97200 | 0 | 0 | 0

## EST
PRESUPUESTO ESTRUCTURAS
| Proyecto | : CONSTRUCCION VIVIENDA MULTIFAMILIAR VIRIDIAN
| Propietario | : INMOBILIARIA EUREKA SAC
| Ubicación | : CALLE GERANIOS N° 244 Y 248, URB JARDÍN - LINCE - LIMA |  |  |  |  | Fecha : | JULIO
| Item | Descripción | Und. | Metrado | Precio (S/.) | Parcial (S/.) | Precio (U$) | Parcial (U$) | Mano de Obra (S/.) | Material (S/.) | Equipo (S/.) | Subcontrato (S/.) | Mano de Obra (U$) | Material (U$) | Equipo (U$) | Subcontrato (U$)
| 01 | ESTRUCTURAS |  |  |  | 4330724.38 |  | 305119.48 | 1071974.09 | 1471599.33 | 35521.15 | 16215588.7 | 0 | 302864.96 | 0 | 0
| 01.01 | MOVIMIENTO DE TIERRA |  |  |  | 358898.06 |  | 0 | 0 | 0 | 0 | 358898.06 | 0 | 0 | 0 | 0
| 01.01.01 | TRABAJOS PRELIMINARES |  |  |  | 99900 |  | 0 | 0 | 0 | 0 | 99900 | 0 | 0 | 0 | 0
| 01.01.01.01 | MOVILIZACIÓN DE EQUIPOS | glb | 1 | 8000 | 8000 | 0 | 0 |  |  |  | 8000 |  |  |  | 0
| 01.01.01.02 | CONTROL DE POLVOS | glb | 1 | 5000 | 5000 | 0 | 0 |  |  |  | 5000 |  |  |  | 0
| 01.01.01.03 | ALQUILER DE EXCAVADORA (TRASLADO DE ENCOFRADO) | glb | 1 | 86900 | 86900 | 0 | 0 |  |  |  | 86900 |  |  |  | 0
| 01.01.02 | EXCAVACION |  |  |  | 234880.7 |  | 0 | 0 | 0 | 0 | 234880.7 | 0 | 0 | 0 | 0
| 01.01.02.01 | EXCAVACION Y ELIMINACIÓN MASIVA (INCL. ELIMINACION / CISTERNA + CTO DE BOMBAS) | m3 | 7873.6 | 26 | 204713.6 | 0 | 0 |  |  |  | 204713.6 |  |  |  | 0
| 01.01.02.02 | EXCAVACION DE FALSA ZAPATA, FALSA ZAPATA ESCALONADA, REJILLA DE DESAGUE, ZAPATA, CIMIENTO CORRIDO, VIGA DE CIMENTACION | m3 | 670.38 | 45 | 30167.1 | 0 | 0 |  |  |  | 30167.1 |  |  |  | 0
| 01.01.03 | RELLENOS |  |  |  | 24117.36 |  | 0 | 0 | 0 | 0 | 24117.36 | 0 | 0 | 0 | 0
| 01.01.03.01 | RELLENO LOCALIZADO CON MATERIAL PROPIO (ZAPATAS,CIMIENTOS DE MUROS, CTO DE BOMBAS Y CISTERNAS) | m3 | 189.03 | 32 | 6048.96 | 0 | 0 |  |  |  | 6048.96 |  |  |  | 0
| 01.01.03.02 | NIVELACION, CONFORMACION Y COMPATACION DE SUB RASANTE, AL 90% DEL PM | m2 | 602.28 | 9 | 5420.52 | 0 | 0 |  |  |  | 5420.52 |  |  |  | 0
| 01.01.03.03 | BASE DE AFIRMADO COMPACTADO AL 95% PROCTOR MODIFICADO E=20 CM | m2 | 602.28 | 21 | 12647.88 | 0 | 0 |  |  |  | 12647.88 |  |  |  | 0
CONCRETO | 01.02 | CONCRETO SIMPLE |  |  |  | 21881.93 |  | 17.74 | 2925.78 | 16304.24 | 146.26 | 2502.41 | 0 | 17.5 | 0 | 0
| 01.02.01 | SOLADOS |  |  |  | 14353.55 |  | 0 | 1490.19 | 11093.86 | 74.46 | 1692.28 | 0 | 0 | 0 | 0
| 01.02.01.01 | SOLADO DE 2" PARA ZAPATAS, LOSA CISTERNAS, VIGAS DE CIMENTACIÓN (CONCRETO f'c= 100 kg/cm2) | m2 | 300.85 | 47.71 | 14353.55 | 0 | 0 | 1490.19 | 11093.86 | 74.46 | 1692.28 | 0 | 0 | 0 | 0
| 01.02.02 | SUB ZAPATAS |  |  |  | 7528.38 |  | 17.74 | 1435.59 | 5210.38 | 71.8 | 810.13 | 0 | 17.5 | 0 | 0
CONCRETO | 01.02.02.01 | CONCRETO f'c=175 kg/cm2 PARA FALSA ZAPATA | m3 | 14.61 | 383.78 | 5607.03 | 0 | 0 | 325.34 | 4455.32 | 16.27 | 810.13 | 0 | 0 | 0 | 0
ENCOFRADO | 01.02.02.02 | ENCOFRADO Y DESENCOFRADO - FALSA ZAPATAS | m2 | 46.68 | 41.16 | 1921.35 | 0.38 | 17.74 | 1110.25 | 755.06 | 55.53 |  | 0 | 17.5 | 0
| 01.03 | LOSA SOBRE TERRENO |  |  |  | 42027.22 |  | 200 | 17709.4 | 17562.29 | 806.84 | 5949.38 | 0 | 200 | 0 | 0
CONCRETO | 01.03.01 | CONCRETO F'C=210 KG/CM2 - LOSA DE PISO | m3 | 42.74 | 411.61 | 17592.21 | 0 | 0 | 1313.01 | 13843.49 | 65.65 | 2369.94 | 0 | 0 | 0 | 0
| 01.03.02 | ENCOFRADO Y DESENCOFRADO - LOSA DE PISO | m | 80 | 192.26 | 15380.8 | 2.5 | 200 | 11418.46 | 3391.36 | 570.92 |  | 0 | 200 | 0
| 01.03.03 | CURADO DE ELEMENTOS DE CONCRETO | m2 | 284.95 | 1.82 | 518.61 | 0 | 0 | 469.62 | 34.19 | 14.11 |  | 0 | 0 | 0
| 01.03.04 | JUNTA DE CONSTRUCCION / e= 6mm / prof= 37.5mm | ml | 119.29 | 18.24 | 2175.85 | 0 | 0 | 369.64 |  | 18.49 | 1786.97 | 0 |  | 0 | 0
| 01.03.05 | JUNTAS DE AISLAMIENTO | ml | 40.62 | 15.25 | 619.46 | 0 | 0 | 150.01 | 64.99 | 7.49 | 397.26 | 0 | 0 | 0 | 0
| 01.03.06 | JUNTA DE BORDE o PERIMETRAL | ml | 142.66 | 15.25 | 2175.57 | 0 | 0 | 526.88 | 228.26 | 26.32 | 1395.21 | 0 | 0 | 0 | 0
| 01.03.07 | ACABADO DE LOSA APOYADA CONTRA TERRENO | m2 | 284.95 | 12.51 | 3564.72 | 0 | 0 | 3461.78 |  | 103.86 |  | 0 |  | 0
| 01.04 | CIMENTACIÓN CENTRAL |  |  |  | 171062.31 |  | 17395.63 | 20053.31 | 113728.05 | 824.04 | 36448.43 | 0 | 17270.19 | 0 | 0
| 01.04.01 | CIMIENTOS DE MURO ANCLADO |  |  |  | 77886.61 |  | 6471.15 | 10038.09 | 52460.84 | 420.73 | 14962.95 | 0 | 6424.52 | 0 | 0
ENCOFRADO | 01.04.01.01 | ENCOFRADO Y DESENCOFRADO DE CIMIENTO CORRIDO | m2 | 137.79 | 47.98 | 6611.16 | 0.3 | 41.34 | 3575.46 | 2855.01 | 178.78 |  | 0 | 41.34 | 0
ACERO | 01.04.01.02 | ACERO F'Y=4200 KG/CM2 GRADO 60 | kg | 7065.73 | 1.03 | 7277.7 | 0.91 | 6429.81 |  | 211.97 |  | 7065.73 |  | 6383.18 |  | 0
CONCRETO | 01.04.01.03 | CONCRETO F'C=280 kg/cm2 TI H57 S 4-6” - CIMIENTO CORRIDO | m3 | 150.28 | 398.24 | 59847.51 | 0 | 0 | 3834.76 | 47999.43 | 115.05 | 7897.22 | 0 | 0 | 0 | 0
| 01.04.01.04 | CURADO DE ELEMENTOS DE CONCRETO | m2 | 137.79 | 1.82 | 250.78 | 0 | 0 | 227.09 | 16.53 | 6.82 |  | 0 | 0 | 0
| 01.04.01.05 | PERFILADO PARA CIMIENTO | m2 | 137.79 | 28.3 | 3899.46 | 0 | 0 | 2400.78 | 1377.9 | 120.08 |  | 0 | 0 | 0
| 01.04.02 | ZAPATAS |  |  |  | 78848.18 |  | 6950.07 | 7264.04 | 55063.95 | 275.65 | 16241.59 | 0 | 6899.9 | 0 | 0
ENCOFRADO | 01.04.02.01 | ENCOFRADO Y DESENCOFRADO - ZAPATAS | m2 | 111.18 | 47.98 | 5334.42 | 0.3 | 33.35 | 2884.97 | 2303.65 | 144.26 |  | 0 | 33.35 | 0
ACERO | 01.04.02.02 | ACERO F'Y=4200 KG/CM2 GRADO 60 | kg | 7600.79 | 1.03 | 7828.81 | 0.91 | 6916.72 |  | 228.02 |  | 7600.79 |  | 6866.55 |  | 0
CONCRETO | 01.04.02.03 | CONCRETO F'C=280 kg/cm2 TI H57 S 3” - ZAPATAS | m3 | 164.43 | 398.24 | 65482.6 | 0 | 0 | 4195.83 | 52518.94 | 125.89 | 8640.8 | 0 | 0 | 0 | 0
| 01.04.02.04 | CURADO DE ELEMENTOS DE CONCRETO | m2 | 111.18 | 1.82 | 202.35 | 0 | 0 | 183.24 | 13.34 | 5.5 |  | 0 | 0 | 0
| 01.04.03 | VIGAS DE CIMENTACIÓN |  |  |  | 14327.52 |  | 3974.41 | 2751.18 | 6203.26 | 127.66 | 5243.89 | 0 | 3945.77 | 0 | 0
ENCOFRADO | 01.04.03.01 | ENCOFRADO Y DESENCOFRADO - ZAPATAS | m2 | 86.92 | 47.98 | 4170.42 | 0.3 | 26.08 | 2255.45 | 1800.99 | 112.78 |  | 0 | 26.08 | 0
ACERO | 01.04.03.02 | ACERO F'Y=4200 KG/CM2 GRADO 60 | kg | 4338.82 | 1.03 | 4468.98 | 0.91 | 3948.33 |  | 130.16 |  | 4338.82 |  | 3919.69 |  | 0
CONCRETO | 01.04.03.03 | CONCRETO F'C=280 kg/cm2 TI H57 S 3” - ZAPATAS | m3 | 13.34 | 398.24 | 5312.52 | 0 | 0 | 340.39 | 4260.8 | 10.21 | 701.02 | 0 | 0 | 0 | 0
| 01.04.03.04 | CURADO DE ELEMENTOS DE CONCRETO | m2 | 94.26 | 1.82 | 171.55 | 0 | 0 | 155.34 | 11.31 | 4.67 |  | 0 | 0 | 0
| 01.04.03.05 | POLIESTIRENO EXPANDIDO 4" | m2 | 7.34 | 27.8 | 204.05 | 0 | 0 |  |  |  | 204.05 |  |  |  | 0
| 01.05 | MUROS ANCLADOS |  |  |  | 760281.52 |  | 43145.33 | 218816.09 | 302433.51 | 4832.63 | 14713461 | 0 | 42828.46 | 0 | 0
ENCOFRADO | 01.05.01 | ENCOFRADO Y DESENCOFRADO - MUROS PANTALLA | m2 | 1634.69 | 64.04 | 104685.55 | 0.38 | 621.18 | 58333.58 | 43441.9 | 2916.29 |  | 0 | 613 | 0
ENCOFRADO | 01.05.02 | ENCOFRADO Y DESENCOFRADO DE COSTADOS DE MUROS | m2 | 115.25 | 64.04 | 7380.61 | 0.38 | 43.8 | 4112.68 | 3062.77 | 205.61 |  | 0 | 43.22 | 0
ACERO | 01.05.03 | ACERO F'Y=4200 KG/CM2 GRADO 60 | kg | 46681.7 | 1.03 | 48082.15 | 0.91 | 42480.35 |  | 1400.45 |  | 46681.7 |  | 42172.24 |  | 0
CONCRETO | 01.05.04 | CONCRETO F'C=350 kg/cm2 H57 S 4"-6" PARA MURO PANTALLA | m3 | 554.6 | 547.34 | 303554.76 | 0 | 0 | 19752.38 | 235954.57 | 987.47 | 46863.7 | 0 | 0 | 0 | 0
| 01.05.05 | PICADO DE CACHIMBAS | ml | 292.32 | 54 | 15785.28 | 0 | 0 | 112364.61 |  |  | 37416.96 | 0 |  |  | 0
| 01.05.06 | JUNTA DE TECNOPOR EN MURO ANCLADO PARA SOPORTE DE LOSA (INCLUYE EL TECNOPOR) | ml | 292.32 | 14.49 | 4235.72 | 0 | 0 | 1528.16 | 2630.88 | 76.44 |  | 0 | 0 | 0
| 01.05.07 | PICADO EN MUROS ANCLADO DE CAJUELAS DE APOYO A FUTURA LOSA | ml | 292.32 | 24.47 | 7153.07 | 0 | 0 | 4244.06 |  | 212.22 | 1239.44 | 0 |  | 0 | 0
| 01.05.08 | PUENTE DE ADHERENCIA ENTRE LOSA Y VIGA | m | 292.32 | 42.97 | 12560.99 | 0 | 0 | 3425.99 | 9135 |  |  | 0 | 0
| 01.05.09 | TECNOPOR EN MURO ANCLADO PARA SOPORTE DE VIGA (INCLUYE TECNOPOR) | und | 76 | 22.72 | 1726.72 | 0 | 0 | 993.26 | 684 | 49.67 |  | 0 | 0 | 0
| 01.05.10 | PICADO DE MURO ANCLADO DE CAJUELAS DE APOYO FUTURA VIGA | und | 76 | 44.03 | 3346.28 | 0 | 0 | 2607.48 |  | 130.38 | 608 | 0 |  | 0 | 0
| 01.05.11 | PUENTE DE ADHERENCIA VIGA CON MURO | und | 76 | 42.97 | 3265.72 | 0 | 0 | 890.72 | 2375 |  |  | 0 | 0
| 01.05.12 | CURADO DE ELEMENTOS DE CONCRETO | m2 | 1634.69 | 1.82 | 2975.14 | 0 | 0 | 2694.1 | 196.16 | 80.92 |  | 0 | 0 | 0
| 01.05.13 | SISTEMA POSTENSADO TEMPORAL PARA MURO PANTALLA | glb | 1 | 224200 | 224200 | 0 | 0 |  |  |  | 224200 |  |  |  | 0
| 01.05.14 | PASES PARA ANCLAJE DE MURO ANCLADO | und | 64 | 32.5 | 2080 | 0 | 0 | 0 | 0 | 0 | 14348800 |  |  |  | 0
| 01.05.15 | RESANE EN ZONA DE ANCLAJE DE MURO PANTALLA (DESPUÉS DEL DESTENSADO) | m2 | 64 | 40.2 | 2572.8 | 0 | 0 | 623.16 | 1918.08 | 31.17 |  | 0 | 0 | 0
| 01.05.16 | DESQUINCHADO Y PAÑETEO DE BANQUETA PARA MURO PANTALLA | m2 | 163.47 | 28.3 | 4626.2 | 0 | 0 | 2848.22 | 1634.7 | 142.46 |  | 0 | 0 | 0
| 01.05.17 | RELLENO Y NIVELACION PARA EMPALME DE ACERO | m2 | 176 | 32 | 5632 | 0 | 0 |  |  |  | 5632 |  |  |  | 0
| 01.05.18 | ESCARIFICADO PARA UNIONES DE MUROS | m2 | 252.4 | 25.43 | 6418.53 | 0 | 0 | 4397.69 |  |  | 2019.2 | 0 |  |  | 0
| 01.06 | CISTERNA |  |  |  | 49259.22 |  | 4004.42 | 10924.45 | 25880.76 | 479.61 | 11969.54 | 0 | 3974.52 | 0 | 0
ENCOFRADO | 01.06.01 | ENCOFRADO Y DESENCOFRADO DE LOSA DE PISO DE CISTERNA | m2 | 10.98 | 50.43 | 553.72 | 0.38 | 4.17 | 335.79 | 27.99 | 16.79 | 172.99 | 0 | 4.12 | 0 | 0
ENCOFRADO | 01.06.02 | ENCOFRADO Y DESENCOFRADO PARA MUROS EN CISTERNA | m2 | 243.52 | 50.43 | 12280.71 | 0.38 | 92.54 | 7447.26 | 620.98 | 372.34 | 3836.66 | 0 | 91.32 | 0 | 0
ACERO | 01.06.03 | ACERO F'Y=4200 KG/CM2 GRADO 60 CISTERNA | kg | 4289.26 | 1.03 | 4417.94 | 0.91 | 3903.23 |  | 128.68 |  | 4289.26 |  | 3874.92 |  | 0
CONCRETO | 01.06.04 | CONCRETO PARA LOSA DE PISO DE CISTERNA f'c=280 kg/cm2 | m3 | 24.38 | 401.68 | 9792.96 | 0 | 0 | 612.72 | 7880.84 | 18.38 | 1281.18 | 0 | 0 | 0 | 0
CONCRETO | 01.06.05 | CONCRETO PARA MUROS DE CISTERNA f'c=280 kg/cm2 | m3 | 45.47 | 437.95 | 19913.59 | 0 | 0 | 1547.04 | 15930.42 | 46.42 | 2389.45 | 0 | 0 | 0 | 0
| 01.06.06 | CURADO DE ELEMENTOS DE CONCRETO | m2 | 365.44 | 1.82 | 665.1 | 0 | 0 | 602.28 | 43.85 | 18.09 |  | 0 | 0 | 0
| 01.06.07 | WATER STOP DE 9" | m | 64 | 25.55 | 1635.2 | 0.07 | 4.48 | 379.36 | 1248 | 7.59 |  | 0 | 4.16 | 0
| 01.07 | CAMARA DE BOMBEO |  |  |  | 2735.18 |  | 225.17 | 558.23 | 1488.8 | 24.68 | 663.24 | 0 | 223.51 | 0 | 0
ENCOFRADO | 01.07.01 | ENCOFRADO Y DESENCOFRADO | m2 | 12.96 | 50.43 | 653.57 | 0.38 | 4.92 | 396.34 | 33.04 | 19.82 | 204.18 | 0 | 4.86 | 0 | 0
ACERO | 01.07.02 | ACERO F'Y=4200 KG/CM2 GRADO 60 | kg | 242.03 | 1.03 | 249.29 | 0.91 | 220.25 |  | 7.26 |  | 242.03 |  | 218.65 |  | 0
CONCRETO | 01.07.03 | CONCRETO F'C=280 KG/CM2 - POZO SUMIDERO | m3 | 4.13 | 437.95 | 1808.73 | 0 | 0 | 140.53 | 1446.94 | 4.22 | 217.03 | 0 | 0 | 0 | 0
| 01.07.04 | CURADO DE ELEMENTOS DE CONCRETO | m2 | 12.96 | 1.82 | 23.59 | 0 | 0 | 21.36 | 1.56 | 0.64 |  | 0 | 0 | 0
| 01.08 | CANALETA |  |  |  | 1312.53 |  | 36.78 | 227.9 | 840.2 | 9.64 | 234.68 | 0 | 36.49 | 0 | 0
ENCOFRADO | 01.08.01 | ENCOFRADO Y DESENCOFRADO | m2 | 4.58 | 50.43 | 230.97 | 0.38 | 1.74 | 140.06 | 11.67 | 7 | 72.16 | 0 | 1.71 | 0 | 0
ACERO | 01.08.02 | ACERO F'Y=4200 KG/CM2 GRADO 60 | kg | 38.5 | 1.03 | 39.66 | 0.91 | 35.04 |  | 1.16 |  | 38.5 |  | 34.78 |  | 0
CONCRETO | 01.08.03 | CONCRETO F'C=280 KG/CM2 - POZO SUMIDERO | m3 | 2.36 | 437.95 | 1033.56 | 0 | 0 | 80.29 | 826.82 | 2.41 | 124.02 | 0 | 0 | 0 | 0
| 01.08.04 | CURADO DE ELEMENTOS DE CONCRETO | m2 | 4.58 | 1.82 | 8.34 | 0 | 0 | 7.55 | 0.55 | 0.23 |  | 0 | 0 | 0
CONCRETO | 01.09 | CONCRETO ARMADO |  |  |  | 2923266.41 |  | 240094.41 | 800758.93 | 993361.48 | 28397.45 | 1085461.96 | 0 | 238314.29 | 0 | 0
| 01.09.01 | MUROS INTERNOS |  |  |  | 23776.68 |  | 1838.98 | 8259.09 | 10019.46 | 247.86 | 5245.34 | 0 | 1825.06 | 0 | 0
ENCOFRADO | 01.09.01.01 | ENCOFRADO Y DESENCOFRADO - VERTICALES | m2 | 260.92 | 36.63 | 9557.5 | 0.38 | 99.15 | 6982.61 | 665.36 | 209.54 | 1695.98 | 0 | 97.85 | 0 | 0
ACERO | 01.09.01.02 | ACERO F'Y=4200 KG/CM2 GRADO 60 | kg | 1911.9 | 1.03 | 1969.26 | 0.91 | 1739.83 |  | 57.36 |  | 1911.9 |  | 1727.21 |  | 0
CONCRETO | 01.09.01.03 | CONCRETO F'C=210 KG/CM2 - VERTICALES | m3 | 31.16 | 377.89 | 11775.05 | 0 | 0 | 846.47 | 9265.43 | 25.4 | 1637.46 | 0 | 0 | 0 | 0
| 01.09.01.04 | CURADO DE ELEMENTOS DE CONCRETO | m2 | 260.92 | 1.82 | 474.87 | 0 | 0 | 430.01 | 31.31 | 12.92 |  | 0 | 0 | 0
| 01.09.02 | PLACAS |  |  |  | 866309.02 |  | 64643.28 | 263528.66 | 410650.44 | 7908.57 | 184064.9 | 0 | 64156.22 | 0 | 0
ENCOFRADO | 01.09.02.01 | ENCOFRADO Y DESENCOFRADO - VERTICALES | m2 | 8113.52 | 36.63 | 297198.24 | 0.38 | 3083.14 | 217129.97 | 20689.48 | 6515.97 | 52737.88 | 0 | 3042.57 | 0 | 0
ACERO | 01.09.02.02 | ACERO F'Y=4200 KG/CM2 GRADO 60 | kg | 67648.5 | 1.03 | 69677.96 | 0.91 | 61560.14 |  | 2029.46 |  | 67648.5 |  | 61113.65 |  | 0
CONCRETO | 01.09.02.03 | CONCRETO F'C=210 KG/CM2 - VERTICALES | m3 | 602.88 | 377.89 | 227822.32 | 0 | 0 | 16377.37 | 179266.37 | 491.41 | 31681.35 | 0 | 0 | 0 | 0
CONCRETO | 01.09.02.04 | CONCRETO F'C=280 KG/CM2 - VERTICALES | m3 | 188.24 | 402.04 | 75680.01 | 0 | 0 | 5113.59 | 60519.16 | 153.43 | 9892.01 | 0 | 0 | 0 | 0
CONCRETO | 01.09.02.05 | CONCRETO F'C=350 KG/CM2 - VERTICALES | m3 | 420.65 | 430.39 | 181043.55 | 0 | 0 | 11427.05 | 147164.41 | 342.87 | 22105.16 | 0 | 0 | 0 | 0
| 01.09.02.06 | CURADO DE ELEMENTOS DE CONCRETO | m2 | 8179.64 | 1.82 | 14886.94 | 0 | 0 | 13480.68 | 981.56 | 404.89 |  | 0 | 0 | 0
| 01.09.03 | COLUMNAS |  |  |  | 68709.87 |  | 11974.94 | 18062.32 | 29123.64 | 542.07 | 20971.2 | 0 | 11886.83 | 0 | 0
ENCOFRADO | 01.09.03.01 | ENCOFRADO Y DESENCOFRADO - VERTICALES | m2 | 555.07 | 36.63 | 20332.21 | 0.38 | 210.93 | 14854.51 | 1415.44 | 445.78 | 3607.96 | 0 | 208.15 | 0 | 0
ACERO | 01.09.03.02 | ACERO F'Y=4200 KG/CM2 GRADO 60 | kg | 12927.48 | 1.03 | 13315.3 | 0.91 | 11764.01 |  | 387.83 |  | 12927.48 |  | 11678.68 |  | 0
CONCRETO | 01.09.03.03 | CONCRETO F'C=210 KG/CM2 - VERTICALES | m3 | 37.12 | 377.89 | 14027.28 | 0 | 0 | 1008.38 | 11037.63 | 30.26 | 1950.65 | 0 | 0 | 0 | 0
CONCRETO | 01.09.03.04 | CONCRETO F'C=280 KG/CM2 - VERTICALES | m3 | 11.58 | 402.04 | 4655.62 | 0 | 0 | 314.57 | 3722.98 | 9.44 | 608.54 | 0 | 0 | 0 | 0
CONCRETO | 01.09.03.05 | CONCRETO F'C=350 KG/CM2 - VERTICALES | m3 | 35.71 | 430.39 | 15369.23 | 0 | 0 | 970.07 | 12493.15 | 29.11 | 1876.57 | 0 | 0 | 0 | 0
| 01.09.03.06 | CURADO DE ELEMENTOS DE CONCRETO | m2 | 555.07 | 1.82 | 1010.23 | 0 | 0 | 914.79 | 66.61 | 27.48 |  | 0 | 0 | 0
| 01.09.04 | VIGAS |  |  |  | 665992.28 |  | 95094.69 | 175344.79 | 235848.98 | 8292.79 | 246494.46 | 0 | 94395.46 | 0 | 0
ENCOFRADO | 01.09.04.01 | ENCOFRADO Y DESENCOFRADO - VIGAS ALTURA SIMPLE | m2 | 4250.08 | 79.02 | 335841.32 | 0.38 | 1615.03 | 151663.24 | 36338.18 | 7582.14 | 140252.64 | 0 | 1593.78 | 0 | 0
ACERO | 01.09.04.02 | ACERO F'Y=4200 KG/CM2 GRADO 60 | kg | 102724.9 | 1.03 | 105806.65 | 0.91 | 93479.66 |  | 3081.75 |  | 102724.9 |  | 92801.68 |  | 0
CONCRETO | 01.09.04.03 | CONCRETO F'C=210 KG/CM2 - VIGAS | m3 | 663.57 | 326.43 | 216609.16 | 0 | 0 | 16677.09 | 195919.04 | 500.27 | 3516.92 | 0 | 0 | 0 | 0
| 01.09.04.04 | CURADO DE ELEMENTOS DE CONCRETO | m2 | 4250.08 | 1.82 | 7735.15 | 0 | 0 | 7004.46 | 510.01 | 210.38 |  | 0 | 0 | 0
| 01.09.05 | CORTES DE LOSA |  |  |  | 6741.36 |  | 4718.95 | 0 | 0 | 0 | 6741.36 | 0 | 4684.73 | 0 | 0
ACERO | 01.09.05.01 | ACERO F'Y=4200 KG/CM2 GRADO 60 - INFERIOR | kg | 5185.66 | 1.3 | 6741.36 | 0.91 | 4718.95 |  | 0 |  | 6741.36 |  | 4684.73 |  | 0
| 01.09.06 | PRELOSA ALIGERADA 20cm |  |  |  | 1021379.11 |  | 47794.58 | 262707.45 | 213399.92 | 8523.7 | 536663.13 | 0 | 47433.45 | 0 | 0
ENCOFRADO | 01.09.06.01 | ENCOFRADO Y DESENCOFRADO - PRELOSA MACIZA | m2 | 6458.58 | 46.83 | 302455.3 | 0.38 | 2454.26 | 167591.26 | 74919.52 | 5028 | 54897.93 | 0 | 2421.96 | 0 | 0
| 01.09.06.02 | SUMINISTRO DE PRELOSA ALIGERADA DE 20CM | m2 | 6458.58 | 63 | 406890.54 | 0 | 0 |  |  |  | 406890.54 |  |  |  | 0
ACERO | 01.09.06.03 | ACERO F'Y=4200 KG/CM2 GRADO 60 SUPERIOR | kg | 13157.13 | 1.03 | 13551.84 | 0.91 | 11972.99 |  | 394.71 |  | 13157.13 |  | 11886.16 |  | 0
ACERO | 01.09.06.04 | ACERO F'Y=4200 KG/CM2 GRADO 60 INFERIOR | kg | 28223.07 | 1.03 | 29069.76 | 0.91 | 25682.99 |  | 846.69 |  | 28223.07 |  | 25496.72 |  | 0
ACERO | 01.09.06.05 | ACERO F'Y=4200 KG/CM2 GRADO 60 COSTURA | kg | 8444.33 | 1.03 | 8697.66 | 0.91 | 7684.34 |  | 253.33 |  | 8444.33 |  | 7628.61 |  | 0
CONCRETO | 01.09.06.06 | CONCRETO F'C=210 KG/CM2 - LOSA ALIGERADA | m3 | 461.34 | 326.43 | 150595.22 | 0 | 0 | 11594.57 | 136210.64 | 347.8 | 2445.1 | 0 | 0 | 0 | 0
| 01.09.06.07 | CURADO DE ELEMENTOS DE CONCRETO | m2 | 6458.58 | 1.85 | 11948.37 | 0 | 0 | 10644.24 | 775.03 | 532.83 |  | 0 | 0 | 0
| 01.09.06.08 | ACABADO EN LOSA EN CONCRETO FRESCO | m2 | 6458.58 | 8.22 | 53089.53 | 0 | 0 | 51531.27 |  | 1546.18 |  | 0 |  | 0
| 01.09.06.09 | INSTALACIÓN DE PRELOSAS | m2 | 6458.58 | 3.48 | 22475.86 | 0 | 0 | 21346.11 |  | 1068.89 |  | 0 |  | 0
| 01.09.06.10 | SELLADO DE JUNTAS DE PRELOSAS | m2 | 6458.58 | 3.5 | 22605.03 | 0 | 0 |  |  |  | 22605.03 |  |  |  | 0
| 01.09.07 | PRELOSA LOSA MACIZA 20cm |  |  |  | 151716.19 |  | 5986.63 | 38297.43 | 50477.19 | 1238.25 | 61691.94 | 0 | 5941.21 | 0 | 0
ENCOFRADO | 01.09.07.01 | ENCOFRADO Y DESENCOFRADO - PRELOSA MACIZA | m2 | 897.94 | 46.83 | 42050.53 | 0.38 | 341.22 | 23300.3 | 10416.11 | 699.05 | 7632.49 | 0 | 336.73 | 0 | 0
| 01.09.07.02 | SUMINISTRO DE PRELOSA MACIZA | m2 | 897.94 | 49 | 43999.06 | 0 | 0 |  |  |  | 43999.06 |  |  |  | 0
ACERO | 01.09.07.03 | ACERO F'Y=4200 KG/CM2 GRADO 60 SUPERIOR | kg | 3133.89 | 1.03 | 3227.91 | 0.91 | 2851.84 |  | 94.02 |  | 3133.89 |  | 2831.16 |  | 0
ACERO | 01.09.07.04 | ACERO F'Y=4200 KG/CM2 GRADO 60 - INFERIOR | kg | 1812.74 | 1.03 | 1867.12 | 0.91 | 1649.59 |  | 54.38 |  | 1812.74 |  | 1637.63 |  | 0
ACERO | 01.09.07.05 | ACERO F'Y=4200 KG/CM2 GRADO 60 COSTURA | kg | 1257.12 | 1.03 | 1294.83 | 0.91 | 1143.98 |  | 37.71 |  | 1257.12 |  | 1135.69 |  | 0
CONCRETO | 01.09.07.06 | CONCRETO F'C=210 KG/CM2 - LOSA MACIZA | m3 | 134.69 | 326.43 | 43966.86 | 0 | 0 | 3385.07 | 39767.22 | 101.54 | 713.85 | 0 | 0 | 0 | 0
| 01.09.07.07 | CURADO DE ELEMENTOS DE CONCRETO | m2 | 897.94 | 1.85 | 1661.19 | 0 | 0 | 1479.88 | 107.75 | 74.08 |  | 0 | 0 | 0
| 01.09.07.08 | ACABADO EN LOSA EN CONCRETO FRESCO | m2 | 897.94 | 8.22 | 7381.07 | 0 | 0 | 7164.42 |  | 214.97 |  | 0 |  | 0
| 01.09.07.09 | INSTALACIÓN DE PRELOSAS | m2 | 897.94 | 3.48 | 3124.83 | 0 | 0 | 2967.76 |  | 148.61 |  | 0 |  | 0
| 01.09.07.10 | SELLADO DE JUNTAS DE PRELOSAS | m2 | 897.94 | 3.5 | 3142.79 | 0 | 0 |  |  |  | 3142.79 |  |  |  | 0
| 01.09.08 | ESCALERA |  |  |  | 74105.06 |  | 6052.7 | 24777.33 | 31410.18 | 1176.46 | 16735.53 | 0 | 6014.1 | 0 | 0
| 01.09.08.01 | ESCALERA 1 |  |  |  | 12574.93 |  | 1012.53 | 4066.19 | 5493.47 | 192.5 | 2821.88 | 0 | 1006.05 | 0 | 0
ENCOFRADO | 01.09.08.01.01 | ENCOFRADO Y DESENCOFRADO- ESCALERAS | m2 | 107.1 | 55.09 | 5900.14 | 0.42 | 44.98 | 3527.52 | 1194.17 | 176.34 | 1001.39 | 0 | 45.52 | 0 | 0
ACERO | 01.09.08.01.02 | ACERO F'Y=4200 KG/CM2 GRADO 60 | kg | 1063.24 | 1.03 | 1095.14 | 0.91 | 967.55 |  | 31.9 |  | 1063.24 |  | 960.53 |  | 0
CONCRETO | 01.09.08.01.03 | CONCRETO F'C=210 KG/CM2 - ESCALERAS | m3 | 14.41 | 373.68 | 5384.73 | 0 | 0 | 362.16 | 4254.55 | 10.86 | 757.25 | 0 | 0 | 0 | 0
| 01.09.08.01.04 | CURADO DE ELEMENTOS DE CONCRETO | m2 | 107.1 | 1.82 | 194.92 | 0 | 0 | 176.51 | 12.85 | 5.3 |  | 0 | 0 | 0
| 01.09.08.02 | ESCALERA 2 |  |  |  | 61530.13 |  | 5040.17 | 20711.14 | 25916.71 | 983.96 | 13913.65 | 0 | 5008.05 | 0 | 0
ENCOFRADO | 01.09.08.02.01 | ENCOFRADO Y DESENCOFRADO- ESCALERAS | m2 | 550.73 | 55.09 | 30339.72 | 0.42 | 231.31 | 18139.23 | 6140.63 | 906.78 | 5149.33 | 0 | 234.06 | 0 | 0
ACERO | 01.09.08.02.02 | ACERO F'Y=4200 KG/CM2 GRADO 60 | kg | 5284.46 | 1.03 | 5442.99 | 0.91 | 4808.86 |  | 158.53 |  | 5284.46 |  | 4773.99 |  | 0
CONCRETO | 01.09.08.02.03 | CONCRETO F'C=210 KG/CM2 - ESCALERAS | m3 | 66.22 | 373.68 | 24745.09 | 0 | 0 | 1664.27 | 19551.46 | 49.92 | 3479.86 | 0 | 0 | 0 | 0
| 01.09.08.02.04 | CURADO DE ELEMENTOS DE CONCRETO | m2 | 550.73 | 1.82 | 1002.33 | 0 | 0 | 907.64 | 66.09 | 27.26 |  | 0 | 0 | 0
| 01.09.09 | COLUMNETAS |  |  |  | 7120.13 |  | 791.86 | 2550.09 | 2659.69 | 122.57 | 1787.4 | 0 | 786.66 | 0 | 0
ENCOFRADO | 01.09.09.01 | ENCOFRADO Y DESENCOFRADO | m2 | 66.62 | 55.09 | 3670.1 | 0.42 | 27.98 | 2194.25 | 742.82 | 109.69 | 622.9 | 0 | 28.31 | 0 | 0
ACERO | 01.09.09.02 | ACERO F'Y=4200 KG/CM2 GRADO 60 | kg | 839.43 | 1.03 | 864.61 | 0.91 | 763.88 |  | 25.18 |  | 839.43 |  | 758.35 |  | 0
CONCRETO | 01.09.09.03 | CONCRETO F'C=210 KG/CM2 | m3 | 6.38 | 385.92 | 2462.17 | 0 | 0 | 246.05 | 1883.7 | 7.38 | 325.07 | 0 | 0 | 0 | 0
| 01.09.09.04 | CURADO DE ELEMENTOS DE CONCRETO | m2 | 66.62 | 1.85 | 123.25 | 0 | 0 | 109.79 | 7.99 | 5.5 |  | 0 | 0 | 0
| 01.09.10 | VIGAS DE AMARRE |  |  |  | 3546.52 |  | 226.44 | 1261.6 | 1495.15 | 60.14 | 729.43 | 0 | 225.05 | 0 | 0
ENCOFRADO | 01.09.10.01 | ENCOFRADO Y DESENCOFRADO | m2 | 32.23 | 55.09 | 1775.55 | 0.42 | 13.54 | 1061.55 | 359.36 | 53.07 | 301.35 | 0 | 13.69 | 0 | 0
ACERO | 01.09.10.02 | ACERO F'Y=4200 KG/CM2 GRADO 60 | kg | 233.96 | 1.03 | 240.98 | 0.91 | 212.9 |  | 7.02 |  | 233.96 |  | 211.36 |  | 0
CONCRETO | 01.09.10.03 | CONCRETO F'C=210 KG/CM2 | m3 | 3.81 | 385.92 | 1470.36 | 0 | 0 | 146.93 | 1124.9 | 4.41 | 194.12 | 0 | 0 | 0 | 0
| 01.09.10.04 | CURADO DE ELEMENTOS DE CONCRETO | m2 | 32.23 | 1.85 | 59.63 | 0 | 0 | 53.12 | 3.87 | 2.66 |  | 0 | 0 | 0
| 01.09.11 | SARDINEL |  |  |  | 6800.66 |  | 369.32 | 2758.15 | 2555.15 | 133.39 | 1353.54 | 0 | 367.23 | 0 | 0
ENCOFRADO | 01.09.11.01 | ENCOFRADO Y DESENCOFRADO | m2 | 73.26 | 55.09 | 4035.89 | 0.42 | 30.77 | 2412.95 | 816.84 | 120.62 | 684.98 | 0 | 31.14 | 0 | 0
ACERO | 01.09.11.02 | ACERO F'Y=4200 KG/CM2 GRADO 60 | kg | 372.03 | 1.03 | 383.19 | 0.91 | 338.55 |  | 11.16 |  | 372.03 |  | 336.09 |  | 0
CONCRETO | 01.09.11.03 | CONCRETO F'C=210 KG/CM2 | m3 | 5.82 | 385.92 | 2246.05 | 0 | 0 | 224.46 | 1718.36 | 6.73 | 296.53 | 0 | 0 | 0 | 0
| 01.09.11.04 | CURADO DE ELEMENTOS DE CONCRETO | m2 | 73.26 | 1.85 | 135.53 | 0 | 0 | 120.74 | 8.79 | 6.04 |  | 0 | 0 | 0
| 01.09.12 | BANCAS DE CONCRETO |  |  |  | 2630.42 |  | 157.92 | 819.22 | 1247.14 | 38.3 | 525.66 | 0 | 156.93 | 0 | 0
ENCOFRADO | 01.09.12.01 | ENCOFRADO Y DESENCOFRADO | m2 | 19.84 | 55.09 | 1092.99 | 0.42 | 8.33 | 653.47 | 221.22 | 32.67 | 185.5 | 0 | 8.43 | 0 | 0
ACERO | 01.09.12.02 | ACERO F'Y=4200 KG/CM2 GRADO 60 | kg | 164.38 | 1.03 | 169.31 | 0.91 | 149.59 |  | 4.93 |  | 164.38 |  | 148.5 |  | 0
CONCRETO | 01.09.12.03 | CONCRETO F'C=210 KG/CM2 | m3 | 3.45 | 385.92 | 1331.42 | 0 | 0 | 133.05 | 1018.61 | 3.99 | 175.78 | 0 | 0 | 0 | 0
| 01.09.12.04 | CURADO DE ELEMENTOS DE CONCRETO | m2 | 19.84 | 1.85 | 36.7 | 0 | 0 | 32.7 | 2.38 | 1.64 |  | 0 | 0 | 0
| 01.09.13 | RELLENO LIVIANO EN TECHO |  |  |  | 3166.47 |  | 159.84 | 1111.28 | 1305.51 | 53 | 696.5 | 0 | 158.91 | 0 | 0
ENCOFRADO | 01.09.13.01 | ENCOFRADO Y DESENCOFRADO | m2 | 28.43 | 55.09 | 1566.21 | 0.42 | 11.94 | 936.39 | 316.99 | 46.81 | 265.82 | 0 | 12.08 | 0 | 0
ACERO | 01.09.13.02 | ACERO F'Y=4200 KG/CM2 GRADO 60 | kg | 162.53 | 1.03 | 167.41 | 0.91 | 147.9 |  | 4.88 |  | 162.53 |  | 146.83 |  | 0
| 01.09.13.03 | RELLENO CON LADRILLO DE TECHO 0.30x0.30x0.15 m | und | 33 | 3 | 99 | 0 | 0 |  |  |  | 99 |  |  |  | 0
CONCRETO | 01.09.13.04 | CONCRETO F'C=210 KG/CM2 | m3 | 3.32 | 385.92 | 1281.25 | 0 | 0 | 128.04 | 980.23 | 3.84 | 169.15 | 0 | 0 | 0 | 0
| 01.09.13.05 | CURADO DE ELEMENTOS DE CONCRETO | m2 | 28.43 | 1.85 | 52.6 | 0 | 0 | 46.85 | 3.41 | 2.35 |  | 0 | 0 | 0
| 01.09.14 | BASE PARA BOMBAS |  |  |  | 2062.99 |  | 64.44 | 323.26 | 1386.38 | 12.68 | 340.66 | 0 | 64.01 | 0 | 0
ENCOFRADO | 01.09.14.01 | ENCOFRADO Y DESENCOFRADO | m2 | 4.45 | 55.09 | 245.15 | 0.42 | 1.87 | 146.57 | 49.62 | 7.33 | 41.61 | 0 | 1.89 | 0 | 0
ACERO | 01.09.14.02 | ACERO F'Y=4200 KG/CM2 GRADO 60 | kg | 68.76 | 1.03 | 70.82 | 0.91 | 62.57 |  | 2.06 |  | 68.76 |  | 62.12 |  | 0
CONCRETO | 01.09.14.03 | CONCRETO F'C=210 KG/CM2 | m3 | 4.52 | 385.92 | 1744.36 | 0 | 0 | 174.32 | 1334.53 | 5.23 | 230.29 | 0 | 0 | 0 | 0
| 01.09.14.04 | CURADO DE ELEMENTOS DE CONCRETO | m2 | 1.44 | 1.85 | 2.66 | 0 | 0 | 2.37 | 0.17 | 0.12 |  | 0 | 0 | 0
| 01.09.15 | LOSA FLOTANTE (ANTIVIBRATORIA) |  |  |  | 1026.37 |  | 51.98 | 99.1 | 121.62 | 4.72 | 800.92 | 0 | 51.62 | 0 | 0
ENCOFRADO | 01.09.15.01 | ENCOFRADO Y DESENCOFRADO | m2 | 2.52 | 55.09 | 138.83 | 0.42 | 1.06 | 83 | 28.11 | 4.15 | 23.56 | 0 | 1.07 | 0 | 0
ACERO | 01.09.15.02 | ACERO F'Y=4200 KG/CM2 GRADO 60 | kg | 55.96 | 1.03 | 57.64 | 0.91 | 50.92 |  | 1.68 |  | 55.96 |  | 50.55 |  | 0
| 01.09.15.03 | NEOPRENE SHORE 60 | m2 | 2.52 | 280 | 705.6 | 0 | 0 |  |  |  | 705.6 |  |  |  | 0
CONCRETO | 01.09.15.04 | CONCRETO F'C=210 KG/CM2 | m3 | 0.31 | 385.92 | 119.64 | 0 | 0 | 11.95 | 91.53 | 0.36 | 15.8 | 0 | 0 | 0 | 0
| 01.09.15.05 | CURADO DE ELEMENTOS DE CONCRETO | m2 | 2.52 | 1.85 | 4.66 | 0 | 0 | 4.15 | 0.3 | 0.21 |  | 0 | 0 | 0
| 01.09.16 | LOSA DE CONCRETO EN DUCTOS IIEE, IISS, DYA |  |  |  | 3183.28 |  | 167.86 | 859.16 | 1661.03 | 42.95 | 619.99 | 0 | 166.82 | 0 | 0
CONCRETO | 01.09.16.01 | CONCRETO PREMEZCLADO F'C=210KG/CM2 | m3 | 4.36 | 411.61 | 1794.62 | 0 | 0 | 133.95 | 1412.2 | 6.7 | 241.76 | 0 | 0 | 0 | 0
ENCOFRADO | 01.09.16.02 | ENCOFRADO Y DESENCOFRADO | m2 | 21.8 | 55.09 | 1200.96 | 0.42 | 9.16 | 718.02 | 243.08 | 35.89 | 203.83 | 0 | 9.27 | 0 | 0
ACERO | 01.09.16.03 | ACERO CORRUGADO FY= 4200 kg/cm2 GRADO 60 | kg | 174.4 | 1.03 | 179.63 | 0.91 | 158.7 |  | 5.23 |  | 174.4 |  | 157.55 |  | 0
| 01.09.16.04 | CURADO DE CONCRETO CON ADITIVO | m2 | 4.36 | 1.85 | 8.07 | 0 | 0 | 7.19 | 0.52 | 0.36 |  | 0 | 0 | 0
| 01.09.17 | ANDAMIOS | glb | 1 | 15000 | 15000 | 0 | 0 | 0 | 0 | 0 |  | 0 | 0 | 0

## ARQ
PRESUPUESTO ARQUITECTURA
| Proyecto | : CONSTRUCCION VIVIENDA MULTIFAMILIAR VIRIDIAN
| Propietario | : INMOBILIARIA EUREKA SAC
| Ubicación | : CALLE GERANIOS N° 244 Y 248, URB JARDÍN - LINCE - LIMA |  |  |  |  | Fecha : | JULIO
| Item | Descripción | Und. | Metrado | Precio (S/.) | Parcial (S/.) | Precio (U$) | Parcial (U$) | Mano de Obra (S/.) | Material (S/.) | Equipo (S/.) | Subcontrato (S/.) | Mano de Obra (U$) | Material (U$) | Equipo (U$) | Subcontrato (U$)
| 01 | ARQUITECTURA |  |  |  | 5976148.21 |  | 219313.66 | 580127.84 | 916292.49 | 39940.27 | 4435834.44 | 0 | 136218.53 | 0 | 83066.88
| 01.01 | ALBAÑILERIA Y TABIQUERIA LIVIANA |  |  |  | 1297027.43 |  | 14384.34 | 9511.98 | 9335.9 | 285.38 | 1277894.04 | 0 | 14341.83 | 0 | 0
| 01.01.01 | MUROS DE ALBAÑILERIA |  |  |  | 1247421.03 |  | 14384.34 | 9511.98 | 9335.9 | 285.38 | 1228287.64 | 0 | 14341.83 | 0 | 0
| 01.01.01.01 | PLACA SILICO CALCAREO P- 7 | m2 | 160.84 | 89 | 14314.76 | 1.32 | 212.31 |  | 0 |  | 14314.76 |  | 211.68 |  | 0
| 01.01.01.02 | PLACA SILICO CALCAREO P- 10 | m2 | 4701.65 | 91 | 427850.15 | 1.32 | 6206.18 |  | 0 |  | 427850.15 |  | 6187.84 |  | 0
| 01.01.01.03 | PLACA SILICO CALCAREO P- 10 RF | m2 | 65.72 | 102 | 6703.44 | 1.32 | 86.75 |  | 0 |  | 6703.44 |  | 86.49 |  | 0
| 01.01.01.04 | PLACA SILICO CALCAREO P- 12 | m2 | 121.32 | 101 | 12253.32 | 1.32 | 160.14 |  | 0 |  | 12253.32 |  | 159.67 |  | 0
| 01.01.01.05 | PLACA SILICO CALCAREO P- 12 RF | m2 | 4387.27 | 101 | 443114.27 | 1.32 | 5791.2 |  | 0 |  | 443114.27 |  | 5774.09 |  | 0
| 01.01.01.06 | PLACA SILICO CALCAREO P-14 | m2 | 558.3 | 105 | 58621.5 | 1.32 | 736.96 |  | 0 |  | 58621.5 |  | 734.78 |  | 0
| 01.01.01.07 | PLACA SILICO CALCAREO P-14 RF | m2 | 405.6 | 105 | 42588 | 1.32 | 535.39 |  | 0 |  | 42588 |  | 533.81 |  | 0
| 01.01.01.08 | SARDINEL DE 0.10M (AZOTEA) | m | 1.8 | 44.26 | 79.67 | 0 | 0 | 44.62 | 33.71 | 1.34 |  | 0 | 0 | 0
| 01.01.01.09 | SARDINEL PARA JARDINERA 0.60 M | m | 18.16 | 173.2 | 3145.31 | 0 | 0 | 791.08 | 2330.36 | 23.74 |  | 0 | 0 | 0
| 01.01.01.10 | SARDINEL PARA JARDINERA 0.45 M | m | 16.9 | 118.08 | 1995.55 | 0 | 0 | 1630.14 | 316.52 | 48.91 |  | 0 | 0 | 0
| 01.01.01.11 | SARDINEL DE DUCHAS | m | 208.3 | 44.26 | 9219.36 | 0 | 0 | 5163.59 | 3901.14 | 154.91 |  | 0 | 0 | 0
| 01.01.01.12 | SELLOS CORTAFUEGO RF 120 | glb | 1 | 32000 | 32000 | 0 | 0 |  |  |  | 32000 |  |  |  | 0
| 01.01.01.13 | SOBREMURO EN SSHH | m2 | 314.74 | 89 | 28011.86 | 1.32 | 415.46 |  | 0 |  | 28011.86 |  | 414.23 |  | 0
| 01.01.01.14 | SOBREMURO EN KITCHENETTE Y CTO LAVADO | m2 | 61.6 | 89 | 5482.4 | 1.32 | 81.31 |  | 0 |  | 5482.4 |  | 81.07 |  | 0
| 01.01.01.15 | PLACA SILICO CALCAREO P-20 | m2 | 50.24 | 184 | 9244.16 | 0 | 0 |  |  |  | 9244.16 |  |  |  | 0
| 01.01.01.16 | TABIQUE P-20 - MEDIDOR | m2 | 49.42 | 184 | 9093.28 | 0 | 0 |  |  |  | 9093.28 |  |  |  | 0
| 01.01.01.17 | TABIQUE P-15 - CERCO H=6.00M | m2 | 99.41 | 105 | 10438.05 | 1.32 | 131.22 |  | 0 |  | 10438.05 |  | 130.83 |  | 0
| 01.01.01.18 | TABIQUE P-15RF - CERCO H=6.00M | m2 | 20.77 | 105 | 2180.85 | 1.32 | 27.42 |  | 0 |  | 2180.85 |  | 27.34 |  | 0
| 01.01.01.19 | SARDINEL DE 0.18M (1ER PISO Y AZOTEA) | m | 52.93 | 88.29 | 4673.19 | 0 | 0 | 1874.41 | 2742.25 | 56.24 |  | 0 | 0 | 0
| 01.01.01.20 | SARDINEL DE 0.30M (1ER PISO) A=0.25M | m | 0.23 | 88.29 | 20.31 | 0 | 0 | 8.14 | 11.92 | 0.24 |  | 0 | 0 | 0
| 01.01.01.21 | DINTEL EN SOTANOS | m | 66.53 | 110 | 7318.3 | 0 | 0 |  |  |  | 7318.3 |  |  |  | 0
| 01.01.01.22 | DINTEL DE CONCRETO EN DUCTOS DE INSTALACIONES Y ESCALERAS | m | 119.17 | 110 | 13108.7 | 0 | 0 |  |  |  | 13108.7 |  |  |  | 0
| 01.01.01.23 | DINTEL DE CONCRETO EN PUERTAS DE INGRESO PRINCIPAL A DPTOS | m | 58.52 | 110 | 6437.2 | 0 | 0 |  |  |  | 6437.2 |  |  |  | 0
| 01.01.01.24 | DINTEL DE CONCRETO EN PUERTAS, VENTANAS Y MAMPARAS INTERIORES | m | 430.84 | 110 | 47392.4 | 0 | 0 |  |  |  | 47392.4 |  |  |  | 0
| 01.01.01.25 | SELLO CORTAFUEGO EN JUNTAS DE 1 CARA | glb | 1 | 27300 | 27300 | 0 | 0 |  |  |  | 27300 |  |  |  | 0
| 01.01.01.26 | SELLO CORTAFUEGO EN JUNTAS DE 2 CARA | glb | 1 | 24835 | 24835 | 0 | 0 |  |  |  | 24835 |  |  |  | 0
| 01.01.02 | TABIQUERIA DE DRYWALL |  |  |  | 49606.4 |  | 0 | 0 | 0 | 0 | 49606.4 | 0 | 0 | 0 | 0
| 01.01.02.01 | FALSO CIELO RASO EN PLACA DRYWALL MASILLADO Y PINTADO ANTIHONGO LAVANDERIAS | m2 | 39.24 | 85 | 3335.4 | 0 | 0 |  |  |  | 3335.4 |  |  |  | 0
| 01.01.02.02 | PLANCHA SUPERBOARD CON RESISTENCIA A LA HUMEDAD RH PARA EXTERIORES CON ACABADO PINTADO COLOR BLANCO. - BALCONES | m2 | 130.15 | 145 | 18871.75 | 0 | 0 |  |  |  | 18871.75 |  |  |  | 0
| 01.01.02.03 | PLANCHA SUPERBOARD CON RESISTENCIA A LA HUMEDAD RH PARA EXTERIORES CON ACABADO PINTADO COLOR BLANCO OSTRA. - BALCONES | m2 | 69.04 | 145 | 10010.8 | 0 | 0 |  |  |  | 10010.8 |  |  |  | 0
| 01.01.02.04 | PLANCHA SUPERBOARD CON RESISTENCIA A LA HUMEDAD RH PARA EXTERIORES CON ACABADO PINTADO COLOR RAL 7022 GRIS SOMBRA. - BALCONES | m2 | 8.53 | 145 | 1236.85 | 0 | 0 |  |  |  | 1236.85 |  |  |  | 0
| 01.01.02.05 | FALSO CIELO RASO RF EN PLACA DRYWALL MASILLADO Y PINTADO EN ESCALERA 1ER PISO | m2 | 1.32 | 80 | 105.6 | 0 | 0 |  |  |  | 105.6 |  |  |  | 0
| 01.01.02.06 | FALSO CIELO RASO MELAMINE GARDEN OAK EN LOBBY 1R PISO | m2 | 12.32 | 500 | 6160 | 0 | 0 |  |  |  | 6160 |  |  |  | 0
| 01.01.02.07 | FALSO CIELORRASO EN GYM | m2 | 5.45 | 80 | 436 | 0 | 0 |  |  |  | 436 |  |  |  | 0
| 01.01.02.08 | CERRAMIENTO DE DRYWALL PARA ASCENSOR | und | 27 | 350 | 9450 | 0 | 0 |  |  |  | 9450 |  |  |  | 0
| 01.02 | REVOQUES, ENLUCIDOS, CIELO RASO Y FACHADA |  |  |  | 1151424.03 |  | 5982.13 | 539060.77 | 184571.08 | 36835.12 | 390794.63 | 0 | 2622.46 | 0 | 3360
| 01.02.01 | REVOQUES Y ENLUCIDOS |  |  |  | 950826.87 |  | 0 | 539060.77 | 180491.1 | 26958.12 | 204154.75 | 0 | 0 | 0 | 0
| 01.02.01.01 | TARRAJEO DE MUROS EXTERIORES (FACHADA FRONTAL) | m2 | 442.18 | 59.03 | 26101.89 | 0 | 0 | 18902.11 | 3278.76 | 945.16 | 2971.45 | 0 | 0 | 0 | 0
| 01.02.01.02 | TARRAJEO DE MUROS EXTERIORES (FACHADA INTERNA) | m2 | 813.66 | 59.03 | 48030.35 | 0 | 0 | 34781.97 | 6033.29 | 1739.2 | 5467.8 | 0 | 0 | 0 | 0
| 01.02.01.03 | TARRAJEO DE PLACAS (PISO 1 A AZOTEA) | m2 | 3582.1 | 32.53 | 116525.71 | 0 | 0 | 79117.76 | 26561.27 | 3956.43 | 6877.63 | 0 | 0 | 0 | 0
| 01.02.01.04 | TARRAJEO DE VIGAS (PISO 1 A AZOTEA) | m2 | 2137.84 | 32.53 | 69543.94 | 0 | 0 | 47218.43 | 15852.09 | 2361.24 | 4104.66 | 0 | 0 | 0 | 0
| 01.02.01.05 | TARRAJEO IMPERMEABILIZADO EN JARDINERAS | m2 | 39 | 65.03 | 2536.17 | 0 | 0 | 861.39 | 289.19 | 43.08 | 1342.38 | 0 | 0 | 0 | 0
| 01.02.01.06 | TARRAJEO IMPERMEABILIZADO - PAREDES DE CISTERNA | m2 | 218.24 | 65.03 | 14192.15 | 0 | 0 | 4820.26 | 1618.25 | 241.05 | 7511.82 | 0 | 0 | 0 | 0
| 01.02.01.07 | SOLAQUEO Y LIMPIEZA DE CAJA DE ASCENSOR | m2 | 611.7 | 21.9 | 13396.23 | 0 | 0 | 7940.99 | 3829.24 | 397.3 | 1223.4 | 0 | 0 | 0 | 0
| 01.02.01.08 | SOLAQUEO DE COLUMNAS DE SOTANO | m2 | 127.53 | 21.9 | 2792.91 | 0 | 0 | 1655.57 | 798.34 | 82.83 | 255.04 | 0 | 0 | 0 | 0
| 01.02.01.09 | SOLAQUEO DE PLACAS DE SOTANO | m2 | 453.75 | 21.9 | 9937.13 | 0 | 0 | 5890.51 | 2840.48 | 294.71 | 907.47 | 0 | 0 | 0 | 0
| 01.02.01.10 | SOLAQUEO DE MUROS DE CONCRETO Y MURO PANTALLA DE SOTANO | m2 | 1253.22 | 21.9 | 27445.52 | 0 | 0 | 16269.1 | 7845.16 | 813.97 | 2506.43 | 0 | 0 | 0 | 0
| 01.02.01.11 | SOLAQUEO DE VIGAS DE SOTANO | m2 | 838.85 | 28.63 | 24016.28 | 0 | 0 | 16070.09 | 5251.21 | 803.62 | 1887.41 | 0 | 0 | 0 | 0
| 01.02.01.12 | SOLAQUEO INTERIOR DE DUCTOS | m2 | 2601.16 | 21.9 | 56965.4 | 0 | 0 | 33767.85 | 16283.26 | 1689.45 | 5202.34 | 0 | 0 | 0 | 0
| 01.02.01.13 | SOLAQUEO DE PLACAS Y MUROS FACHADAS LATERALES | m2 | 3216.25 | 33.3 | 107101.13 | 0 | 0 | 41752.84 | 20133.73 | 2088.95 | 43097.75 | 0 | 0 | 0 | 0
| 01.02.01.14 | BRUÑAS EN ESCALERA DE EMERGENCIA | m | 539.58 | 10 | 5395.8 | 0 | 0 |  |  |  | 5395.8 |  |  |  | 0
| 01.02.01.15 | BRUÑA ENTRE CIELO RASO Y MURO | m | 8066.85 | 3.5 | 28233.98 | 0 | 0 |  |  |  | 28233.98 |  |  |  | 0
| 01.02.01.16 | FORJADO EN DESCANSO DE ESCALERA | m2 | 162.68 | 49.12 | 7990.84 | 0 | 0 | 5608.95 | 2036.76 | 280.46 | 65.07 | 0 | 0 | 0 | 0
| 01.02.01.17 | FORJADO PASO Y CONTRAPASO DE ESCALERA 1 DE CEMENTO PULIDO | m | 539.58 | 49.12 | 26504.17 | 0 | 0 | 18603.86 | 6755.54 | 930.24 | 215.83 | 0 | 0 | 0 | 0
| 01.02.01.18 | VESTIDURA DE DERRAME DE DE ESCALERA | m | 103.9 | 22.76 | 2364.76 | 0 | 0 | 1164.96 | 716.92 | 58.29 | 423.91 | 0 | 0 | 0 | 0
| 01.02.01.19 | TARRAJEO FONDO DE ESCALERA PISO 1 A AZOTEA | m2 | 236.65 | 32.53 | 7698.22 | 0 | 0 | 5226.89 | 1754.77 | 261.38 | 454.37 | 0 | 0 | 0 | 0
| 01.02.01.20 | SOLAQUEADO DE FONDO DE ESCALERA SOTANOS | m2 | 42.5 | 28.63 | 1216.78 | 0 | 0 | 814.2 | 266.05 | 40.72 | 95.63 | 0 | 0 | 0 | 0
| 01.02.01.21 | BOLEADO EN INTERIOR DE JARDINERAS | m | 117.47 | 3.5 | 411.15 | 0 | 0 |  |  |  | 411.15 |  |  |  | 0
| 01.02.01.22 | TARRAJEO DE CIELO RASO IMPERMEABILIZADO DE CISTERNA | m2 | 96.92 | 65.03 | 6302.71 | 0 | 0 | 2140.67 | 718.66 | 107.05 | 3335.98 | 0 | 0 | 0 | 0
| 01.02.01.23 | MEDIA CAÑA EN CISTERNA | m | 71.79 | 5 | 358.95 | 0 | 0 |  |  |  | 358.95 |  |  |  | 0
ESCALERA | 01.02.01.24 | TARRAJEADO DE MUROS EXTERIORES (FACHADA INTERNA)BALCON | m2 | 345.18 | 32.53 | 11228.71 | 0 | 0 | 7623.99 | 2559.51 | 381.25 | 662.77 | 0 | 0 | 0 | 0
| 01.02.01.25 | TARRAJEO DE FRISO BORDE DE LOSA EN BALCON - FACHADA INTERNA | ml | 199.42 | 23 | 4586.66 | 0 | 0 |  |  |  | 4586.66 |  |  |  | 0
| 01.02.01.26 | TARRAJEADO DE BALCON (FACHADA FRONTAL) | m2 | 486.42 | 57.48 | 27959.42 | 0 | 0 | 22304.84 | 3606.8 | 1115.12 | 933.9 | 0 | 0 | 0 | 0
ESCALERA | 01.02.01.27 | TARRAJEO DE FRISO BORDE DE LOSA EN BALCON - FACHADA FRONTAL | ml | 127.12 | 23 | 2923.76 | 0 | 0 |  |  |  | 2923.76 |  |  |  | 0
ESCALERA | 01.02.01.28 | TARRAJEO EN MUROS DE AREAS NO TECHADAS EN AZOTEA Y PARAPETO DE TECHO | m2 | 519.49 | 32.53 | 16899.01 | 0 | 0 | 11473.97 | 3852.02 | 573.78 | 997.43 | 0 | 0 | 0 | 0
| 01.02.01.29 | SOLAQUEADO EN CIELORRASO DE SOTANOS | m2 | 1610.42 | 28.63 | 46106.32 | 0 | 0 | 30851.29 | 10081.23 | 1542.78 | 3623.42 | 0 | 0 | 0 | 0
| 01.02.01.30 | TARRAJEO DE CIELORRASO EN PISOS SUPERIORES | m2 | 5061.17 | 35.11 | 177697.68 | 0 | 0 | 124198.28 | 37528.57 | 6210.06 | 9717.42 | 0 | 0 | 0 | 0
ESCALERA | 01.02.01.31 | CAL NIEVE EN CIELORRASO DE SOTANOS | m2 | 1810.15 | 13.2 | 23893.98 | 0 | 0 |  |  |  | 23893.98 |  |  |  | 0
ESCALERA | 01.02.01.32 | CAL NIEVE EN MUROS DE SOTANOS | m2 | 2611.3 | 13.2 | 34469.16 | 0 | 0 |  |  |  | 34469.16 |  |  |  | 0
| 01.02.02 | FACHADA EXTERIOR |  |  |  | 163170.96 |  | 5982.13 | 0 | 4079.98 | 5649.75 | 153440.89 | 0 | 2622.46 | 0 | 3360
| 01.02.02.01 | ACABADO 1 : ACABADO MICROCEMENTO TEXTURIZADO COLOR RAL 9018 PAPYRUS WHITE(SEGÚN PLANOS DE ELEVACIÓN) | m2 | 157.87 | 86.25 | 13616.29 | 0 | 0 |  |  | 1144.5 | 12471.73 |  |  | 0 | 0
| 01.02.02.02 | ACABADO 2: ACABADO LADRILLO ROCOCHO (SEGÚN PLANOS DE ELEVACIÓN) | m2 | 192.29 | 238.25 | 45813.09 | 0 | 0 |  |  | 1394 | 44418.99 |  |  | 0 | 0
| 01.02.02.03 | ACABADO 3: ACABADO PINTURA COLOR RAL 7022 GRIS SOMBRA(SEGÚN PLANOS DE ELEVACIÓN) | m2 | 236.12 | 31.5 | 7437.78 | 0 | 0 |  |  | 826.5 | 6611.36 |  |  | 0 | 0
| 01.02.02.04 | ACABADO 4: ACABADO PINTURA EXTERIOR (SEGÚN PLANOS DE ELEVACIÓN) | m2 | 322.13 | 31.5 | 10147.1 | 0 | 0 |  |  | 1127.5 | 9019.64 |  |  | 0 | 0
| 01.02.02.05 | MOLDURA ETSA MODELO MIAMI - COLOR RAL 9003 | ml | 330.66 | 57.5 | 19012.95 | 7.93 | 2622.13 |  | 0 | 1157.25 | 17855.64 |  | 2622.46 | 0 | 0
| 01.02.02.06 | COLUMNETA WPC SEGUN DETALLES DE BALCONES Y TERRAZAS | und | 28 | 0 | 0 | 120 | 3360 |  |  |  | 0 |  |  |  | 3360
| 01.02.02.07 | FACHADA DEL PISO 1, ENCHAPADO EN PORCELANATO CAPRI FROST 0.60X0.60CELIMA CON JUNTA DE SEPARACIÓN DE 3MM, PROVEEDOR CASSINELLI | m2 | 47.98 | 86.04 | 4128.2 | 0 | 0 |  | 4079.98 |  | 47.98 |  | 0 |  | 0
| 01.02.02.08 | ACABADO PINTURA COLOR RAL 7022 GRIS SOMBRA - FRISO EN LOSA DE BALCON | ml | 127.12 | 15 | 1906.8 | 0 | 0 |  |  |  | 1906.8 |  |  |  | 0
| 01.02.02.09 | ACABADO CAL NIEVE - FACHADA LADO VECINO | m2 | 3216.25 | 19 | 61108.75 | 0 | 0 |  |  | 0 | 61108.75 |  |  | 0 | 0
| 01.02.03 | FACHADA INTERIOR |  |  |  | 37426.2 |  | 0 | 0 | 0 | 4227.25 | 33198.99 | 0 | 0 | 0 | 0
| 01.02.03.01 | ACABADO MICROCEMENTO EN MURO COLINDANTE A VECINOS (SEGÚN PLANOS DE DETALLE) | m2 | 93.99 | 86.25 | 8106.64 | 0 | 0 |  |  | 681.5 | 7425.21 |  |  | 0 | 0
| 01.02.03.02 | PINTURA EXTERIOR AMERICAN COLORS BLANCO OSTRA EN DPTOS. | m2 | 813.66 | 31.5 | 25630.29 | 0 | 0 |  |  | 2847.75 | 22782.48 |  |  | 0 | 0
| 01.02.03.03 | PINTURA EXTERIOR AMERICAN COLORS BLANCO OSTRA EN DPTOS. FRISO DE BORDE DE LOSA BALCON | m | 199.42 | 18.5 | 3689.27 | 0 | 0 |  |  | 698 | 2991.3 |  |  | 0 | 0
| 01.03 | PISOS |  |  |  | 396056.62 |  | 41263.59 | 30552.77 | 120204.51 | 1497.09 | 243402.22 | 0 | 41265.45 | 0 | 0
| 01.03.01 | DE CEMENTO |  |  |  | 57105.77 |  | 0 | 30552.77 | 2832.77 | 1497.09 | 21833.47 | 0 | 0 | 0 | 0
| 01.03.01.01 | ACABADO DE PISO CEMENTO BARRIDO EN ESTACIONAMIENTOS DE AUTOS Y DEPOSITOS. | m2 | 1018.96 | 11.61 | 11830.13 | 0 | 0 | 11268.58 |  | 563.48 |  | 0 |  | 0
| 01.03.01.02 | ACABADO DE PISO CEMENTO BRUÑADO EN RAMPAS VEHICULARES @0.125M | m2 | 586.29 | 36.61 | 21464.08 | 0 | 0 | 6483.72 |  | 324.22 | 14657.25 | 0 |  | 0 | 0
| 01.03.01.03 | PISO DE CEMENTO PULIDO DE 2" IMPERMEABILIZADO EN CISTERNAS CTO DE BOMBAS, JARDINERAS Y JARDINES. | m2 | 208.49 | 65.03 | 13558.1 | 0 | 0 | 4604.91 | 1545.96 | 230.28 | 7176.22 | 0 | 0 | 0 | 0
| 01.03.01.04 | PISO DE CEMENTO PULIDO EN HALLS DE ASCENSORES DE SÓTANOS , ESTACIONAMIENTOS PARA BICICLETAS Y CLOSETS | m2 | 109.06 | 34.64 | 3777.84 | 0 | 0 | 3141.96 | 479.87 | 157.05 |  | 0 | 0 | 0
| 01.03.01.05 | PISO DE CEMENTO PULIDO EN ESTACIONAMIENTOS PARA BICICLETAS. | m2 | 49.1 | 34.64 | 1700.82 | 0 | 0 | 1414.55 | 216.05 | 70.7 |  | 0 | 0 | 0
| 01.03.01.06 | PISO DE CEMENTO SEMIPULIDO EN ESCALERA EVACUACION 01, 02 | m2 | 20.44 | 33.26 | 679.83 | 0 | 0 | 588.86 | 61.72 | 29.43 |  | 0 | 0 | 0
| 01.03.01.07 | BOTALLANTA, LADO DE RAMPA VEHICULAR | m2 | 15.84 | 118.08 | 1870.39 | 0 | 0 | 1527.9 | 296.66 | 45.84 |  | 0 | 0 | 0
| 01.03.01.08 | PISO CEMENTO PULIDO - DEPOSITO COMUN DEL 1ER PISO | m2 | 3.73 | 34.64 | 129.21 | 0 | 0 | 107.46 | 16.41 | 5.37 |  | 0 | 0 | 0
| 01.03.01.09 | PISO CEMENTO SEMIPULIDO - VESTIBULO | m2 | 49.11 | 34.64 | 1701.17 | 0 | 0 | 1414.83 | 216.1 | 70.72 |  | 0 | 0 | 0
| 01.03.01.10 | PISO CORREDOR TECNICO EN AZOTEA | m2 | 4.38 | 90 | 394.2 | 0 | 0
| 01.03.02 | CERÁMICOS, PORCELANATOS Y LAMINADOS |  |  |  | 338950.85 |  | 41263.59 | 0 | 117371.74 | 0 | 221568.75 | 0 | 41265.45 | 0 | 0
| 01.03.02.01 | MATERIAL: CERAMICO AMBIENTES: TERRAZA PRIVADA CERÁMICO GALA ESMALTADO ALTAMIRA NATURAL RÚSTICO 60X60 CM. PROVEEDOR DECORCENTER | m2 | 46.36 | 30.11 | 1395.9 | 0 | 0 |  | 1395.76 |  |  |  | 0
| 01.03.02.02 | INSTALACIÓN (MANO DE OBRA, PEGAMENTO, CRUCETAS, FRAGUA, Y HERRAMIENTAS MANUALES) | m2 | 46.36 | 44.04 | 2041.69 | 0 | 0 |  | 743.38 |  | 1298.08 |  | 0 |  | 0
| 01.03.02.03 | MATERIAL: PORCELANATO ANTIDESLIZANTE AMBIENTES: PISO INGRESO PEATONAL | m2 | 7.31 | 39.1 | 285.82 | 0 | 0 |  | 285.82 |  |  |  | 0
| 01.03.02.04 | INSTALACIÓN (MANO DE OBRA, PEGAMENTO, CRUCETAS, FRAGUA, Y HERRAMIENTAS MANUALES) | m2 | 7.31 | 44.04 | 321.93 | 0 | 0 |  | 117.22 |  | 204.68 |  | 0 |  | 0
| 01.03.02.05 | MATERIAL: PORCELANATO SEGIN PLANO DE DETALLES AMBIENTES: LOBBY | m2 | 19.26 | 21.87 | 421.22 | 0 | 0 |  | 421.27 |  |  |  | 0
| 01.03.02.06 | INSTALACIÓN (MANO DE OBRA, PEGAMENTO, CRUCETAS, FRAGUA, Y HERRAMIENTAS MANUALES) | m2 | 19.26 | 44.04 | 848.21 | 0 | 0 |  | 308.83 |  | 539.28 |  | 0 |  | 0
| 01.03.02.07 | MATERIAL: PORCELANATO AMBIENTES: HALL DE ASCENSORES Y PASADIZOS NIVEL 1 | m2 | 42.24 | 21.87 | 923.79 | 0 | 0 |  | 923.92 |  |  |  | 0
ESCALERA | 01.03.02.08 | INSTALACIÓN (MANO DE OBRA, PEGAMENTO, CRUCETAS, FRAGUA, Y HERRAMIENTAS MANUALES) | m2 | 42.24 | 44.04 | 1860.25 | 0 | 0 |  | 677.32 |  | 1182.72 |  | 0 |  | 0
| 01.03.02.09 | MATERIAL: CERAMICO AMBIENTES: TERRAZA COMUN PISO 1. | m2 | 49.62 | 21.87 | 1085.19 | 0 | 0 |  | 1085.34 |  |  |  | 0
| 01.03.02.10 | INSTALACIÓN (MANO DE OBRA, PEGAMENTO, CRUCETAS, FRAGUA, Y HERRAMIENTAS MANUALES) | m2 | 49.62 | 44.04 | 2185.26 | 0 | 0 |  | 795.66 |  | 1389.36 |  | 0 |  | 0
| 01.03.02.11 | MATERIAL: PORCELANATO AMBIENTES: PISO DE KITCHENETTES Y LAVANDERÍAS PORCELANATO RECTIFICADO MARMO ARGENTO BRILLANTE 60X60 CM. PROVEEDOR CELIMA-CASSINELLI. | m2 | 586.4 | 45.71 | 26804.34 | 0 | 0 |  | 26805.81 |  |  |  | 0
| 01.03.02.12 | INSTALACIÓN (MANO DE OBRA, PEGAMENTO, CRUCETAS, FRAGUA, Y HERRAMIENTAS MANUALES) | m2 | 586.4 | 44.04 | 25825.06 | 0 | 0 |  | 9402.92 |  | 16419.2 |  | 0 |  | 0
ESCALERA | 01.03.02.13 | MATERIAL: CERAMICO AMBIENTES: PISO DE SH PRINCIPAL Y SECUNDARIOS. CERÁMICO LARICE II, 30X60CM, COLOR GRIS. PROVEEDOR CELIMA-CASSINELLI. | m2 | 514.51 | 22.22 | 11432.41 | 0 | 0 |  | 11431.38 |  |  |  | 0
ESCALERA | 01.03.02.14 | INSTALACIÓN (MANO DE OBRA, PEGAMENTO, CRUCETAS, FRAGUA, Y HERRAMIENTAS MANUALES) | m2 | 514.51 | 44.04 | 22659.02 | 0 | 0 |  | 8250.17 |  | 14406.28 |  | 0 |  | 0
| 01.03.02.15 | MATERIAL: GRES PORCELÁNICO MADERATO CASTAÑO BEIGE MATE - 19X118 CM, JUNTA 3MM AMBIENTES: ACABADO DE BANCAS | m2 | 5.42 | 82.25 | 445.8 | 0 | 0 |  | 445.78 |  |  |  | 0
| 01.03.02.16 | INSTALACIÓN (MANO DE OBRA, PEGAMENTO, CRUCETAS, FRAGUA, Y HERRAMIENTAS MANUALES) | m2 | 5.42 | 47.04 | 254.96 | 0 | 0 |  | 86.91 |  | 168.02 |  | 0 |  | 0
| 01.03.02.17 | MATERIAL:CERÁMICO PLANSO DE DETALLES AMBIENTES: PISO DE BALCONES DPTOS CERÁMICO GALA ESMALTADO ALTAMIRA NATURAL RÚSTICO 60X60 CM. PROVEEDOR DECORCENTER | m2 | 260.21 | 30.11 | 7834.92 | 0 | 0 |  | 7834.14 |  |  |  | 0
| 01.03.02.18 | INSTALACIÓN (MANO DE OBRA, PEGAMENTO, CRUCETAS, FRAGUA, Y HERRAMIENTAS MANUALES) | m2 | 260.21 | 44.04 | 11459.65 | 0 | 0 |  | 4172.47 |  | 7285.88 |  | 0 |  | 0
| 01.03.02.19 | MATERIAL: PORCELANATO SEGUN CUADRO DE ACABADOS AMBIENTES: HALL DE ASCENSORES Y PASADIZOS NIVEL 2 AL 23 | m2 | 588.12 | 21.87 | 12862.18 | 0 | 0 |  | 12863.95 |  |  |  | 0
| 01.03.02.20 | INSTALACIÓN (MANO DE OBRA, PEGAMENTO, CRUCETAS, FRAGUA, Y HERRAMIENTAS MANUALES) | m2 | 588.12 | 44.04 | 25900.8 | 0 | 0 |  | 9430.5 |  | 16467.36 |  | 0 |  | 0
| 01.03.02.21 | MATERIAL: GRES PORCELANICO NUEZ MADERATO TABLON 19X118 CELIMA , CON JUNTA DE SEPARACION DE 3MM AMBIENTES: SUM BAR | m2 | 20.46 | 47.94 | 980.85 | 0 | 0 |  | 980.92 |  |  |  | 0
| 01.03.02.22 | INSTALACIÓN (MANO DE OBRA, PEGAMENTO, CRUCETAS, FRAGUA, Y HERRAMIENTAS MANUALES) | m2 | 20.46 | 47.04 | 962.44 | 0 | 0 |  | 328.08 |  | 634.26 |  | 0 |  | 0
| 01.03.02.23 | MATERIAL: EL PISO GRESS MARMOLIZADO CALACATA 60X60CM 1.44M2 ORANGE, PROMARTAMBIENTES: SUM GOURMET | m2 | 20.1 | 36 | 723.6 | 0 | 0 |  | 723.5 |  |  |  | 0
| 01.03.02.24 | INSTALACIÓN (MANO DE OBRA, PEGAMENTO, CRUCETAS, FRAGUA, Y HERRAMIENTAS MANUALES) | m2 | 20.1 | 44.04 | 885.2 | 0 | 0 |  | 322.3 |  | 562.8 |  | 0 |  | 0
| 01.03.02.25 | MATERIAL: PORCELANATO AMBIENTES: PISO HALL DE ASCENSORES AZOTEA SEGUN CUADRO DE ACABADOS | m2 | 44.32 | 90.87 | 4027.36 | 0 | 0 |  | 4027.49 |  |  |  | 0
| 01.03.02.26 | INSTALACIÓN (MANO DE OBRA, PEGAMENTO, CRUCETAS, FRAGUA, Y HERRAMIENTAS MANUALES) | m2 | 44.32 | 44.04 | 1951.85 | 0 | 0 |  | 710.68 |  | 1240.96 |  | 0 |  | 0
| 01.03.02.27 | MATERIAL: GRES PORCELANICO NUEZ MADERATO TABLON 19X118 CELIMA , CON JUNTA DE SEPARACION DE 3MM AMBIENTES: CO-WORKING | m2 | 22.14 | 47.94 | 1061.39 | 0 | 0 |  | 1061.47 |  |  |  | 0
| 01.03.02.28 | INSTALACIÓN (MANO DE OBRA, PEGAMENTO, CRUCETAS, FRAGUA, Y HERRAMIENTAS MANUALES) | m2 | 22.14 | 47.04 | 1041.47 | 0 | 0 |  | 355.01 |  | 686.34 |  | 0 |  | 0
| 01.03.02.29 | MATERIAL: GRES PORCELANICO NUEZ MADERATO TABLON 19X118 CELIMA , CON JUNTA DE SEPARACION DE 3MM AMBIENTES: ZONA DE NIÑOS | m2 | 15.84 | 47.94 | 759.37 | 0 | 0 |  | 759.43 |  |  |  | 0
| 01.03.02.30 | INSTALACIÓN (MANO DE OBRA Y HERRAMIENTAS MANUALES) | m2 | 15.84 | 47.04 | 745.11 | 0 | 0 |  | 254 |  | 491.04 |  | 0 |  | 0
| 01.03.02.31 | MATERIAL: PISO DE CAUCHO SEGUN PLANO DE DETALLES AMBIENTES: GIMNASIO | m2 | 17.32 | 70 | 1212.4 | 0 | 0 |  |  |  | 1212.4 |  |  |  | 0
| 01.03.02.32 | INSTALACIÓN (MANO DE OBRA Y HERRAMIENTAS MANUALES) | m2 | 17.32 | 20 | 346.4 | 0 | 0 |  |  |  | 346.4 |  |  |  | 0
| 01.03.02.33 | MATERIAL: GRES PORCELANICO NUEZ MADERATO TABLON 19X118 CELIMA , CON JUNTA DE SEPARACION DE 3MM AMBIENTES: ZONA DE PARRILLAS 1 Y 2 | m2 | 33.04 | 47.94 | 1583.94 | 0 | 0 |  | 1584.05 |  |  |  | 0
| 01.03.02.34 | INSTALACIÓN (MANO DE OBRA, PEGAMENTO, CRUCETAS, FRAGUA, Y HERRAMIENTAS MANUALES) | m2 | 33.04 | 47.04 | 1554.2 | 0 | 0 |  | 529.8 |  | 1024.24 |  | 0 |  | 0
| 01.03.02.35 | MATERIAL: TECHO VERDE (PAISAJISMO 1ER PISO Y AZOTEA) | m2 | 64.79 | 186.07 | 12055.48 | 0 | 0 |  |  |  | 12055.48 |  |  |  | 0
| 01.03.02.36 | INSTALACIÓN (MANO DE OBRA, ADITIVOS Y HERRAMIENTAS MANUALES) | m2 | 64.79 | 60.88 | 3944.42 | 0 | 0 |  |  |  | 3944.5 |  |  |  | 0
| 01.03.02.37 | MATERIAL: CERAMICO BLANCO AMBIENTES: TECHO TECNICO | m2 | 141.29 | 19.78 | 2794.72 | 0 | 0 |  | 2794.72 |  |  |  | 0
| 01.03.02.38 | INSTALACIÓN (MANO DE OBRA, ADITIVOS Y HERRAMIENTAS MANUALES) | m2 | 141.29 | 44.04 | 6222.41 | 0 | 0 |  | 2265.59 |  | 3956.12 |  | 0 |  | 0
| 01.03.02.39 | MATERIAL: PISO PISO SPC PREMIUM AQUASTEP ROBLE HABAN, FORMATO 1230 CM X 18 CM; ESPESOR 5MM INCLUYE IXPE 1MM. PROVEEDOR BALEXPO AMBIENTES: PISOS DE SALA, COMEDOR, DORMITORIOS Y PASADIZOS DE DPTOS. | m2 | 3527.25 | 0 | 0 | 11.02 | 38870.3 |  | 0 |  |  |  | 38873.12
| 01.03.02.40 | INSTALACIÓN (MANO DE OBRA Y HERRAMIENTAS MANUALES) | m2 | 3527.25 | 8.8 | 31039.8 | 0 | 0 |  |  |  | 31039.8 |  |  |  | 0
| 01.03.02.41 | MATERIAL: TAPAJUNTA DE PVC AMBIENTES: INGRESO HABITACIONES | ml | 122 | 0 | 0 | 2.35 | 286.7 |  | 0 |  |  |  | 286.21
| 01.03.02.42 | MATERIAL: TAPAJUNTA DE ALUMINIO AMBIENTES: KITCHENETTES, BAÑOS Y MAMPARAS | ml | 438.06 | 0 | 0 | 2.57 | 1125.81 |  | 0 |  |  |  | 1124.94
| 01.03.02.43 | MATERIAL: TAPAJUNTA MOLDURA T DE ALUMINIO MATE RANURADO LISTÓN 3MM - EN MAMPARAS | ml | 398.69 | 0 | 0 | 2.46 | 980.78 |  | 0 |  |  |  | 981.18
| 01.03.02.44 | INSTALACIÓN (MANO DE OBRA Y HERRAMIENTAS MANUALES) DE TAPAJUNTAS | ml | 958.75 | 5.36 | 5138.9 | 0 | 0 |  |  |  | 5138.9 |  |  |  | 0
| 01.03.02.45 | PISO CERAMICO TERRE GRIS PLATEADO MATE - 60X60CM CELIMA -CASSINELLI - SS.HH DISCAPACITADOS | m2 | 10.14 | 63.91 | 648.05 | 0 | 0 |  | 384.38 |  | 263.64 |  | 0 |  | 0
| 01.03.02.46 | PISO CERÁMICO PIANO BLANCO BRILLANTE 60X60 CM (PROVEEDOR: CELIMA) (JUNTA MÍN. E=5MM) - EN CTO DE ACOPIO | m2 | 7.58 | 65.91 | 499.6 | 0 | 0 |  | 287.34 |  | 212.24 |  | 0 |  | 0
| 01.03.02.47 | PISO CERÁMICO PIANO BLANCO BRILLANTE- 60X60CM (PROVEEDOR:CELIMA) - DEPOSITO COMUN DEL 1ER PISO | m2 | 3.73 | 65.91 | 245.84 | 0 | 0 |  | 141.41 |  | 104.44 |  | 0 |  | 0
| 01.03.02.48 | PISO CERÁMICO VITA HUESO MATE 60X60CM. CELIMA CASSINELLI REPRESENTAR FRAGUA 5MM - DEPOSITO COMUN Y ESCALERA DE AZOTEA | m2 | 2.32 | 65.91 | 152.91 | 0 | 0 |  | 87.96 |  | 64.96 |  | 0 |  | 0
| 01.03.02.49 | PISO CERÁMICO VITA HUESO MATE 60X60CM. CELIMA CASSINELLI REPRESENTAR FRAGUA 5MM - CORREDOR TECNICO EN AZOTEA | m2 | 4.38 | 65.91 | 288.69 | 0 | 0 |  | 166.04 |  | 122.64 |  | 0 |  | 0
| 01.03.02.50 | PISO CERÁMICO TERRE MARFIL MATE 0.60X0.60M CELIMA- CASSINELLI. - EN ASCENSOR | m2 | 3.09 | 65.91 | 203.66 | 0 | 0 |  | 117.14 |  | 86.52 |  | 0 |  | 0
| 01.03.02.51 | PISO GRES PORCELANICO NUEZ MADERATO TABLON 19X118CM. CELIMA, JUNTA E=3MM - PET ZONE | m2 | 6.68 | 94.98 | 634.47 | 0 | 0 |  | 427.37 |  | 207.08 |  | 0 |  | 0
| 01.03.02.52 | PISO BALDOSAS NEGRAS DE CAUCHO 0.50X0.50M DE E=6MM - TERRAZA DE GYM | m2 | 16.25 | 65 | 1056.25 | 0 | 0 |  |  |  | 1056.25 |  |  |  | 0
| 01.03.02.53 | PISO CERÁMICO GALA ESMALTADO ALTAMIRA NATURAL RÚSTICO 60X60CM. (PROVEEDOR: DECORCENTER) - ALERO DE FACHADA PRINCIPAL | m2 | 34.34 | 74.15 | 2546.31 | 0 | 0 |  | 1584.51 |  | 961.52 |  | 0 |  | 0
| 01.03.02.54 | NIVELACIÓN DE PISO PARA RECIBIR ENCHAPE O LAMINADO | m2 | 6049.71 | 16 | 96795.36 | 0 | 0 |  |  |  | 96795.36 |  |  |  | 0
| 01.04 | ZOCALOS |  |  |  | 211512.99 |  | 72 | 0 | 123187.15 | 0 | 88310.45 | 0 | 0 | 0 | 72
| 01.04.01 | CERÁMICOS Y PORCELANATOS |  |  |  | 211512.99 |  | 72 | 0 | 123187.15 | 0 | 88310.45 | 0 | 0 | 0 | 72
| 01.04.01.01 | MATERIAL: PORCELANATO AMBIENTES: KITCHENETTES Y LAVANDERÍAS | m2 | 451.05 | 26.45 | 11930.27 | 0 | 0 |  | 11930.27 |  |  |  | 0
| 01.04.01.02 | INSTALACIÓN (MANO DE OBRA, PEGAMENTO, CRUCETAS, FRAGUA, Y HERRAMIENTAS MANUALES) | m2 | 451.05 | 42.04 | 18962.14 | 0 | 0 |  | 7232.59 |  | 11727.3 |  | 0 |  | 0
| 01.04.01.03 | MATERIAL: CERAMICO AMBIENTES:PARED EN SH. PRINCIPALES, SECUNDARIOS DE DEPARTAMENTOS, SH. COMUN (DISCAPACITADOS) CERÁMICO LARICE II, 30X60CM, COLOR GRIS. PROVEEDOR CELIMA-CASSINELLI. | m2 | 421.6 | 22.22 | 9367.95 | 0 | 0 |  | 9367.11 |  |  |  | 0
| 01.04.01.04 | INSTALACIÓN (MANO DE OBRA, PEGAMENTO, CRUCETAS, FRAGUA, Y HERRAMIENTAS MANUALES) | m2 | 421.6 | 42.04 | 17724.06 | 0 | 0 |  | 6760.35 |  | 10961.6 |  | 0 |  | 0
| 01.04.01.05 | MATERIAL: PORCELANATO AMBIENTES: PET ZONE | m2 | 3.19 | 36.35 | 115.96 | 0 | 0 |  | 115.96 |  |  |  | 0
| 01.04.01.06 | INSTALACIÓN (MANO DE OBRA, PEGAMENTO, CRUCETAS, FRAGUA, Y HERRAMIENTAS MANUALES) | m2 | 3.19 | 42.04 | 134.11 | 0 | 0 |  | 51.15 |  | 82.94 |  | 0 |  | 0
| 01.04.01.07 | MATERIAL: PORCELANATO AMBIENTES: COCINA DE SUM AZOTEA | m2 | 2.05 | 21.33 | 43.73 | 0 | 0 |  | 43.73 |  |  |  | 0
| 01.04.01.08 | INSTALACIÓN (MANO DE OBRA, PEGAMENTO, CRUCETAS, FRAGUA, Y HERRAMIENTAS MANUALES) | m2 | 2.05 | 42.04 | 86.18 | 0 | 0 |  | 32.87 |  | 53.3 |  | 0 |  | 0
| 01.04.01.09 | MATERIAL : LADRILLO REFRACTARIO AMBIENTES: PARRILLAS | m2 | 2.3 | 250 | 575 | 0 | 0 |  |  |  | 575 |  |  |  | 0
| 01.04.01.10 | INSTALACIÓN (MANO DE OBRA, PEGAMENTO, CRUCETAS, FRAGUA, Y HERRAMIENTAS MANUALES) | m2 | 2.3 | 90 | 207 | 0 | 0 |  |  |  | 207 |  |  |  | 0
| 01.04.01.11 | MATERIAL : CERAMICO GRIS PLATA DE 0.60X0.60M MATE CELIMA AMBIENTES: PARRILLAS | m2 | 36.04 | 21.87 | 788.19 | 0 | 0 |  | 788.3 |  |  |  | 0
| 01.04.01.12 | INSTALACIÓN (MANO DE OBRA, PEGAMENTO, CRUCETAS, FRAGUA, Y HERRAMIENTAS MANUALES) | m2 | 36.04 | 42.04 | 1515.12 | 0 | 0 |  | 577.9 |  | 937.04 |  | 0 |  | 0
| 01.04.01.13 | ZOCALO CERÁMICO BIANCO LUCIDO 30X60 CM, BRILLANTE CON BORDES RECTIFICADOS - CELIMA, CASSINELLI - FONDO DE DUCHA EN SS.HH DE DPTOS | m2 | 2005.55 | 67.49 | 135354.57 | 0 | 0 |  | 85205.79 |  | 50138.75 |  | 0 |  | 0
| 01.04.01.14 | MICROCEMENTO CON BRUÑAS ÍDEM VISTA 3D, - LOBBY | m2 | 18.05 | 80 | 1444 | 0 | 0 |  |  |  | 1444 |  |  |  | 0
| 01.04.01.15 | MELAMINE GARDEN OAK 18MM, PROVEEDOR HISPANOS. DE ACUERDO A VISTA 3D - LOBBY | m2 | 13.42 | 320 | 4294.4 | 0 | 0 |  |  |  | 4294.4 |  |  |  | 0
| 01.04.01.16 | ZOCALO CERÁMICO PIANO BLANCO BRILLANTE 60 X 60 CM H:2.10M (PROVEEDOR: CELIMA) (JUNTA MÍN. E=5MM) - CTO DE ACOPIO | m2 | 20.89 | 63.91 | 1335.08 | 0 | 0 |  | 791.9 |  | 543.14 |  | 0 |  | 0
| 01.04.01.17 | ZOCALO SUM - GRANITO NEGRO GALAXY - PIERINELLI | m2 | 0.48 | 0 | 0 | 150 | 72 |  |  |  | 0 |  |  |  | 72
| 01.04.01.18 | COWORKING - MICROCEMENTO GRIS SIMILAR A VISTA 3D Y SEGUN MUESTRA APROBADA POR INMOBILIARIA | m2 | 9.96 | 68 | 677.28 | 0 | 0 |  |  |  | 677.28 |  |  |  | 0
| 01.04.01.19 | COWORKING - PANEL DE MDF SIMILIAR A PROPUESTA DE DISEÑO, COLOR MUESTRA APROBADO POR INMOBILIARIA | m2 | 1.25 | 700 | 875 | 0 | 0 |  |  |  | 875 |  |  |  | 0
| 01.04.01.20 | ZONA NIÑOS - PANEL DE MDF SIMILIAR A PROPUESTA DE DISEÑO, COLOR MUESTRA APROBADO POR INMOBILIARIA | m2 | 2.31 | 880 | 2032.8 | 0 | 0 |  |  |  | 2032.8 |  |  |  | 0
| 01.04.01.21 | MICROCEMENTO NEGRO SIMILAR A VISTA 3D, SEGUN MUESTRA APROBADA POR INMOBILIARIA - EN PARRILLA 01, 02 | m2 | 52.39 | 68 | 3562.52 | 0 | 0 |  |  |  | 3562.52 |  |  |  | 0
| 01.04.01.22 | ZOCALO CERAMICO VITA HUESO MATE 0.60X0.60, CELIMA CASSINELLI, FRAGUA 5MMIMPERMEABILIZAR AL RAS DE SARDINEL. - SARDINEL DE TARRAZA COMUN DEL 1ER PISO | m2 | 7.63 | 63.91 | 487.63 | 0 | 0 |  | 289.23 |  | 198.38 |  | 0 |  | 0
| 01.05 | CONTRAZOCALOS |  |  |  | 113675.39 |  | 12258.13 | 0 | 10838.93 | 0 | 102841.56 | 0 | 12271.06 | 0 | 0
| 01.05.01 | DE CEMENTO |  |  |  | 33350.23 |  | 0 | 0 | 0 | 0 | 33350.23 | 0 | 0 | 0 | 0
| 01.05.01.01 | CEMENTO PULIDO H=0.10, ESCALERAS, CLOSETS, DEPOSITOS, CUARTO DE BOMBAS, ESTACIONAMIENTOS AUTOS Y BICICLETAS, HALL DE ASCENSORES EN SÓTANOS. | ml | 262.69 | 23 | 6041.87 | 0 | 0 |  |  |  | 6041.87 |  |  |  | 0
| 01.05.01.02 | CEMENTO PULIDO ENRASADO CON BRUÑA SUPERIOR H=0.10 (CIRCULACION VEHICULAR) | ml | 765.69 | 23 | 17610.87 | 0 | 0 |  |  |  | 17610.87 |  |  |  | 0
| 01.05.01.03 | CEMENTO PULIDO H=0.10, ESCALERAS | ml | 319.17 | 23 | 7340.91 | 0 | 0 |  |  |  | 7340.91 |  |  |  | 0
| 01.05.01.04 | CONTRAZOCALO SANITARIO DE CEMENTO PULIDO H=10CM - CTO ACOPIO | ml | 9.95 | 23 | 228.85 | 0 | 0 |  |  |  | 228.85 |  |  |  | 0
| 01.05.01.05 | CEMENTO PULIDO H=0.10, VESTIBULO | ml | 84.21 | 23 | 1936.83 | 0 | 0 |  |  |  | 1936.83 |  |  |  | 0
| 01.05.01.06 | CZ CORREDOR TECNICO AZOTEA | ml | 8.3 | 23 | 190.9 | 0 | 0 |  |  |  | 190.9 |  |  |  | 0
| 01.05.02 | CERÁMICOS, PORCELANATOS Y LAMINADOS |  |  |  | 80325.16 |  | 12258.13 | 0 | 10838.93 | 0 | 69491.33 | 0 | 12271.06 | 0 | 0
| 01.05.02.01 | MATERIAL: PORCELANATO AMBIENTES: KITCHENETTES Y LAVANDERÍAS | ml | 772.18 | 4.77 | 3683.3 | 0 | 0 |  | 3683.3 |  |  |  | 0
| 01.05.02.02 | INSTALACIÓN (MANO DE OBRA, PEGAMENTO, CRUCETAS, FRAGUA, Y HERRAMIENTAS MANUALES) | ml | 772.18 | 12.4 | 9575.03 | 0 | 0 |  | 1081.83 |  | 8493.98 |  | 0 |  | 0
| 01.05.02.03 | MATERIAL: CERÁMICO AMBIENTES: BALCONES DEPARTAMENTOS | ml | 286.01 | 3.14 | 898.07 | 0 | 0 |  | 898.53 |  |  |  | 0
| 01.05.02.04 | INSTALACIÓN (MANO DE OBRA, PEGAMENTO, CRUCETAS, FRAGUA, Y HERRAMIENTAS MANUALES) | ml | 286.01 | 12.4 | 3546.52 | 0 | 0 |  | 400.7 |  | 3146.11 |  | 0 |  | 0
| 01.05.02.05 | MATERIAL: PORCELANATO AMBIENTES: INGRESO PEATONAL | ml | 6.92 | 4.08 | 28.23 | 0 | 0 |  | 28.23 |  |  |  | 0
| 01.05.02.06 | INSTALACIÓN (MANO DE OBRA, PEGAMENTO, CRUCETAS, FRAGUA, Y HERRAMIENTAS MANUALES) | ml | 6.92 | 12.4 | 85.81 | 0 | 0 |  | 9.69 |  | 76.12 |  | 0 |  | 0
| 01.05.02.07 | MATERIAL: PORCELANATO AMBIENTES: LOBBY, HALL DE ASCENSORES Y PASADIZO PISO 1 | ml | 77.08 | 3.76 | 289.82 | 0 | 0 |  | 289.51 |  |  |  | 0
| 01.05.02.08 | INSTALACIÓN (MANO DE OBRA, PEGAMENTO, CRUCETAS, FRAGUA, Y HERRAMIENTAS MANUALES) | ml | 77.08 | 12.4 | 955.79 | 0 | 0 |  | 107.99 |  | 847.88 |  | 0 |  | 0
| 01.05.02.09 | MATERIAL: PVC ROBLE HANVANA, H: 8CM AMBIENTES: PET ZONE | ml | 3.06 | 5 | 15.3 | 0 | 0 |  | 15.31 |  |  |  | 0
| 01.05.02.10 | INSTALACIÓN (MANO DE OBRA, PEGAMENTO, CRUCETAS, FRAGUA, Y HERRAMIENTAS MANUALES) | ml | 3.06 | 12.4 | 37.94 | 0 | 0 |  | 4.28 |  | 33.66 |  | 0 |  | 0
| 01.05.02.11 | MATERIAL: PORCELANATO AMBIENTES: HALL DE ASCENSORES Y PASADIZO DESDE NIVEL 2 A LA AZOTEA | ml | 1006.91 | 2.28 | 2295.75 | 0 | 0 |  | 2298.17 |  |  |  | 0
| 01.05.02.12 | INSTALACIÓN (MANO DE OBRA, PEGAMENTO, CRUCETAS, FRAGUA, Y HERRAMIENTAS MANUALES) | ml | 1006.91 | 12.4 | 12485.68 | 0 | 0 |  | 1410.68 |  | 11076.01 |  | 0 |  | 0
| 01.05.02.13 | MATERIAL: PORCELANATO AMBIENTES: TERRAZA GIMNASIO | ml | 16 | 2.28 | 36.48 | 0 | 0 |  | 36.52 |  |  |  | 0
| 01.05.02.14 | INSTALACIÓN (MANO DE OBRA, PEGAMENTO, CRUCETAS, FRAGUA, Y HERRAMIENTAS MANUALES) | ml | 16 | 12.4 | 198.4 | 0 | 0 |  | 22.42 |  | 176 |  | 0 |  | 0
| 01.05.02.15 | MATERIAL: GRES PORCELANICO NUEZ MADERATO TABLON 19X118 CELIMA , CON JUNTA DE SEPARACION DE 3MM AMBIENTES: SARDINEL TERRAZA AREA DE PARRILLAS EN AZOTEA | ml | 24.52 | 5 | 122.6 | 0 | 0 |  | 122.67 |  |  |  | 0
| 01.05.02.16 | INSTALACIÓN (MANO DE OBRA, PEGAMENTO, CRUCETAS, FRAGUA, Y HERRAMIENTAS MANUALES) | ml | 24.52 | 12.4 | 304.05 | 0 | 0 |  | 34.35 |  | 269.72 |  | 0 |  | 0
| 01.05.02.17 | MATERIAL : CONTRAZOCALO DE PVC ALTURA: 8 CM AMBIENTES: PISOS DE SALA, COMEDOR, DORMITORIOS, PASADIZOS DE DPTOS. | ml | 3531.54 | 0 | 0 | 3.32 | 11724.71 |  | 0 |  |  |  | 11737.07
| 01.05.02.18 | MATERIAL : CONTRAZOCALO DE PVC ALTURA: 10 CM AMBIENTES: BASE MUEBLE DE KITCHENETTES DE DPTOS. | ml | 160.67 | 0 | 0 | 3.32 | 533.42 |  | 0 |  |  |  | 533.99
| 01.05.02.19 | INSTALACIÓN (MANO DE OBRA Y HERRAMIENTAS MANUALES) | ml | 3692.2 | 12.06 | 44527.93 | 0 | 0 |  |  |  | 44527.93 |  |  |  | 0
| 01.05.02.20 | MATERIAL : GRES PORCELANICO NUEZ MADERATO TABLON 19X118 CELIMA H:8CM AMBIENTES: SALA DE NIÑOS | ml | 9.11 | 5 | 45.55 | 0 | 0 |  | 45.58 |  |  |  | 0
| 01.05.02.21 | INSTALACIÓN (MANO DE OBRA Y HERRAMIENTAS MANUALES) | ml | 9.11 | 12.4 | 112.96 | 0 | 0 |  | 12.76 |  | 100.21 |  | 0 |  | 0
| 01.05.02.22 | CZ GRES PORCELANICO NUEZ MADERATO TABLON 19X118CM - CELIMA, CON JUNTA E=3MM - COWORKING | ml | 16.38 | 17.4 | 285.01 | 0 | 0 |  | 104.91 |  | 180.18 |  | 0 |  | 0
| 01.05.02.23 | CERAMICO VITA HUESO MATE 0.60X0.60,H=0.10M Y H=0.18M CELIMA CASSINELLI REPRESENTAR FRAGUA 5MMM - GIMNASIO | ml | 10.53 | 14.68 | 154.58 | 0 | 0 |  | 38.79 |  | 115.83 |  | 0 |  | 0
| 01.05.02.24 | CZ CERÁMICO PIANO BLANCO BRILLANTE, H=0.10M - DEPOSITO COMUN 1ER PISO | ml | 7.24 | 14.68 | 106.28 | 0 | 0 |  | 26.67 |  | 79.64 |  | 0 |  | 0
| 01.05.02.25 | CZ GRES PORCELANICO NUEZ MADERATO TABLON 19X118CM - CELIMA, CON JUNTA E=3MM - SUM BAR | ml | 7.79 | 17.4 | 135.55 | 0 | 0 |  | 49.88 |  | 85.69 |  | 0 |  | 0
| 01.05.02.26 | CONTRAZOCALO GRES PORCELANICO MARMOLIZADO 60X60CM, ALTURA 0.10M- ORANGE, PROMART. - SUM GOURMET | ml | 14.66 | 16.16 | 236.91 | 0 | 0 |  | 75.6 |  | 161.26 |  | 0 |  | 0
| 01.05.02.27 | CZ CERÁMICO TERRE MARFIL MATE 60X60CM CELIMA. CASSINELLI REPRESENTAR FRAGUA 5MM - DEPOSITO COMÚN AZOTEA | ml | 2.71 | 14.68 | 39.78 | 0 | 0 |  | 9.99 |  | 29.81 |  | 0 |  | 0
| 01.05.02.28 | CZ CERÁMICO TERRE MARFIL MATE 60X60CM CELIMA. CASSINELLI REPRESENTAR FRAGUA 5MM - CORREDOR TECNICO AZOTEA | ml | 8.3 | 14.68 | 121.84 | 0 | 0 |  | 30.57 |  | 91.3 |  | 0 |  | 0
| 01.06 | ENCHAPES |  |  |  | 1873.47 |  | 53705.79 | 0 | 875.17 | 0 | 998.24 | 0 | 0 | 0 | 53705.79
| 01.06.01 | CERAMICO |  |  |  | 1300.45 |  | 0 | 0 | 393.69 | 0 | 906.72 | 0 | 0 | 0 | 0
| 01.06.01.01 | PISO CERAMICO CELIMA CEMENTO GRIS 0.45mx0.45m. FRAGUA 3mm | m2 | 6.72 | 42.55 | 285.94 | 0 | 0 |  | 285.94 |  |  |  | 0
| 01.06.01.02 | INSTALACIÓN (MANO DE OBRA Y HERRAMIENTAS MANUALES) | m2 | 6.72 | 17.04 | 114.51 | 0 | 0 |  | 107.75 |  | 6.72 |  | 0 |  | 0
| 01.06.01.03 | POZA PET ZONE | glb | 1 | 900 | 900 | 0 | 0 |  |  |  | 900 |  |  |  | 0
| 01.06.02 | PIEDRAS Y TABLEROS |  |  |  | 0 |  | 53705.79 | 0 | 0 | 0 | 0 | 0 | 0 | 0 | 53705.79
| 01.06.02.01 | MATERIAL: TABLERO DE CUARZO BLANCO POLAR 1.5CM. PROVEEDOR PIERINELLI. AMBIENTES: TABLERO DE KITCHENETTES | ml | 587.59 | 0 | 0 | 87 | 51120.33 |  |  |  | 0 |  |  |  | 51120.33
| 01.06.02.02 | MATERIAL: TABLERO DE PIEDRA SINTERIZADABLANCO ,SEGÚN DETALLE DE PLANOS. AMBIENTES: TABLERO AREA COMUN: SUM (COCINAS) | ml | 6.7 | 0 | 0 | 186 | 1246.2 |  |  |  | 0 |  |  |  | 1246.2
| 01.06.02.03 | MATERIAL: GRANITO NEGRO GALAXY , CON ROMPEGOTAS AL BORDE, (SEGUN DISEÑO DE DETALLES) AMBIENTES: TABLERO AREA COMUN: PARRILLAS | ml | 5.94 | 0 | 0 | 150 | 891 |  |  |  | 0 |  |  |  | 891
| 01.06.02.04 | MATERIAL: SEGÚN DETALLE DE PLANOS AMBIENTES: TABLERO EN MUEBLE COUNTER DE LOBBY | ml | 2.41 | 0 | 0 | 186 | 448.26 |  |  |  | 0 |  |  |  | 448.26
| 01.06.03 | OTROS |  |  |  | 573.02 |  | 0 | 0 | 481.48 | 0 | 91.52 | 0 | 0 | 0 | 0
| 01.06.03.01 | WALL PANEL DARK WOOD MARRÓN - 12X290 CM.CASSINELLI | m2 | 3.52 | 162.79 | 573.02 | 0 | 0 |  | 481.48 |  | 91.52 |  | 0 |  | 0
| 01.07 | REVESTIMIENTO DE BANCAS Y JARDINERAS |  |  |  | 788.8 |  | 0 | 0 | 0 | 0 | 788.8 | 0 | 0 | 0 | 0
| 01.07.01 | ACABADO DE BANCAS Y JARDINERAS | ml | 9.86 | 80 | 788.8 | 0 | 0 |  |  |  | 788.8 |  |  |  | 0
| 01.08 | COBERTURA |  |  |  | 28263.15 |  | 0 | 0 | 0 | 0 | 28263.15 | 0 | 0 | 0 | 0
| 01.08.01 | SOBRE PARAPETO DE TECHO TECNICO, LADRILLO PASTELERO ASENTADO CON MEZCLA. | ml | 168.33 | 55 | 9258.15 | 0 | 0 |  |  |  | 9258.15 |  |  |  | 0
| 01.08.02 | SOL Y SOMBRA METÁLICO RECUBRIMIENTO DE POLICARBONATO | m2 | 27.15 | 700 | 19005 | 0 | 0 |  |  |  | 19005 |  |  |  | 0
| 01.09 | PUERTAS |  |  |  | 126412.9 |  | 87406.37 | 0 | 0 | 0 | 126412.9 | 0 | 65622.12 | 0 | 21784.09
| 01.09.01 | PUERTA CORTAFUEGO |  |  |  | 0 |  | 21515 | 0 | 0 | 0 | 0 | 0 | 18020 | 0 | 3495
| 01.09.01.01 | PCF-01 METÁLICA CORTAFUEGO, RF-90, 1.00*2.10 CON ACCESORIOS DE INSTALACION CERTIFICADAS.CON CIERRAPUERTA Y BARRA ANTIPANICO. | und | 50 | 0 | 0 | 305 | 15250 |  | 0 |  | 0 |  | 12500 |  | 2750
| 01.09.01.02 | PCF-02 METÁLICA CORTAFUEGO, RF-90, CORTAFUEGO, 1.00*2.10 CON ACCESORIOS DE INSTALACION CERTIFICADAS.CON CIERRAPUERTA Y BARRA ANTIPANICO. | und | 2 | 0 | 0 | 305 | 610 |  | 0 |  | 0 |  | 500 |  | 110
| 01.09.01.03 | PCF-03 METÁLICA CORTAFUEGO, RF-90, 1.00*2.10 CON ACCESORIOS DE INSTALACION CERTIFICADAS | und | 3 | 0 | 0 | 305 | 915 |  | 0 |  | 0 |  | 750 |  | 165
| 01.09.01.04 | PCF-04 METÁLICA CORTAFUEGO, RF-90, 1.00*2.10 CON ACCESORIOS DE INSTALACION CERTIFICADAS. CUARTO DE ACOPIO | und | 1 | 0 | 0 | 305 | 305 |  | 0 |  | 0 |  | 250 |  | 55
| 01.09.01.05 | PCF-05 METÁLICA CORTAFUEGO, RF-90, 0.90*2.10 CON ACCESORIOS DE INSTALACION CERTIFICADAS INGRESO DPTOS 1ER PISO | und | 3 | 0 | 0 | 685 | 2055 |  | 0 |  | 0 |  | 1920 |  | 135
| 01.09.01.06 | PCF-06 METÁLICA CORTAFUEGO, RF-90, 1.97*2.00 CON ACCESORIOS DE INSTALACION CERTIFICADAS. (MONTANTES IIEE) | und | 1 | 0 | 0 | 690 | 690 |  | 0 |  | 0 |  | 600 |  | 90
| 01.09.01.07 | PCF-07 METÁLICA CORTAFUEGO, RF-90, 2.53*2.00 CON ACCESORIOS DE INSTALACION CERTIFICADAS (MONTANTES GAS /IISS) | und | 1 | 0 | 0 | 985 | 985 |  | 0 |  | 0 |  | 850 |  | 135
| 01.09.01.08 | PCF-08 METÁLICA CORTAFUEGO, RF-90, 0.90*2.10 , CON ACCESORIOS DE INSTALACION CERTIFICADAS (DEP. 1ER PISO) | und | 1 | 0 | 0 | 305 | 305 |  | 0 |  | 0 |  | 250 |  | 55
| 01.09.01.09 | BOMBILLOS CON LLAVE, BARRA ANTIPANICO | glb | 1 | 0 | 0 | 400 | 400 |  | 0 |  |  |  | 400
| 01.09.02 | PUERTA DE MADERA - PUERTAS DE MELAMINE - PUERTAS DE MDF |  |  |  | 113632 |  | 61686.12 | 0 | 0 | 0 | 113632 | 0 | 47602.12 | 0 | 14083.84
| 01.09.02.01 | PV-01 (0.90X2.10M) INGRESO DEPAS: PUERTA SENEGAL HDF 3MM PET TEKA MIX 42X850X2070MM, RELLENO TABLERO AGLOMERADO TUBULAR HR REFILADO. PROVEEDOR ARES. | und | 105 | 0 | 0 | 182.5 | 19162.5 |  | 0 |  | 0 |  | 15277.5 |  | 3884.84
| 01.09.02.02 | PV-02 (0.80X2.10M) INTERIOR HAB: PUERTA RIGA HDF 3MM PET BLANCO MIX 40X750X2070MM, RELLENO HONEY COMB REFILADO | und | 151 | 0 | 0 | 130.16 | 19654.16 |  | 0 |  | 0 |  | 14973.16 |  | 4681
| 01.09.02.03 | PV-03 (0.70X2.10M) INTERIOR SSHH: PUERTA RIGA HDF 3MM PET BLANCO MIX 40X750X2070MM, RELLENO HONEY COMB REFILADO | und | 172 | 0 | 0 | 123.25 | 21199 |  | 0 |  | 0 |  | 15867 |  | 5332
| 01.09.02.04 | PV-04 (1.45X2.10M) LAVANDERIA | und | 21 | 590 | 12390 | 0 | 0 |  |  |  | 12390 |  |  |  | 0
| 01.09.02.05 | PV-05 (1.67X2.10M) LAVANDERIA | und | 21 | 680 | 14280 | 0 | 0 |  |  |  | 14280 |  |  |  | 0
| 01.09.02.06 | PV-06 (0.80X2.10M) LAVANDERIA | und | 21 | 330 | 6930 | 0 | 0 |  |  |  | 6930 |  |  |  | 0
| 01.09.02.07 | PV-07 (1.23X2.10M) LAVANDERIA | und | 1 | 505 | 505 | 0 | 0 |  |  |  | 505 |  |  |  | 0
| 01.09.02.08 | PS-01 SEGÚN DISEÑO EN PLANOS | und | 3 | 0 | 0 | 137.98 | 413.94 |  | 0 |  | 0 |  | 320.94 |  | 93
| 01.09.02.09 | PS-02 SEGÚN DISEÑO EN PLANOS | und | 3 | 0 | 0 | 128.84 | 386.52 |  | 0 |  | 0 |  | 293.52 |  | 93
| 01.09.02.10 | PS-03 SEGÚN DISEÑO EN PLANOS | und | 5 | 1240 | 6200 | 0 | 0 |  |  |  | 6200 |  |  |  | 0
| 01.09.02.11 | PS-04 SEGÚN DISEÑO EN PLANOS | und | 5 | 1640 | 8200 | 0 | 0 |  |  |  | 8200 |  |  |  | 0
| 01.09.02.12 | PS-05 SEGÚN DISEÑO EN PLANOS | und | 4 | 1470 | 5880 | 0 | 0 |  |  |  | 5880 |  |  |  | 0
| 01.09.02.13 | PS-06 SEGÚN DISEÑO EN PLANOS | und | 8 | 1280 | 10240 | 0 | 0 |  |  |  | 10240 |  |  |  | 0
| 01.09.02.14 | PP-01 SEGÚN DISEÑO EN PLANOS | und | 21 | 1172 | 24612 | 0 | 0 |  |  |  | 24612 |  |  |  | 0
| 01.09.02.15 | PP-02 SEGÚN DISEÑO EN PLANOS | und | 22 | 990 | 21780 | 0 | 0 |  |  |  | 21780 |  |  |  | 0
| 01.09.02.16 | PP-03 SEGÚN DISEÑO EN PLANOS (METÁLICA) | und | 1 | 1500 | 1500 | 0 | 0 |  |  |  | 1500 |  |  |  | 0
| 01.09.02.17 | PP-04 SEGÚN DISEÑO EN PLANOS | und | 1 | 730 | 730 | 0 | 0 |  |  |  | 730 |  |  |  | 0
| 01.09.02.18 | PP-05 SEGÚN DISEÑO EN PLANOS | und | 1 | 385 | 385 | 0 | 0 |  |  |  | 385 |  |  |  | 0
| 01.09.02.19 | TAPACANTOS Y TAPAS PARA PUERTAS PRINCIPALES E INTERIORES | glb | 1 | 0 | 0 | 870 | 870 |  | 0 |  |  |  | 870
| 01.09.03 | PUERTAS DE VIDRIO |  |  |  | 8390.9 |  | 0 | 0 | 0 | 0 | 8390.9 | 0 | 0 | 0 | 0
| 01.09.03.01 | PZ-01 TERRAZA COMUN | und | 4 | 1674.75 | 6699 | 0 | 0 |  |  |  | 6699 |  |  |  | 0
| 01.09.03.02 | PVV-01 TERRAZA PRIVADA | und | 1 | 1691.9 | 1691.9 | 0 | 0 |  |  |  | 1691.9 |  |  |  | 0
| 01.09.04 | PUERTAS Y REJAS INGRESO VEHICULAR |  |  |  | 0 |  | 4205.25 | 0 | 0 | 0 | 0 | 0 | 0 | 0 | 4205.25
| 01.09.04.01 | INV.01 (3.25 X3.10) SECCIONABLE INGRESO Y SALIDA A ESTACIONAMIENTOS SOTANOS, CON LAMAS HORIZONTALES PARA VENTILACIÓN (INCLUYE CONTROLES) | und | 1 | 0 | 0 | 4205.25 | 4205.25 | 0 | 0 | 0 |  | 0 | 0 | 0 | 4205.25
| 01.09.05 | CERRAJERIA Y ACCESORIOS |  |  |  | 4390 |  | 0 | 0 | 0 | 0 | 4390 | 0 | 0 | 0 | 0
| 01.09.05.01 | TOPE DE PUERTAS | und | 439 | 10 | 4390 | 0 | 0 |  |  |  | 4390 |  |  |  | 0
| 01.10 | CARPINTERIA METALICA |  |  |  | 283797 |  | 0 | 0 | 0 | 0 | 283797 | 0 | 0 | 0 | 0
| 01.10.01 | BARANDAS Y PASAMANOS |  |  |  | 224834 |  | 0 | 0 | 0 | 0 | 224834 | 0 | 0 | 0 | 0
| 01.10.01.01 | BARANDA DE FE CON PASAMANOS DE Ø 2" PARANTES DE TUBO DE FE Ø 2" Y TRAVESAÑOS DE TUBO DE Ø 1" (ESCALERA DE EMERGENCIA) | ml | 128.9 | 280 | 36092 | 0 | 0 |  |  |  | 36092 |  |  |  | 0
| 01.10.01.02 | PASAMANOS DE FE Ø2" CON TUBO DE ANCLAJE A MURO DE FE Ø1/2" (ESCALERA DE EMERGENCIA) | ml | 227.34 | 80 | 18187.2 | 0 | 0 |  |  |  | 18187.2 |  |  |  | 0
| 01.10.01.03 | BARANDAS DE VIDRIO TEMPLADO TRASLUCIDO DE 12MM, 1.10M , CON PASAMANO RECTANGULAR 3"X1½" DE ALUMINIO COLOR NEGRO. ( AZOTEA) | ml | 12.55 | 570 | 7153.5 | 0 | 0 |  |  |  | 7153.5 |  |  |  | 0
| 01.10.01.04 | BARANDAS DE VIDRIO TEMPLADO TRASLUCIDO DE 12MM,, 0.92M, CON PASAMANO RECTANGULAR 3"X1½" DE ALUMINIO, COLOR NEGRO. ( AZOTEA) | ml | 23.58 | 550 | 12969 | 0 | 0 |  |  |  | 12969 |  |  |  | 0
| 01.10.01.05 | BARANDAS DE VIDRIO TEMPLADO TRASLUCIDO DE 12MM, 1.10M, CON PASAMANO RECTANGULAR 3"X1½" DE ALUMINIO COLOR NEGRO ( BALCONES DE DPTOS.) | ml | 163.81 | 570 | 93371.7 | 0 | 0 |  |  |  | 93371.7 |  |  |  | 0
| 01.10.01.06 | BARANDA METALICA TUBO DE FIERRO GALVANIZADO, COLOR NEGRO, ALTURA 1.10M. VER IMAGEN DE DISEÑO REFERENCIAL. / FACHADA INTERIOR. | ml | 160.11 | 340 | 54437.4 | 0 | 0 |  |  |  | 54437.4 |  |  |  | 0
| 01.10.01.07 | PASAMANOS DE FE Ø2" CON TUBO DE ANCLAJE A MURO DE FE Ø1/2" (AREA DE BICICLETAS SOT.5) | ml | 13.02 | 80 | 1041.6 | 0 | 0 |  |  |  | 1041.6 |  |  |  | 0
| 01.10.01.08 | BARANDA DE FE Ø2" H=0.90 (AREA DE BICICLETAS SOT.5) | ml | 2 | 300 | 600 | 0 | 0 |  |  |  | 600 |  |  |  | 0
| 01.10.01.09 | BARANDA METÁLICA EN PASARELA - TECHO | ml | 2.6 | 300 | 780 | 0 | 0 |  |  |  | 780 |  |  |  | 0
| 01.10.01.10 | PASAMANO EN RAMPA PEATONAL DEL 1ER PISO - LADO ESCALERA 01 | ml | 2.52 | 80 | 201.6 | 0 | 0 |  |  |  | 201.6 |  |  |  | 0
| 01.10.02 | REJAS Y REJILLAS |  |  |  | 54363 |  | 0 | 0 | 0 | 0 | 54363 | 0 | 0 | 0 | 0
| 01.10.02.01 | REJILLA DE DRENAJE EN INGRESO A SOTANOS, RAMPA SOTANOS, SEGÚN DISEÑO. | m | 77.62 | 150 | 11643 | 0 | 0 |  |  |  | 11643 |  |  |  | 0
| 01.10.02.02 | REJILLA METALICA SANITARIA EN CUARTO DE BOMBAS (CISTERNA DOMESTICA) 0.40X2.50M | und | 1 | 800 | 800 | 0 | 0 |  |  |  | 800 |  |  |  | 0
| 01.10.02.03 | REJILLA METALICA SANITARIA EN CUARTO DE BOMBAS (CISTERNA ACI) 0.30X2.98M | und | 1 | 800 | 800 | 0 | 0 |  |  |  | 800 |  |  |  | 0
| 01.10.02.04 | REJILLA METALICA EN CUARTO DE BOMBAS (ZONA DE TABLERO ELECTRICO) 0.30X1.80M | und | 1 | 600 | 600 | 0 | 0 |  |  |  | 600 |  |  |  | 0
| 01.10.02.05 | REJILLA METALICA POZO SUMIDERO 0.90X1.10M | und | 1 | 900 | 900 | 0 | 0 |  |  |  | 900 |  |  |  | 0
| 01.10.02.06 | CAJA DE REGISTRO DESAGÜE 0.50X0.80M | und | 3 | 550 | 1650 | 0 | 0 |  |  |  | 1650 |  |  |  | 0
| 01.10.02.07 | REJILLAS DE PVC PARA VENTILACION | und | 5 | 200 | 1000 | 0 | 0 |  |  |  | 1000 |  |  |  | 0
| 01.10.02.08 | REJILLA DE INYECCIÓN DE AIRE A CTO DE BOMBAS - 1ER PISO (0.45X0.69M.) | und | 1 | 500 | 500 | 0 | 0 |  |  |  | 500 |  |  |  | 0
| 01.10.02.09 | REJILLA DE INYECCIÓN DE AIRE A SÓTANOS - 1ER PISO (2.20X0.69M.) | und | 1 | 1400 | 1400 | 0 | 0 |  |  |  | 1400 |  |  |  | 0
| 01.10.02.10 | REJILLA PARA VENTILACIÓN INFERIOR DE MONTANTE DE GAS 10"X10" - JARDIN EXTERIOR | und | 1 | 250 | 250 | 0 | 0 |  |  |  | 250 |  |  |  | 0
| 01.10.02.11 | REJILLA DE EXTRACCIÓN DE AIRE 1.90X0.47M EN DUCTO DE MONOXIDO DE SOTANOS - 1ER PISO EJE D-I | und | 1 | 1200 | 1200 | 0 | 0 |  |  |  | 1200 |  |  |  | 0
| 01.10.02.12 | MALLA ANTICAIDA EN DUCTO DE GAS | und | 22 | 200 | 4400 | 0 | 0 |  |  |  | 4400 |  |  |  | 0
| 01.10.02.13 | REFUERZOS METÁLICOS TIPO ESCUADRAS CIEGAS - PARA VANITORIO DE BAÑOS | und | 172 | 60 | 10320 | 0 | 0 |  |  |  | 10320 |  |  |  | 0
| 01.10.02.14 | COLUMNAS Y DINTELES METÁLICOS PARA ASCENSOR | und | 27 | 700 | 18900 | 0 | 0 |  |  |  | 18900 |  |  |  | 0
| 01.10.03 | ESCALERAS METALICAS |  |  |  | 4600 |  | 0 | 0 | 0 | 0 | 4600 | 0 | 0 | 0 | 0
| 01.10.03.01 | ESCALERA DE GATO DE FE EN CUARTO DE BOMBAS (PARA CISTERNA ACI Y CISTERNA DOMESTICA) INC. CANOPLAS | und | 2 | 800 | 1600 | 0 | 0 |  |  |  | 1600 |  |  |  | 0
| 01.10.03.02 | ESCALERA DE GATO CON CANASTILLA DE PROTECCION EN AZOTEA | und | 1 | 1400 | 1400 | 0 | 0 |  |  |  | 1400 |  |  |  | 0
| 01.10.03.03 | PASARELA METÁLICA EN TECHO | und | 1 | 1600 | 1600 | 0 | 0 |  |  |  | 1600 |  |  |  | 0
| 01.11 | CARPINTERIA ALUMINIO, VIDRIOS, CRISTALES Y SIMILARES |  |  |  | 689783.5 |  | 0 | 0 | 0 | 0 | 689783.5 | 0 | 0 | 0 | 0
| 01.11.01 | VENTANAS |  |  |  | 251805 |  | 0 | 0 | 0 | 0 | 251805 | 0 | 0 | 0 | 0
| 01.11.01.01 | VV-01 SEGUN DISEÑO EN PLANOS | und | 22 | 255 | 5610 | 0 | 0 |  |  |  | 5610 |  |  |  | 0
| 01.11.01.02 | VV-02 SEGUN DISEÑO EN PLANOS | und | 6 | 1045 | 6270 | 0 | 0 |  |  |  | 6270 |  |  |  | 0
| 01.11.01.03 | VV-03 SEGUN DISEÑO EN PLANOS | und | 1 | 410 | 410 | 0 | 0 |  |  |  | 410 |  |  |  | 0
| 01.11.01.04 | VV-04 SEGUN DISEÑO EN PLANOS | und | 52 | 1400 | 72800 | 0 | 0 |  |  |  | 72800 |  |  |  | 0
| 01.11.01.05 | VV-05 SEGUN DISEÑO EN PLANOS | und | 21 | 915 | 19215 | 0 | 0 |  |  |  | 19215 |  |  |  | 0
| 01.11.01.06 | VV-06 SEGUN DISEÑO EN PLANOS | und | 23 | 870 | 20010 | 0 | 0 |  |  |  | 20010 |  |  |  | 0
| 01.11.01.07 | VV-07 SEGUN DISEÑO EN PLANOS | und | 21 | 1050 | 22050 | 0 | 0 |  |  |  | 22050 |  |  |  | 0
| 01.11.01.08 | VV-08 SEGUN DISEÑO EN PLANOS | und | 21 | 1560 | 32760 | 0 | 0 |  |  |  | 32760 |  |  |  | 0
| 01.11.01.09 | VV-09 SEGUN DISEÑO EN PLANOS | und | 13 | 1785 | 23205 | 0 | 0 |  |  |  | 23205 |  |  |  | 0
| 01.11.01.10 | VV-10 SEGUN DISEÑO EN PLANOS | und | 13 | 1525 | 19825 | 0 | 0 |  |  |  | 19825 |  |  |  | 0
| 01.11.01.11 | VZ 01 SEGUN DISEÑO EN PLANOS | und | 1 | 260 | 260 | 0 | 0 |  |  |  | 260 |  |  |  | 0
| 01.11.01.12 | VZ 02 SEGUN DISEÑO EN PLANOS | und | 1 | 600 | 600 | 0 | 0 |  |  |  | 600 |  |  |  | 0
| 01.11.01.13 | VZ 03 VENTANA DE REGISTRO 80X80 CISTERNAS | und | 2 | 800 | 1600 | 0 | 0 |  |  |  | 1600 |  |  |  | 0
| 01.11.01.14 | VT-CDH VENTANA DE EXTRACCION | und | 258 | 20 | 5160 | 0 | 0 |  |  |  | 5160 |  |  |  | 0
| 01.11.01.15 | VENTANA DE INSPECCION DE DRYWALL A=0.25 | und | 21 | 120 | 2520 | 0 | 0 |  |  |  | 2520 |  |  |  | 0
| 01.11.01.16 | VENTANA DE INSPECCION DE DRYWALL A=0.30 | und | 23 | 120 | 2760 | 0 | 0 |  |  |  | 2760 |  |  |  | 0
| 01.11.01.17 | VENTANA DE INSPECCION DE DRYWALL A=0.40 | und | 25 | 130 | 3250 | 0 | 0 |  |  |  | 3250 |  |  |  | 0
| 01.11.01.18 | VENTANA DE INSPECCION DE DRYWALL A=0.60 | und | 90 | 150 | 13500 | 0 | 0 |  |  |  | 13500 |  |  |  | 0
| 01.11.02 | MAMPARAS |  |  |  | 352380 |  | 0 | 0 | 0 | 0 | 352380 | 0 | 0 | 0 | 0
| 01.11.02.01 | MV-01 SEGUN DISEÑO EN PLANOS | und | 1 | 2500 | 2500 | 0 | 0 |  |  |  | 2500 |  |  |  | 0
| 01.11.02.02 | MV-02 SEGUN DISEÑO EN PLANOS | und | 1 | 2830 | 2830 | 0 | 0 |  |  |  | 2830 |  |  |  | 0
| 01.11.02.03 | MV-03 SEGUN DISEÑO EN PLANOS | und | 1 | 2835 | 2835 | 0 | 0 |  |  |  | 2835 |  |  |  | 0
| 01.11.02.04 | MV-04 SEGUN DISEÑO EN PLANOS | und | 1 | 2900 | 2900 | 0 | 0 |  |  |  | 2900 |  |  |  | 0
| 01.11.02.05 | MV-05 SEGUN DISEÑO EN PLANOS | und | 21 | 1300 | 27300 | 0 | 0 |  |  |  | 27300 |  |  |  | 0
| 01.11.02.06 | MV-06 SEGUN DISEÑO EN PLANOS | und | 21 | 2200 | 46200 | 0 | 0 |  |  |  | 46200 |  |  |  | 0
| 01.11.02.07 | MV-07 SEGUN DISEÑO EN PLANOS | und | 21 | 2855 | 59955 | 0 | 0 |  |  |  | 59955 |  |  |  | 0
| 01.11.02.08 | MV-08 SEGUN DISEÑO EN PLANOS | und | 21 | 2680 | 56280 | 0 | 0 |  |  |  | 56280 |  |  |  | 0
| 01.11.02.09 | MV-09 SEGUN DISEÑO EN PLANOS | und | 16 | 2830 | 45280 | 0 | 0 |  |  |  | 45280 |  |  |  | 0
| 01.11.02.10 | MV-10 SEGUN DISEÑO EN PLANOS | und | 13 | 2465 | 32045 | 0 | 0 |  |  |  | 32045 |  |  |  | 0
| 01.11.02.11 | MV-11 SEGUN DISEÑO EN PLANOS | und | 13 | 2715 | 35295 | 0 | 0 |  |  |  | 35295 |  |  |  | 0
| 01.11.02.12 | MZ-01 SEGUN DISEÑO EN PLANOS | und | 1 | 2950 | 2950 | 0 | 0 |  |  |  | 2950 |  |  |  | 0
| 01.11.02.13 | MZ-02 SEGUN DISEÑO EN PLANOS | und | 1 | 3850 | 3850 | 0 | 0 |  |  |  | 3850 |  |  |  | 0
| 01.11.02.14 | MZ-03 SEGUN DISEÑO EN PLANOS | und | 1 | 3500 | 3500 | 0 | 0 |  |  |  | 3500 |  |  |  | 0
| 01.11.02.15 | MZ-04 SEGUN DISEÑO EN PLANOS | und | 1 | 4500 | 4500 | 0 | 0 |  |  |  | 4500 |  |  |  | 0
| 01.11.02.16 | MZ-05 SEGUN DISEÑO EN PLANOS | und | 1 | 2500 | 2500 | 0 | 0 |  |  |  | 2500 |  |  |  | 0
| 01.11.02.17 | MZ-06 SEGUN DISEÑO EN PLANOS | und | 1 | 2580 | 2580 | 0 | 0 |  |  |  | 2580 |  |  |  | 0
| 01.11.02.18 | MZ-07 SEGUN DISEÑO EN PLANOS | und | 1 | 4300 | 4300 | 0 | 0 |  |  |  | 4300 |  |  |  | 0
| 01.11.02.19 | MZ-08 SEGUN DISEÑO EN PLANOS | und | 1 | 2080 | 2080 | 0 | 0 |  |  |  | 2080 |  |  |  | 0
| 01.11.02.20 | MZ-09 SEGUN DISEÑO EN PLANOS | und | 1 | 2850 | 2850 | 0 | 0 |  |  |  | 2850 |  |  |  | 0
| 01.11.02.21 | MZ-10 SEGUN DISEÑO EN PLANOS | und | 1 | 2280 | 2280 | 0 | 0 |  |  |  | 2280 |  |  |  | 0
| 01.11.02.22 | MZ-11 SEGUN DISEÑO EN PLANOS | und | 1 | 1550 | 1550 | 0 | 0 |  |  |  | 1550 |  |  |  | 0
| 01.11.02.23 | MZ-12 SEGUN DISEÑO EN PLANOS | und | 1 | 2990 | 2990 | 0 | 0 |  |  |  | 2990 |  |  |  | 0
| 01.11.02.24 | MZ-13 SEGUN DISEÑO EN PLANOS | und | 1 | 3030 | 3030 | 0 | 0 |  |  |  | 3030 |  |  |  | 0
| 01.11.03 | CELOSIA |  |  |  | 33538.5 |  | 0 | 0 | 0 | 0 | 33538.5 | 0 | 0 | 0 | 0
| 01.11.03.01 | CELOSIA HORIZONTAL EN CERRAMIENTO PERIMETRAL. DE ALUMINIO H=3M | ml | 20.03 | 950 | 19028.5 | 0 | 0 |  |  |  | 19028.5 |  |  |  | 0
| 01.11.03.02 | CELOSIA DE ALUMINIO EN TERRAZAS PISO 1 H=1.50M. | ml | 16.41 | 450 | 7384.5 | 0 | 0 |  |  |  | 7384.5 |  |  |  | 0
| 01.11.03.03 | CELOSIA DE ALUMINIO EN TERRAZAS AZOTEA H=1.92M | ml | 1.39 | 450 | 625.5 | 0 | 0 |  |  |  | 625.5 |  |  |  | 0
| 01.11.03.04 | CELOSIA DE ALUMINIO COLOR NEGRO DE MEDIDOERES ELECTRICO 4.94X1.28M - 1ER PISO BANCO DE MEDIDORES | und | 1 | 6500 | 6500 | 0 | 0 |  |  |  | 6500 |  |  |  | 0
| 01.11.04 | ESPEJOS |  |  |  | 52060 |  | 0 | 0 | 0 | 0 | 52060 | 0 | 0 | 0 | 0
| 01.11.04.01 | ESPEJO BISELADO DE 1" EN BAÑOS DE DEPARTAMENTOS Y BAÑOS COMUNES | und | 172 | 300 | 51600 | 0 | 0 |  |  |  | 51600 |  |  |  | 0
| 01.11.04.02 | ESPEJO EN SSHH DISCAPACITADOS CON INCLINACIÓN SEGUN RNE | und | 2 | 230 | 460 | 0 | 0 |  |  |  | 460 |  |  |  | 0
| 01.12 | PINTURA LATEX |  |  |  | 508791.21 |  | 0 | 0 | 0 | 1281.25 | 507510 | 0 | 0 | 0 | 0
| 01.12.01 | PINTURA LATEX EN CIELORRASO, SOBRE EMPASTADO | m2 | 1211.52 | 22 | 26653.44 | 0 | 0 |  |  |  | 26653.44 |  |  |  | 0
| 01.12.02 | PINTURA EXTERIOR AMERICAN COLORS BLANCO OSTRA EN DPTOS. - BALCON | m2 | 345.18 | 31.5 | 10873.17 | 0 | 0 |  |  | 1208.25 | 9665.04 |  |  | 0 | 0
| 01.12.03 | PINTURA LATEX 2 MANOS EN MUROS INTERIORES SOBRE EMPASTADO EN DEPARTAMENTOS | m2 | 9989.26 | 22 | 219763.72 | 0 | 0 |  |  |  | 219763.72 |  |  |  | 0
| 01.12.04 | PINTURA LATEX 2 MANOS EN MUROS EXTERIORES SOBRE EMPASTADO EN AREAS COMUNES | m2 | 519.49 | 22 | 11428.78 | 0 | 0 |  |  |  | 11428.78 |  |  |  | 0
| 01.12.05 | EMPASTADO Y PINTADO CON LATEX COLOR BLANCO DURALATEX CPP (SH PRINCIPAL, SH SECUNDARIO, SH VISITA, SH COMUN, SH SERVICIO) | m2 | 794.33 | 22 | 17475.26 | 0 | 0 |  |  |  | 17475.26 |  |  |  | 0
| 01.12.06 | PINTURA ANTIHONGOS EN LAVANDERIAS Y CLOSET DE LAVADO. | m2 | 643.83 | 22 | 14164.26 | 0 | 0 |  |  |  | 14164.26 |  |  |  | 0
| 01.12.07 | PINTURA INTERIOR EN AREA COMUN | m2 | 3127.1 | 22 | 68796.2 | 0 | 0 |  |  |  | 68796.2 |  |  |  | 0
| 01.12.08 | PINTURA INTERIOR EN ESCALERA EMERGENCIA | m2 | 890.94 | 22 | 19600.68 | 0 | 0 |  |  |  | 19600.68 |  |  |  | 0
| 01.12.09 | PINTURA LATEX 2 MANOS EN CIELORRASO EN DEPARTAMENTOS | m2 | 3964.96 | 22 | 87229.12 | 0 | 0 |  |  |  | 87229.12 |  |  |  | 0
| 01.12.10 | PINTURA LATEX EN CIELORRASO, SOBRE EMPASTADO - SS.HH Y LAVANDERIAS | m2 | 693.77 | 22 | 15262.94 | 0 | 0 |  |  |  | 15262.94 |  |  |  | 0
| 01.12.11 | PINTURA LATEX EN CIELORRASO, SOBRE EMPASTADO - BALCON | m2 | 268.89 | 22 | 5915.58 | 0 | 0 |  |  |  | 5915.58 |  |  |  | 0
| 01.12.12 | PINTURA EN MUROS DE ESTACIONAMIENTO DE BICICLETAS | m2 | 194.3 | 22 | 4274.6 | 0 | 0 |  |  |  | 4274.6 |  |  |  | 0
| 01.12.13 | ACABADO MICROCEMENTO TEXTURIZADO COLOR RAL 9018 PAPYRUS WHITE- ALERO DE FACHADA PRINCIPAL | m2 | 10.08 | 86.25 | 869.4 | 0 | 0 |  |  | 73 | 796.32 |  |  | 0 | 0
| 01.12.14 | PINTURA EN FONDO DE ESCALERAS - SOTANOS | m2 | 45.2 | 22 | 994.4 | 0 | 0 |  |  |  | 994.4 |  |  |  | 0
| 01.12.15 | PINTURA EN FONDO DE ESCALERAS - SUPERIOR | m2 | 249.53 | 22 | 5489.66 | 0 | 0 |  |  |  | 5489.66 |  |  |  | 0
| 01.13 | PINTURA ALTO TRAFICO |  |  |  | 16540.23 |  | 0 | 0 | 0 | 0 | 16540.23 | 0 | 0 | 0 | 0
| 01.13.01 | PINTURA DE ALTO TRAFICO SEÑALIZACIÓN CON FLECHAS EN CARRILES DE CIRCULACION VEHICULAR | und | 76 | 20 | 1520 | 0 | 0 |  |  |  | 1520 |  |  |  | 0
| 01.13.02 | PINTURA DE ALTO TRAFICO NUMERACIÓN DE ESTACIONAMIENTOS EN PISOS | und | 45 | 13 | 585 | 0 | 0 |  |  |  | 585 |  |  |  | 0
| 01.13.03 | PINTURA DE ALTO TRAFICO DE ESTACIONAMIENTOS (CEBRA) | m2 | 231.25 | 18 | 4162.5 | 0 | 0 |  |  |  | 4162.5 |  |  |  | 0
| 01.13.04 | PINTURA DE ALTO TRAFICO NUMERACIÓN DE ESTACIONAMIENTOS EN PISOS DE BICICLETAS | und | 108 | 13 | 1404 | 0 | 0 |  |  |  | 1404 |  |  |  | 0
| 01.13.05 | PINTURA DE ALTO TRAFICO DEMARCACIÓN EN DIVISION DE ESTACIONAMIENTO AUTOS | ml | 463.61 | 13 | 6026.93 | 0 | 0 |  |  |  | 6026.93 |  |  |  | 0
| 01.13.06 | PINTURA DE ALTO TRAFICO DEMARCACIÓN EN DIVISION DE ESTACIONAMIENTO BICICLETAS | ml | 173.6 | 13 | 2256.8 | 0 | 0 |  |  |  | 2256.8 |  |  |  | 0
| 01.13.07 | PINTURA DE ALTO TRAFICO NUMERACIÓN DE ESTACIONAMIENTOS EN PARED | und | 45 | 13 | 585 | 0 | 0 |  |  |  | 585 |  |  |  | 0
| 01.14 | APARATOS Y ACCESORIOS SANITARIOS |  |  |  | 259062.53 |  | 0 | 0 | 258362.53 | 0 | 700 | 0 | 0 | 0 | 0
| 01.14.01 | APARATOS SANITARIOS |  |  |  | 166654.62 |  | 0 | 0 | 166654.62 | 0 | 0 | 0 | 0 | 0 | 0
| 01.14.01.01 | INODORO SH DEPARTAMENTOS INODORO BUZIOS BLANCO, ONE PIECE CON SISTEMA DE DOBLE DESCARGA. PROVEEDOR ITALGRIF- CASSINELLI. PRESENTA CERTIFICADO DE AHORRO DE AGUA DE SEDAPAL | und | 174 | 261.98 | 45584.52 | 0 | 0 |  | 45584.52 |  |  |  | 0
| 01.14.01.02 | ACCESORIOS DE INSTALACIÓN (ANILLO DE CERA, TUBO DE ABASTO) | und | 174 | 20 | 3480 | 0 | 0 |  | 3480 |  |  |  | 0
| 01.14.01.03 | LAVADERO VANITORIO SH DEPARTAMENTOS VANITORIO 70CM KLIPEN CON MUEBLE COLOR CENIZA KING 2 PUERTAS, OVALIN DE LOZA BLANCA. PROVEEDOR DECORCENTER | und | 172 | 434.05 | 74656.6 | 0 | 0 |  | 74656.6 |  |  |  | 0
| 01.14.01.04 | ACCESORIOS DE INSTALACIÓN(INCLUYE PERNOS DE ANCLAJE, TUBO DE ABASTO, TRAMPA Y DESAGUE CROMADO). | und | 172 | 20 | 3440 | 0 | 0 |  | 3440 |  |  |  | 0
| 01.14.01.05 | LAVADERO DE ROPA LAVADERO AMAZONAS, ANCHO 460MM, FONDO 385MM, PROFUNDIDAD 295MM, CAPACIDAD DE AGUA 28 LITROS. PROVEEDOR TREBOL-CASSINELLI. | und | 64 | 280 | 17920 | 0 | 0 |  | 17920 |  |  |  | 0
| 01.14.01.06 | ACCESORIOS DE INSTALACIÓN(INCLUYE PERNOS DE ANCLAJE, TRAMPA Y DESAGUE). | und | 64 | 20 | 1280 | 0 | 0 |  | 1280 |  |  |  | 0
| 01.14.01.07 | LAVATORIO: PARA DISCAPACITADOS TREBOL | und | 2 | 280 | 560 | 0 | 0 |  | 560 |  |  |  | 0
| 01.14.01.08 | ACCESORIOS DE INSTALACIÓN(INCLUYE UÑAS DE ANCLAJE, TARUGOS, TUBO DE ABASTO, TRAMPA Y DESAGUE) | und | 2 | 20 | 40 | 0 | 0 |  | 40 |  |  |  | 0
| 01.14.01.09 | URINARIO CON FLUXÓMETRO | und | 2 | 622.75 | 1245.5 | 0 | 0 |  | 1245.5 |  |  |  | 0
| 01.14.01.10 | ACCESORIOS DE INSTALACIÓN(INCLUYE UÑAS DE ANCLAJE, TARUGOS, ENTRE OTROS) | und | 2 | 20 | 40 | 0 | 0 |  | 40 |  |  |  | 0
| 01.14.01.11 | LAVAMOPAS | und | 1 | 800 | 800 | 0 | 0 |  | 800 |  |  |  | 0
| 01.14.01.12 | ACCESORIOS DE INSTALACIÓN(INCLUYE UÑAS DE ANCLAJE, TARUGOS, TRAMPA Y DESAGUE) | und | 1 | 20 | 20 | 0 | 0 |  | 20 |  |  |  | 0
| 01.14.01.13 | LAVADERO (KITCHENETTE) LAVATRASTOS KLIPEN MANHATTAN(SIMPLE) DE 425X425X170MM, ACABADO SANITADO. PROVEEDOR DECORCENTER | und | 108 | 137.75 | 14877 | 0 | 0 |  | 14877 |  |  |  | 0
| 01.14.01.14 | ACCESORIOS DE INSTALACIÓN(INCLUYE TUBO DE ABASTO, SISTEMA DE ANCLAJE Y FIJACIÓN). | und | 108 | 20 | 2160 | 0 | 0 |  | 2160 |  |  |  | 0
| 01.14.01.15 | LAVATRASTOS KLIPEN MANHATTAN(SIMPLE) DE 425X425X170MM, ACABADO SANITADO. PROVEEDOR DECORCENTER - LAVADERO DE SUM | und | 2 | 137.75 | 275.5 | 0 | 0 |  | 275.5 |  |  |  | 0
| 01.14.01.16 | LAVATRASTOS KLIPEN MNHATTAN (SIMPLE) ACABADO SATINADO, 425X425X170MM. - DECORCENTER - LAVADERO DE PARRILLA | und | 2 | 137.75 | 275.5 | 0 | 0 |  | 275.5 |  |  |  | 0
| 01.14.02 | GRIFERIAS |  |  |  | 90778.48 |  | 0 | 0 | 90778.48 | 0 | 0 | 0 | 0 | 0 | 0
| 01.14.02.01 | MEZCLADORA MONOCOMANDO PARA LAVADERO ( KITCHENETTE) MEZCLADORA MONOCOMANDO BAR CON PICO GIRATORIO, LÍNEA TAHITÍ CROMADA. PROVEEDOR ITALGRIF- CASSINELLI. PRESENTA CERTIFICADO DE AHORRO DE AGUA DE SEDAPAL | und | 108 | 187.12 | 20208.96 | 0 | 0 |  | 20208.96 |  |  |  | 0
| 01.14.02.02 | MEZCLADORA MONOCOMANDO PARA LAVADERO ( PARRILLA, SUM)MEZCLADORA MONOCOMANDO BAR CON PICO GIRATORIO, LÍNEA TAHITÍ CROMADA. PROVEEDOR ITALGRIF- CASSINELLI. PRESENTA CERTIFICADO DE AHORRO DE AGUA DE SEDAPAL | und | 4 | 187.12 | 748.48 | 0 | 0 |  | 748.48 |  |  |  | 0
| 01.14.02.03 | MEZCLADORA MONOCOMANDO PARA LAVATORIO (SH PRINCIPAL Y SECUNDARIO) PARA VANITORIO: MEZCLADORA MONOCOMANDO MUEBLE BAJO, LÍNEA TAHITÍ CROMADA. PROVEEDOR ITALGRIF- CASSINELLI. PRESENTA CERTIFICADO DE AHORRO DE AGUA DE SEDAPAL | und | 172 | 134.97 | 23214.84 | 0 | 0 |  | 23214.84 |  |  |  | 0
| 01.14.02.04 | DUCHA: MEZCLADORA MONOCOMANDO , (SH PRINCIPAL Y SECUNDARIO) PARA DUCHA: MEZCLADORA DUCHA MONOCOMANDO, LÍNEA TAHITÍ CON SALIDA TECNO CROMDA. PROVEEDOR ITALGRIF- CASSINELLI. PRESENTA CERTIFICADO DE AHORRO DE AGUA DE SEDAPAL | und | 172 | 183.91 | 31632.52 | 0 | 0 |  | 31632.52 |  |  |  | 0
| 01.14.02.05 | MEZCLADORA MONOCOMANDO PARA LAVATORIO (LAVANDERIA) MEZCLADORA DE LAVADERO A LA PARED, CON PICO GIRATORIO DE 18MM CROMADO, COLECCIÓN VALLARTA. PROVEEDOR ITALGRIF- CASSINELLI | und | 64 | 225.87 | 14455.68 | 0 | 0 |  | 14455.68 |  |  |  | 0
| 01.14.02.06 | DUCHA TELEFONO BUZIOS CON SOPORTE REGULABLE Y TUBO FLEXIBLE PET ZONE | und | 1 | 109 | 109 | 0 | 0 |  | 109 |  |  |  | 0
| 01.14.02.07 | GRIFERÍA PARA LAVATORIO DISCAPACITADOS TREBOL | und | 2 | 180 | 360 | 0 | 0 |  | 360 |  |  |  | 0
| 01.14.02.08 | GRIFO JARDIN ESTÁNDAR DE 1/2" MANIJA T CROMO GRANALLADO ( CUARTO DE ACOPIO Y JARDINERAS) | und | 1 | 49 | 49 | 0 | 0 |  | 49 |  |  |  | 0
| 01.14.03 | ACCESORIOS SANITARIOS |  |  |  | 1629.43 |  | 0 | 0 | 929.43 | 0 | 700 | 0 | 0 | 0 | 0
| 01.14.03.01 | BARRA DE SEGURIDAD EN "L" ACERO INOXIDABLE PARA LAVATORIO DISCAPACITADOS, SSHH PISO 1 Y AZOTEA | und | 3 | 151.01 | 453.03 | 0 | 0 |  | 453.03 |  |  |  | 0
| 01.14.03.02 | BARRA DE SEGURIDAD ACERO INOXIDABLE , PARA URINARIO DE DISCAPACITADOS, SSHH PISO 1 Y AZOTEA | und | 4 | 119.1 | 476.4 | 0 | 0 |  | 476.4 |  |  |  | 0
| 01.14.03.03 | INSTALACION DE BARRAS DE SEGURIDAD EN SSHH DISCAPACITADOS PISO 1 Y AZOTEA | und | 7 | 100 | 700 | 0 | 0 |  |  |  | 700 |  |  |  | 0
| 01.15 | MUEBLES |  |  |  | 533046.18 |  | 0 | 0 | 0 | 0 | 533046.18 | 0 | 0 | 0 | 0
| 01.15.01 | CLOSETS |  |  |  | 191503.85 |  | 0 | 0 | 0 | 0 | 191503.85 | 0 | 0 | 0 | 0
| 01.15.01.01 | CLOSET, DORMITORIO PRINCIPAL DPTO 101 (SEGUN PLANO DETALLE) MATERIAL E INSTALACIÓN DE MARCO DE MELAMINE BLANCO NORMAL CON MALETERO DEL MISMO MATERIAL CON CANTO DELGADO Y PUERTAS CORREDIZAS CON MELAMINE BLANCO. INCLUYE TUBO COLGADOR DE ALUMINIO MATE | und | 1 | 1291.5 | 1291.5 | 0 | 0 |  |  |  | 1291.5 |  |  |  | 0
| 01.15.01.02 | CLOSET, DORMITORIO PRINCIPAL DPTOS 102 (SEGUN PLANO DETALLE) MATERIAL E INSTALACIÓN DE MARCO DE MELAMINE BLANCO NORMAL CON MALETERO DEL MISMO MATERIAL CON CANTO DELGADO Y PUERTAS CORREDIZAS CON MELAMINE BLANCO. INCLUYE TUBO COLGADOR DE ALUMINIO MAT | und | 1 | 1230 | 1230 | 0 | 0 |  |  |  | 1230 |  |  |  | 0
| 01.15.01.03 | CLOSET, DORMITORIO PRINCIPAL DPTOS X01 MATERIAL E INSTALACIÓN DE MARCO DE MELAMINE BLANCO NORMAL CON MALETERO DEL MISMO MATERIAL CON CANTO DELGADO Y PUERTAS CORREDIZAS CON MELAMINE BLANCO. INCLUYE TUBO COLGADOR DE ALUMINIO MATE. EL SISTEMA CORREDIZO | und | 21 | 1654.35 | 34741.35 | 0 | 0 |  |  |  | 34741.35 |  |  |  | 0
| 01.15.01.04 | CLOSET, DORMITORIO PRINCIPAL DPTOS X02 MATERIAL E INSTALACIÓN DE MARCO DE MELAMINE BLANCO NORMAL CON MALETERO DEL MISMO MATERIAL CON CANTO DELGADO Y PUERTAS CORREDIZAS CON MELAMINE BLANCO. INCLUYE TUBO COLGADOR DE ALUMINIO MATE. EL SISTEMA CORREDIZO | und | 21 | 953.25 | 20018.25 | 0 | 0 |  |  |  | 20018.25 |  |  |  | 0
| 01.15.01.05 | CLOSET, DORMITORIO PRINCIPAL DPTOS X03 MATERIAL E INSTALACIÓN DE MARCO DE MELAMINE BLANCO NORMAL CON MALETERO DEL MISMO MATERIAL CON CANTO DELGADO Y PUERTAS CORREDIZAS CON MELAMINE BLANCO. INCLUYE TUBO COLGADOR DE ALUMINIO MATE. EL SISTEMA CORREDIZO | und | 21 | 1586.7 | 33320.7 | 0 | 0 |  |  |  | 33320.7 |  |  |  | 0
| 01.15.01.06 | CLOSET, DORMITORIO PRINCIPAL DPTOS X04 MATERIAL E INSTALACIÓN DE MARCO DE MELAMINE BLANCO NORMAL CON MALETERO DEL MISMO MATERIAL CON CANTO DELGADO Y PUERTAS CORREDIZAS CON MELAMINE BLANCO. INCLUYE TUBO COLGADOR DE ALUMINIO MATE. EL SISTEMA CORREDIZO | und | 21 | 1230 | 25830 | 0 | 0 |  |  |  | 25830 |  |  |  | 0
| 01.15.01.07 | CLOSET, DORMITORIO PRINCIPAL DPTOS X05 MATERIAL E INSTALACIÓN DE MARCO DE MELAMINE BLANCO NORMAL CON MALETERO DEL MISMO MATERIAL CON CANTO DELGADO Y PUERTAS CORREDIZAS CON MELAMINE BLANCO. INCLUYE TUBO COLGADOR DE ALUMINIO MATE. EL SISTEMA CORREDIZO | und | 22 | 916.35 | 20159.7 | 0 | 0 |  |  |  | 20159.7 |  |  |  | 0
| 01.15.01.08 | CLOSET ,DORMITORIO SECUNDARIO DPTOS X01 MATERIAL E INSTALACIÓN DE MARCO DE MELAMINE BLANCO NORMAL CON MALETERO DEL MISMO MATERIAL CON CANTO DELGADO Y PUERTAS BATIENTES CON MELAMINE BLANCO. INCLUYE TUBO COLGADOR DE ALUMINIO MATE. TIRADOR DE PUNTO DE | und | 21 | 779.7 | 16373.7 | 0 | 0 |  |  |  | 16373.7 |  |  |  | 0
| 01.15.01.09 | CLOSET ,DORMITORIO SECUNDARIO DPTOS X05 MATERIAL E INSTALACIÓN DE MARCO DE MELAMINE BLANCO NORMAL CON MALETERO DEL MISMO MATERIAL CON CANTO DELGADO Y PUERTAS BATIENTES CON MELAMINE BLANCO. INCLUYE TUBO COLGADOR DE ALUMINIO MATE. TIRADOR DE PUNTO DE | und | 22 | 807.95 | 17774.9 | 0 | 0 |  |  |  | 17774.9 |  |  |  | 0
| 01.15.01.10 | CLOSET, ESTUDIO, X01 (SEGUN DISEÑO DE DETALLES) | und | 21 | 463.3 | 9729.3 | 0 | 0 |  |  |  | 9729.3 |  |  |  | 0
| 01.15.01.11 | CLOSET, COMEDOR, X03 (SEGUN DISEÑO DE DETALLES) | und | 21 | 525.45 | 11034.45 | 0 | 0 |  |  |  | 11034.45 |  |  |  | 0
| 01.15.02 | KITCHENETTE |  |  |  | 326540.33 |  | 0 | 0 | 0 | 0 | 326540.33 | 0 | 0 | 0 | 0
| 01.15.02.01 | MUEBLES BAJOS, SUM BAR MATERIAL E INSTALACIÓN DE MUEBLE BAJO CON MELAMINE BLANCO NORMAL DE TABLEROS HISPANOS DE 18MM CON CANTO DELGADO, Y PUERTAS DE MELAMINE VICENZA OAK CON CANTO GRUESO Y CORTE 45 COMO JALADOR. INCLUYE PODIO DE MELAMINE TROPICALIZAD | und | 1 | 2682.55 | 2682.55 | 0 | 0 |  |  |  | 2682.55 |  |  |  | 0
| 01.15.02.02 | MUEBLES BAJO KITCHENETTE, SUM GOURMET, MELAMINE PLOMO FANTASIA DE PELIKANO SEGUN PLANOS DE DETALLE | und | 1 | 12500 | 12500 | 0 | 0 |  |  |  | 12500 |  |  |  | 0
| 01.15.02.03 | MUEBLES BAJO MESON, SUM GOURMET, MELAMINE ONIX MATE DE PELIKANO SEGUN PLANOS DE DETALLE | und | 1 | 2700 | 2700 | 0 | 0 |  |  |  | 2700 |  |  |  | 0
| 01.15.02.04 | ZONA PARRILLAS MUEBLE BAJO GARDEN OAK ESPESOR 18MM, HISPANOS. | und | 2 | 970.2 | 1940.4 | 0 | 0 |  |  |  | 1940.4 |  |  |  | 0
| 01.15.02.05 | MUEBLE BAJO PARA COCINA SEGÚN DETALLE DE PLANO |  |  |  | 200187.38 |  | 0 | 0 | 0 | 0 | 200187.38 | 0 | 0 | 0 | 0
| 01.15.02.05.01 | MUEBLE DPTO 101 | und | 1 | 1875 | 1875 | 0 | 0 |  |  |  | 1875 |  |  |  | 0
| 01.15.02.05.02 | MUEBLE DPTO 104 | und | 1 | 1725 | 1725 | 0 | 0 |  |  |  | 1725 |  |  |  | 0
| 01.15.02.05.03 | MUEBLE DPTO 105 | und | 1 | 2195 | 2195 | 0 | 0 |  |  |  | 2195 |  |  |  | 0
| 01.15.02.05.04 | MUEBLE DPTO X01 | und | 21 | 2225 | 46725 | 0 | 0 |  |  |  | 46725 |  |  |  | 0
| 01.15.02.05.05 | MUEBLE DPTO X02 | und | 21 | 930 | 19530 | 0 | 0 |  |  |  | 19530 |  |  |  | 0
| 01.15.02.05.06 | MUEBLE DPTO X03 | und | 21 | 2150 | 45150 | 0 | 0 |  |  |  | 45150 |  |  |  | 0
| 01.15.02.05.07 | MUEBLE DPTO X04 | und | 21 | 1756.78 | 36892.38 | 0 | 0 |  |  |  | 36892.38 |  |  |  | 0
| 01.15.02.05.08 | MUEBLE DPTO X05 | und | 21 | 2195 | 46095 | 0 | 0 |  |  |  | 46095 |  |  |  | 0
| 01.15.02.06 | MUEBLE ALTO PARA COCINA SEGÚN DETALLE DE PLANO |  |  |  | 106530 |  | 0 | 0 | 0 | 0 | 106530 | 0 | 0 | 0 | 0
| 01.15.02.06.01 | MUEBLE DPTO 101 | und | 1 | 765 | 765 | 0 | 0 |  |  |  | 765 |  |  |  | 0
| 01.15.02.06.02 | MUEBLE DPTO 104 | und | 1 | 780 | 780 | 0 | 0 |  |  |  | 780 |  |  |  | 0
| 01.15.02.06.03 | MUEBLE DPTO 105 | und | 1 | 930 | 930 | 0 | 0 |  |  |  | 930 |  |  |  | 0
| 01.15.02.06.04 | MUEBLE DPTO X01 | und | 21 | 1285 | 26985 | 0 | 0 |  |  |  | 26985 |  |  |  | 0
| 01.15.02.06.05 | MUEBLE DPTO X02 | und | 21 | 720 | 15120 | 0 | 0 |  |  |  | 15120 |  |  |  | 0
| 01.15.02.06.06 | MUEBLE DPTO X03 | und | 21 | 1240 | 26040 | 0 | 0 |  |  |  | 26040 |  |  |  | 0
| 01.15.02.06.07 | MUEBLE DPTO X04 | und | 21 | 780 | 16380 | 0 | 0 |  |  |  | 16380 |  |  |  | 0
| 01.15.02.06.08 | MUEBLE DPTO X05 | und | 21 | 930 | 19530 | 0 | 0 |  |  |  | 19530 |  |  |  | 0
| 01.15.03 | DE AREAS COMUNES |  |  |  | 15002 |  | 0 | 0 | 0 | 0 | 15002 | 0 | 0 | 0 | 0
| 01.15.03.01 | MUEBLES DE COUNTER LOBBY DE INGRESO SEGUN DISEÑO DE DETALLES | und | 1 | 4500 | 4500 | 0 | 0 |  |  |  | 4500 |  |  |  | 0
| 01.15.03.02 | MUEBLES DE SUM, ESTRUCTURA PARA WALL PANEL DARK WOOD MARRÓN - 12X290 CM.CASSINELLISEGUN PLANOS DE DETALLES | und | 1 | 900 | 900 | 0 | 0 |  |  |  | 900 |  |  |  | 0
| 01.15.03.03 | MUEBLES DE PET ZONE, REPISAS CON CINTA LED SEGUN DISEÑO DE DETALLES | und | 1 | 1250 | 1250 | 0 | 0 |  |  |  | 1250 |  |  |  | 0
| 01.15.03.04 | MUEBLES DE CO-WORKING EN MURO SEGUN DISEÑO DE DETALLES | und | 1 | 3250 | 3250 | 0 | 0 |  |  |  | 3250 |  |  |  | 0
| 01.15.03.05 | MUEBLES DE CO-WORKING MESA DE CENTRO SEGUN DISEÑO DE DETALLES | und | 1 | 1850 | 1850 | 0 | 0 |  |  |  | 1850 |  |  |  | 0
| 01.15.03.06 | MUEBLES GYMNASIO SEGUN DISEÑO DE DETALLES | und | 1 | 2100 | 2100 | 0 | 0 |  |  |  | 2100 |  |  |  | 0
| 01.15.03.07 | REVESTIMIENTO CON LISTONES DE MELAMINE 18mm GARDEN OAK EN LOBBY | m | 3.2 | 360 | 1152 | 0 | 0 |  |  |  | 1152 |  |  |  | 0
| 01.16 | EQUIPAMIENTO |  |  |  | 196424.12 |  | 4145 | 0 | 191424.12 | 0 | 5000 | 0 | 0 | 0 | 4145
| 01.16.01 | ENCIMERA DE ACERO INOXIDABLE A GAS NATURAL 58CM SOLE, CÓDIGO SAP 312SOLCO036, CÓDIGO EAN 7756514006979 | und | 87 | 445 | 38715 | 0 | 0 |  | 38715 |  |  |  | 0
| 01.16.02 | CAMPANA EXTRACTORA ROMA 60 CM 1M, SOLE, CÓDIGO SAP 3120TURE15COV2, CÓDIGO EAN 7756514012796, MATERIAL ACERO INOXIDABLE | und | 109 | 254 | 27686 | 0 | 0 |  | 27686 |  |  |  | 0
| 01.16.03 | HORNO EMPOTRABLE ELECTRICO SOLE, CÓDIGO 3120SOLHO013V3 | und | 64 | 826 | 52864 | 0 | 0 |  | 52864 |  |  |  | 0
| 01.16.04 | HORNO EMPOTRABLE A GAS NATURAL 60 CM SOLE, CÓDIGO 3120S0LHO023 | und | 45 | 953 | 42885 | 0 | 0 |  | 42885 |  |  |  | 0
| 01.16.05 | TERMA ELECTRICA 50 LITROS ZAFIRO BRYANT RHEEM / CL. LAVANDERIA DPTOS. X02 CERTIFICACIÓN BV | und | 22 | 500 | 11000 | 0 | 0 |  | 11000 |  |  |  | 0
| 01.16.06 | CALENDADOR DE AGUA INSTANTANEO A GAS NATURAL DE 8 LITROS CLASS COLOR GRIS. PROVEEDOR RHEEM / CTO. LAVADO DPTO. X04 CERTIFICACIÓN BV | und | 21 | 205 | 4305 | 0 | 0 |  | 4305 |  |  |  | 0
| 01.16.07 | MAQUINAS PARA GIMNASIO (2 MAQUINA PARA CORRER, 1 MAQUINA ELÍPTICA) | und | 1 | 0 | 0 | 4145 | 4145 |  |  |  | 0 |  |  |  | 4145
| 01.16.08 | KIT PARRILLERO: CARBONERA Y CENICERO ACERO INOX - PARRILLA 01 Y 02 | und | 2 | 2500 | 5000 | 0 | 0 |  |  |  | 5000 |  |  |  | 0
| 01.16.09 | ENCIMERA VITROCERÁMICA ELECTRICA SOLCO020V2; 290X520X50MM (ANCHO X PROFUNDIDAD X ALTO) - SOLE | und | 22 | 634.96 | 13969.12 | 0 | 0 |  | 13969.12 |  |  |  | 0
| 01.17 | SEGURIDAD |  |  |  | 12625 |  | 0 | 0 | 8880 | 0 | 3745 | 0 | 0 | 0 | 0
| 01.17.01 | SEÑALIZACION (SEÑALES EN VINIL CON BASE DE CELTEX DE 3MM DE ESPESOR+CINTA 3M) |  |  |  | 12625 |  | 0 | 0 | 8880 | 0 | 3745 | 0 | 0 | 0 | 0
| 01.17.01.01 | EXTINTOR TIPO PQS 6 KILOS | und | 40 | 92 | 3680 | 0 | 0 |  | 480 |  | 3200 |  | 0 |  | 0
| 01.17.01.02 | EXTINTOR TIPO CO2 15 LBS | und | 1 | 247 | 247 | 0 | 0 |  | 12 |  | 235 |  | 0 |  | 0
| 01.17.01.03 | EXTINTOR TIPO K 2.5 GLS | und | 1 | 322 | 322 | 0 | 0 |  | 12 |  | 310 |  | 0 |  | 0
| 01.17.01.04 | SEÑAL DE "ESCALERA CONTRA INCENDIOS" | und | 26 | 12 | 312 | 0 | 0 |  | 312 |  |  |  | 0
| 01.17.01.05 | SEÑAL "PUERTA CORTA FUEGO" | und | 64 | 12 | 768 | 0 | 0 |  | 768 |  |  |  | 0
| 01.17.01.06 | SEÑAL "PULSADOR ALARMA CONTRAINCENDIOS" | und | 43 | 12 | 516 | 0 | 0 |  | 516 |  |  |  | 0
| 01.17.01.07 | SEÑAL "AVISADOR SONORO" | und | 146 | 12 | 1752 | 0 | 0 |  | 1752 |  |  |  | 0
| 01.17.01.08 | SEÑAL DE "RIESGO ELECTRICO" | und | 126 | 12 | 1512 | 0 | 0 |  | 1512 |  |  |  | 0
| 01.17.01.09 | SEÑAL "INDICADOR DE SALIDA FOTOLUMINISCENTES" | und | 106 | 12 | 1272 | 0 | 0 |  | 1272 |  |  |  | 0
| 01.17.01.10 | SEÑAL "ZONA SEGURA EN CASO DE SISMO" | und | 28 | 12 | 336 | 0 | 0 |  | 336 |  |  |  | 0
| 01.17.01.11 | SEÑAL "SALIDA FOTOLUMINISCENTES" | und | 11 | 12 | 132 | 0 | 0 |  | 132 |  |  |  | 0
| 01.17.01.12 | SEÑAL "SALIDA DE EMERGENCIA FOTOLUMINISCENTES" | und | 30 | 12 | 360 | 0 | 0 |  | 360 |  |  |  | 0
| 01.17.01.13 | SEÑAL "INDICADOR DE PISO O NIVEL" | und | 28 | 12 | 336 | 0 | 0 |  | 336 |  |  |  | 0
| 01.17.01.14 | SEÑAL "NO USAR EN CASO DE SISMOS" | und | 28 | 12 | 336 | 0 | 0 |  | 336 |  |  |  | 0
| 01.17.01.15 | SEÑAL "CENTRAL DE ALARMA CONTRA INCENDIOS" | und | 1 | 12 | 12 | 0 | 0 |  | 12 |  |  |  | 0
| 01.17.01.16 | SEÑAL "TOMA SIAMESA" | und | 1 | 12 | 12 | 0 | 0 |  | 12 |  |  |  | 0
| 01.17.01.17 | SEÑAL "BOTIQUIN PRIMEROS AUXILIOS" | und | 1 | 12 | 12 | 0 | 0 |  | 12 |  |  |  | 0
| 01.17.01.18 | VALVULA ANGULAR DE 2 1/2" | und | 28 | 12 | 336 | 0 | 0 |  | 336 |  |  |  | 0
| 01.17.01.19 | PASE DE MANGUERA 20CM X 20CM | und | 31 | 12 | 372 | 0 | 0 |  | 372 |  |  |  | 0
| 01.18 | OBRAS EXTERIORES |  |  |  | 10701.27 |  | 0 | 0 | 0 | 0 | 7321.27 | 0 | 0 | 0 | 0
| 01.18.01 | REPOSICION DE VEREDA EXISTENTE | m2 | 13 | 260 | 3380 | 0 | 0
| 01.18.02 | GEOMEMBRANA EN JARDINERAS | m2 | 64.79 | 113 | 7321.27 | 0 | 0 |  |  |  | 7321.27 |  |  |  | 0
| 01.19 | VARIOS |  |  |  | 17510 |  | 0 | 0 | 7640 | 0 | 9870 | 0 | 0 | 0 | 0
| 01.19.01 | TOPELLANTA PARA ESTACIONAMIENTO DE 0.50X0.15X0.10M NEGRO/AMARILLO | und | 90 | 56 | 5040 | 0 | 0 |  | 5040 |  |  |  | 0
| 01.19.02 | ESQUINERO REFLECTIVO EN COLUMNAS DE SOTANOS | und | 65 | 40 | 2600 | 0 | 0 |  | 2600 |  |  |  | 0
| 01.19.03 | ELEMENTO DE SUJECCION PARA ESTACIONAMIENTOS DE BICICLETAS EN HORIZONTAL | und | 12 | 180 | 2160 | 0 | 0 |  |  |  | 2160 |  |  |  | 0
| 01.19.04 | ELEMENTO DE SUJECCION PARA ESTACIONAMIENTOS DE BICICLETAS EN VERTICAL. | und | 58 | 120 | 6960 | 0 | 0 |  |  |  | 6960 |  |  |  | 0
| 01.19.05 | PROTECTOR DE TUBERIA (MATERIAL POLIETILENO REVESTIDO DE PVC) | und | 5 | 150 | 750 | 0 | 0 |  |  |  | 750 |  |  |  | 0
| 01.20 | OTROS |  |  |  | 12046.25 |  | 0 | 0 | 0 | 0 | 12046.25 | 0 | 0 | 0 | 0
| 01.20.01 | CERCO ELECTRICO | glb | 1 | 2500 | 2500 | 0 | 0 |  |  |  | 2500 |  |  |  | 0
| 01.20.02 | ENMALLADO METALICO EN CERRAMIENTOS DE DUCTOS DE AZOTEA | m2 | 6.09 | 200 | 1218 | 0 | 0 |  |  |  | 1218 |  |  |  | 0
| 01.20.03 | TOTEM EN INGRESO (SOBREMURO) | glb | 1 | 1000 | 1000 | 0 | 0 |  |  |  | 1000 |  |  |  | 0
| 01.20.04 | BLOQUES DE CONCRETO DE 0.40X0.30M - EN EXTERIOR | und | 12 | 120 | 1440 | 0 | 0 |  |  |  | 1440 |  |  |  | 0
| 01.20.05 | LETRAS BIKE EN ESTACIONAMIENTO DE BICICLETAS | glb | 1 | 350 | 350 | 0 | 0 |  |  |  | 350 |  |  |  | 0
| 01.20.06 | LOGO EN GYM | glb | 1 | 600 | 600 | 0 | 0 |  |  |  | 600 |  |  |  | 0
| 01.20.07 | LETRAS COWORKING | glb | 1 | 350 | 350 | 0 | 0 |  |  |  | 350 |  |  |  | 0
| 01.20.08 | LOGO DE LA INMOBILIARIO EN MURO CIEGO | glb | 1 | 700 | 700 | 0 | 0 |  |  |  | 700 |  |  |  | 0
| 01.20.09 | CERRAMIENTO DE MELAMINE - EN SOTANO 01 LADO DE CTO DE ACOPIO | ml | 3.12 | 300 | 936 | 0 | 0 |  |  |  | 936 |  |  |  | 0
| 01.20.10 | MONTANTE DE DRYWALL - PARA TUBERIA DE DESAGUE EN SOTANOS | m2 | 16.87 | 175 | 2952.25 | 0 | 0 |  |  |  | 2952.25 |  |  |  | 0
| 01.21 | PARTIDAS ADICIONALES |  |  |  | 108786.14 |  | 96.31 | 1002.32 | 973.1 | 41.43 | 106769.02 | 0 | 95.61 | 0 | 0
| 01.21.01 | NUMERACION DE DEPARTAMENTOS | und | 108 | 42 | 4536 | 0 | 0 |  |  |  | 4536 |  |  |  | 0
| 01.21.02 | NUMERACION DE DEPOSITOS | und | 22 | 7.5 | 165 | 0 | 0 |  |  |  | 165 |  |  |  | 0
| 01.21.03 | CERRADURA SMART YALE modelo YMC420D. INCLUYE INSTALACION Y CONFIGURACION | und | 105 | 890 | 93450 | 0 | 0 |  |  |  | 93450 |  |  |  | 0
| 01.21.04 | TECHO DE GYM (11.00 M2) |  |  |  | 10635.14 |  | 96.31 | 1002.32 | 973.1 | 41.43 | 8618.02 | 0 | 95.61 | 0 | 0
| 01.21.04.01 | ESTRUCTURAS |  |  |  | 2532.49 |  | 96.31 | 593.25 | 844.81 | 20.97 | 1073.3 | 0 | 95.61 | 0 | 0
| 01.21.04.01.01 | PRELOSA ALIGERADA 20cm |  |  |  | 2230.44 |  | 81.4 | 477.95 | 721.96 | 15.43 | 1014.96 | 0 | 80.79 | 0 | 0
| 01.21.04.01.01.01 | ENCOFRADO Y DESENCOFRADO - PRELOSA MACIZA | m2 | 11 | 46.83 | 515.13 | 0.38 | 4.18 | 285.43 | 127.6 | 8.56 | 93.5 | 0 | 4.13 | 0 | 0
| 01.21.04.01.01.02 | SUMINISTRO DE PRELOSA ALIGERADA DE 20CM | m2 | 11 | 63 | 693 | 0 | 0 |  |  |  | 693 |  |  |  | 0
| 01.21.04.01.01.03 | ACERO F'Y=4200 KG/CM2 GRADO 60 SUPERIOR | kg | 22.41 | 1.03 | 23.08 | 0.91 | 20.39 |  | 0.67 |  | 22.41 |  | 20.24 |  | 0
| 01.21.04.01.01.04 | ACERO F'Y=4200 KG/CM2 GRADO 60 INFERIOR | kg | 48.07 | 1.03 | 49.51 | 0.91 | 43.74 |  | 1.44 |  | 48.07 |  | 43.43 |  | 0
| 01.21.04.01.01.05 | ACERO F'Y=4200 KG/CM2 GRADO 60 COSTURA | kg | 14.38 | 1.03 | 14.81 | 0.91 | 13.09 |  | 0.43 |  | 14.38 |  | 12.99 |  | 0
| 01.21.04.01.01.06 | CONCRETO F'C=210 KG/CM2 - LOSA ALIGERADA | m3 | 2 | 373.68 | 747.36 | 0 | 0 | 50.27 | 590.5 | 1.51 | 105.1 | 0 | 0 | 0 | 0
| 01.21.04.01.01.07 | CURADO DE ELEMENTOS DE CONCRETO | m2 | 11 | 1.85 | 20.35 | 0 | 0 | 18.12 | 1.32 | 0.91 |  | 0 | 0 | 0
| 01.21.04.01.01.08 | ACABADO EN LOSA EN CONCRETO FRESCO | m2 | 11 | 8.22 | 90.42 | 0 | 0 | 87.77 |  | 2.63 |  | 0 |  | 0
| 01.21.04.01.01.09 | INSTALACIÓN DE PRELOSAS | m2 | 11 | 3.48 | 38.28 | 0 | 0 | 36.36 |  | 1.82 |  | 0 |  | 0
| 01.21.04.01.01.10 | SELLADO DE JUNTAS DE PRELOSAS | m2 | 11 | 3.5 | 38.5 | 0 | 0 |  |  |  | 38.5 |  |  |  | 0
| 01.21.04.01.02 | COLUMNETAS DE 30 X 30 CM |  |  |  | 302.05 |  | 14.91 | 115.3 | 122.85 | 5.54 | 58.34 | 0 | 14.82 | 0 | 0
| 01.21.04.01.02.01 | ENCOFRADO Y DESENCOFRADO | m2 | 3 | 55.09 | 165.27 | 0.42 | 1.26 | 98.8 | 33.46 | 4.94 | 28.05 | 0 | 1.27 | 0 | 0
| 01.21.04.01.02.02 | ACERO F'Y=4200 KG/CM2 GRADO 60 | kg | 15 | 1.03 | 15.45 | 0.91 | 13.65 |  | 0.45 |  | 15 |  | 13.55 |  | 0
| 01.21.04.01.02.03 | CONCRETO F'C=210 KG/CM2 | m3 | 0.3 | 385.92 | 115.78 | 0 | 0 | 11.56 | 88.58 | 0.35 | 15.29 | 0 | 0 | 0 | 0
| 01.21.04.01.02.04 | CURADO DE ELEMENTOS DE CONCRETO | m2 | 3 | 1.85 | 5.55 | 0 | 0 | 4.94 | 0.36 | 0.25 |  | 0 | 0 | 0
| 01.21.04.02 | ARQUITECTURA |  |  |  | 878.65 |  | 0 | 409.07 | 128.29 | 20.46 | 320.72 | 0 | 0 | 0 | 0
| 01.21.04.02.01 | RESANE DE TARRAJEO DE VIGAS | m2 | 6.3 | 32.53 | 204.94 | 0 | 0 | 139.14 | 46.72 | 6.96 | 12.1 | 0 | 0 | 0 | 0
| 01.21.04.02.02 | BRUÑA ENTRE CIELO RASO Y MURO | m | 13 | 3.5 | 45.5 | 0 | 0 |  |  |  | 45.5 |  |  |  | 0
| 01.21.04.02.03 | TARRAJEO DE CIELORRASO EN PISOS SUPERIORES | m2 | 11 | 35.11 | 386.21 | 0 | 0 | 269.93 | 81.57 | 13.5 | 21.12 | 0 | 0 | 0 | 0
| 01.21.04.02.04 | PINTURA LATEX EN CIELORRASO, SOBRE EMPASTADO | m2 | 11 | 22 | 242 | 0 | 0 |  |  |  | 242 |  |  |  | 0
| 01.21.04.03 | DESMONTAJE Y MONTAJE DE MAMPARA, PICADOS Y RESANES | glb | 1 | 6424 | 6424 | 0 | 0 |  |  |  | 6424 |  |  |  | 0
| 01.21.04.04 | IIEE |  |  |  | 800 |  | 0 | 0 | 0 | 0 | 800 | 0 | 0 | 0 | 0
| 01.21.04.04.01 | ACONDICIONAMIENTO 2 SALIDAS DE LUZ (INCLUIDO LUMINARAS) | glb | 1 | 800 | 800 | 0 | 0 |  |  |  | 800 |  |  |  | 0

## IIEE
PRESUPUESTO IIEE
Proyecto | : CONSTRUCCION VIVIENDA MULTIFAMILIAR VIRIDIAN
Propietario | : INMOBILIARIA EUREKA SAC
Ubicación | : CALLE GERANIOS N° 244 Y 248, URB JARDÍN - LINCE - LIMA |  |  |  |  | Fecha : | JULIO
Item | Descripción | Und. | Metrado | Precio (S/.) | Parcial (S/.) | Precio (U$) | Parcial (U$)
01 | INSTALACIONES ELECTRICAS |  |  |  | 1479993.54 |  | 17280.82
01.01 | ALIMENTADORES ELÉCTRICOS (Solamente se considera cables) |  |  |  | 292924.26 |  | 0
01.01.01 | De MEDIDOR hasta T-SG : 3-1x50mm2 LSOH-XLPE EN BANDEJA | ML | 42.85 | 91.97 | 3940.91
01.01.02 | De TSG hasta TPC-ASC1 : 3-1x25mm2 LSOH-XLPE + 1x6mm2 LSOH/T - 40mmØ PVC SAP/EMT | ML | 91.5 | 58.9 | 5389.35
01.01.03 | De TSG hasta TPC-ASC2 : 3-1x25mm2 LSOH-XLPE + 1x6mm2 LSOH/T - 40mmØ PVC SAP/EMT | ML | 95.25 | 58.9 | 5610.23
01.01.04 | De TSG hasta TPC-VC : 3-1x6mm2 LSOH-XLPE + 1x4mm2 LSOH/T - 25mmØ PVC SAP/EMT | ML | 97.6 | 17.99 | 1755.82
01.01.05 | De TSG hasta TPC-CA : 3-1x6mm2 LSOH-XLPE + 1x4mm2 LSOH/T - 25mmØ PVC SAP/EMT | ML | 16.5 | 17.99 | 296.84
01.01.06 | De TSG hasta TCCO-05 : 3-1x6mm2 LSOH-XLPE + 1x4mm2 LSOH/T - 25mmØ PVC SAP/EMT | ML | 39.5 | 17.99 | 710.61
01.01.07 | De TSG hasta TCCO-04 : 3-1x6mm2 LSOH-XLPE + 1x4mm2 LSOH/T - 25mmØ PVC SAP/EMT | ML | 32.6 | 17.99 | 586.47
01.01.08 | De TSG hasta TCCO-03 : 3-1x6mm2 LSOH-XLPE + 1x4mm2 LSOH/T - 25mmØ PVC SAP/EMT | ML | 29.2 | 17.99 | 525.31
01.01.09 | De TSG hasta TCCO-02 : 3-1x6mm2 LSOH-XLPE + 1x4mm2 LSOH/T - 25mmØ PVC SAP/EMT | ML | 25.85 | 17.99 | 465.04
01.01.10 | De TSG hasta TCCO-01. : 3-1x6mm2 LSOH-XLPE + 1x4mm2 LSOH/T - 25mmØ PVC SAP/EMT | ML | 17.45 | 17.99 | 313.93
01.01.11 | De TSG hasta T-GYM : 3-1x10mm2 LSOH-XLPE + 1x4mm2 LSOH/T - 25mmØ PVC SAP/EMT | ML | 109.7 | 36.29 | 3981.01
01.01.12 | De TSG hasta TPC-CW : 3-1x6mm2 LSOH-XLPE + 1x4mm2 LSOH/T - 25mmØ PVC SAP/EMT | ML | 103.8 | 17.99 | 1867.36
01.01.13 | De TSG hasta TPC-SUM : 3-1x6mm2 LSOH-XLPE + 1x4mm2 LSOH/T - 25mmØ PVC SAP/EMT | ML | 98.5 | 17.99 | 1772.02
01.01.14 | De TSG hasta TPC-ZN : 3-1x6mm2 LSOH-XLPE + 1x4mm2 LSOH/T - 25mmØ PVC SAP/EMT | ML | 97 | 17.99 | 1745.03
01.01.15 | De TSG hasta TPC-ZP : 3-1x6mm2 LSOH-XLPE + 1x4mm2 LSOH/T - 25mmØ PVC SAP/EMT | ML | 97.6 | 17.99 | 1755.82
01.01.16 | De TSG hasta TP-AC : 2-1x25mm2 LSOH-XLPE + 1x16mm2 LSOH/T - 40mmØ PVC SAP/EMT | ML | 105.35 | 51.9 | 5467.67
01.01.17 | De TSG hasta TEM : 3-1x50mm2 LSOH-XLPE + 1x10mm2 LSOH/T - 40mmØ PVC SAP/EMT | ML | 9.5 | 120.95 | 1149.03
01.01.18 | De TEM hasta TCB : 3-1x35mm2 LSOH-XLPE + 1x10mm2 LSOH/T - 40mmØ PVC SAP/EMT | ML | 52.6 | 82.5 | 4339.5
01.01.19 | De TEM hasta TPC-VP : 3-1x16mm2 LSOH-XLPE + 1x6mm2 LSOH/T - 35mmØ PVC SAP/EMT | ML | 99.5 | 40.26 | 4005.87
01.01.20 | De T-CB hasta TPC-VCB : 3-1x6mm2 LSOH-XLPE + 1x4mm2 LSOH/T - 25mmØ PVC SAP/EMT | ML | 8.6 | 17.99 | 154.71
01.01.21 | De T-CB hasta TPC-BS : 3-1x6mm2 LSOH-XLPE + 1x4mm2 LSOH/T - 25mmØ PVC SAP/EMT | ML | 13.6 | 17.99 | 244.66
01.01.22 | De T-CB hasta TPC-BA1 : 3-1x6mm2 LSOH-XLPE + 1x4mm2 LSOH/T - 25mmØ PVC SAP/EMT | ML | 8.2 | 17.99 | 147.52
01.01.23 | De T-CB hasta TPC-BA2 : 3-1x6mm2 LSOH-XLPE + 1x4mm2 LSOH/T - 25mmØ PVC SAP/EMT | ML | 11.6 | 17.99 | 208.68
01.01.24 | De T-CB hasta TPC-BA3 : 3-1x6mm2 LSOH-XLPE + 1x4mm2 LSOH/T - 25mmØ PVC SAP/EMT | ML | 13.4 | 17.99 | 241.07
01.01.25 | De MEDIDOR hasta T-BCI : 3-1x240mm2 LSOH-XLPE + 1X95mm2 LSOH/T - 100 mm Ø PVC-SAP/EMT | ML | 47.85 | 475 | 22728.75
01.01.26 | De T-BCI hasta TPC-BCI : 3-1x240mm2 LSOH-XLPE + 1X95mm2 LSOH/T - 100 mm Ø PVC-SAP/EMT | ML | 8.6 | 475 | 4085
01.01.27 | De T-BCI hasta TPC-BJ : 3-1X6mm2 LSOH-XLPE + 1X4mm2 LSOH/T - 20 mm Ø PVC-SAP/EMT | ML | 7.85 | 17.99 | 141.22
01.01.28 | De GE hasta TEM : 3-1x95mm2 LSOH-XLPE + 1x10mm2 LSOH/T - 65mmØ PVC SAP/EMT | ML | 108.65 | 165.05 | 17932.68
01.01.29 | De MEDIDOR hasta T-DPTO : 2-1x6mm2 LSOH-XLPE + 1x4mm2 LSHO/T - 20mmØ PVC SAP | ML | 1806.2 | 16.4 | 29621.68
01.01.30 | De MEDIDOR hasta T-DPTO : 2-1x10mm2 LSOH-XLPE + 1x4mm2 LSHO/T - 25mmØ PVC SAP | ML | 4185.1 | 23.72 | 99270.57
01.01.31 | De MEDIDOR hasta T-DPTO : 2-1x16mm2 LSOH-XLPE + 1x4mm2 LSHO/T - 35mmØ PVC SAP | ML | 295.2 | 31.47 | 9289.94
01.01.32 | De MEDIDOR hasta T-DPTO : 2-1x25mm2 LSOH-XLPE + 1x6mm2 LSHO/T - 35mmØ PVC SAP | ML | 1085.2 | 49.57 | 53793.36
01.01.33 | De T-MECANICAS hasta CIRCUITOS : 2-1x4mm2 LS0H-XLPE + 1x2.5mm2 LSOH/T - 20mmØ PVC SAP | ML | 365 | 10.44 | 3810.6
01.01.34 | De T-MECANICAS hasta CIRCUITOS : 3-1x4mm2 LS0H-XLPE + 1x2.5mm2 LSOH/T - 20mmØ PVC SAP | ML | 425 | 13.12 | 5576
01.02 | TUBERIA PARA ALIMENTADORES |  |  |  | 91127.84 |  | 0
01.02.01 | TUBERIA DE 20MM PVC-P | ML | 1658 | 9.24 | 15319.92
01.02.02 | TUBERIA DE 25MM PVC-P | ML | 2850 | 12.03 | 34285.5
01.02.03 | TUBERIA DE 35MM PVC-P | ML | 985 | 14.41 | 14193.85
01.02.04 | TUBERIA DE 40MM PVC-P | ML | 465 | 19.09 | 8876.85
01.02.05 | TUBERIA DE 65MM PVC-P | ML | 12 | 29.33 | 351.96
01.02.06 | TUBERIA DE 100MM PVC-P | ML | 32 | 45.94 | 1470.08
01.02.07 | TUBERIA EMT DE 20MM | ML | 126 | 13.12 | 1653.12
01.02.08 | TUBERIA EMT DE 25MM | ML | 185 | 16.7 | 3089.5
01.02.09 | TUBERIA EMT DE 35MM | ML | 65 | 24.36 | 1583.4
01.02.10 | TUBERIA EMT DE 40MM | ML | 82 | 32.31 | 2649.42
01.02.11 | TUBERIA EMT DE 65MM | ML | 29 | 62.84 | 1822.36
01.02.12 | TUBERIA EMT DE 100MM | ML | 69 | 84.52 | 5831.88
01.03 | CAJAS DE PASE DE FG |  |  |  | 6345.23 |  | 0
01.03.01 | CAJA DE PASE 100X100X50MM | UN | 91 | 28.33 | 2578.03
01.03.02 | CAJA DE F°G° 150X150x100 MM | UN | 18 | 41.26 | 742.68
01.03.03 | CAJA DE F°G° 200X200x150 MM | UN | 21 | 51.7 | 1085.7
01.03.04 | CAJA DE F°G° 300x300x150 MM | UN | 26 | 74.57 | 1938.82
01.04 | TABLEROS ELECTRICOS |  |  |  | 181760.19 |  | 0
01.04.01 | TABLERO DE SERVICIOS GENERALES (TSG) | UN | 1 | 20736.08 | 20736.08
01.04.02 | TABLERO DE EMERGENCIA (TEM) | UN | 1 | 9594.51 | 9594.51
01.04.03 | TABLERO DE GIMNACIO (T-GYM) | UN | 1 | 1675.32 | 1675.32
01.04.04 | TABLERO DE KOWORKING (T-CW) | UN | 1 | 1675.32 | 1675.32
01.04.05 | TABLERO DE USOS MULTIPLES (T-SUM) | UN | 1 | 1675.32 | 1675.32
01.04.06 | TABLERO DE ZONA DE NIÑOS (T-ZN) | UN | 1 | 1642.5 | 1642.5
01.04.07 | TABLERO DE ZONA DE PARRILLAS (T-ZP) | UN | 1 | 1642.5 | 1642.5
01.04.08 | TABLERO DE ASCENSORES (ASC1, ASC2) | UN | 1 | 2634.76 | 2634.76
01.04.09 | TABLERO BOMBA CONTRA INCENDIOS (T-BACI) | UN | 1 | 4335.93 | 4335.93
01.04.10 | TABLERO CONTROL DE BOMBAS (T-CB) | UN | 1 | 2848.53 | 2848.53
01.04.11 | TABLERO DE DISTRIBUSION DEPARTAMENTOS | UN | 87 | 1143.39 | 99474.93
01.04.12 | TABLERO DE DISTRIBUSION DEPRATAMENTOS | UN | 21 | 1610.69 | 33824.49
01.05 | SALIDAS DE ALUMBRADO (incluye cable, tubería y cajas) |  |  |  | 145954 |  | 0
01.05.01 | SALIDA PARA FLUORECENTE | UN | 82 | 68.4 | 5608.8
01.05.02 | SALIDA PARA CENTRO DE LUZ | UN | 941 | 68.4 | 64364.4
01.05.03 | SALIDA PARA BRAQUETE | UN | 218 | 68.4 | 14911.2
01.05.04 | SALIDA PARA ALUMBRADO TIPO DICROICO | UN | 510 | 68.4 | 34884
01.05.05 | SALIDA PARA CINTA LEDS | UN | 7 | 68.4 | 478.8
01.05.06 | SALIDA PARA LUMINARIA TIPO ESTACA | UN | 7 | 68.4 | 478.8
01.05.07 | SALIDA PARA LUMINARIA PARA ROSARIO DE LUCES | UN | 28 | 68.4 | 1915.2
01.05.08 | SALIDA PARA LUMINARIA DE EMERGENCIA | UN | 176 | 69.5 | 12232
01.05.09 | SALIDA PARA SENSOR | UN | 162 | 68.4 | 11080.8
01.06 | INTERRUPTORES (incluye cable, tubería, caja, dado y placa) |  |  |  | 54433 |  | 0
01.06.01 | SALIDA INTERRUPTOR SIMPLE | PT | 338 | 39.5 | 13351
01.06.02 | SALIDA INTERRUPTOR DOBLE | PT | 241 | 48 | 11568
01.06.03 | SALIDA INTERRUPTOR CONMUT. SIMPLE | PT | 174 | 52 | 9048
01.06.04 | SALIDA INTERRUPTOR CONMUT. DOBLE | PT | 42 | 59.5 | 2499
01.06.05 | SALIDA INTERRUPTOR MIXTO DOBLE 1SIMPLE + 1 CONMUTACION SIMPLE | PT | 64 | 63.5 | 4064
01.06.06 | SALIDA INTERRUPTOR MIXTO TRIPLE - 2 SIMPLES + 1 CONMUTACION SIMPLE | PT | 86 | 69.5 | 5977
01.06.07 | SALIDA INTERRUPTOR MIXTO TRIPLE- 1 SIMPLE + CONMUTACION DOBLE | PT | 42 | 73 | 3066
01.06.08 | SALIDA PULSADOR DE TIMBRE | PT | 108 | 45 | 4860
01.07 | SALIDAS PARA TOMACORRIENTES (incluye cable, tubería, caja, dado y placa) |  |  |  | 135019.5 |  | 0
01.07.01 | SALIDA TOMACORRIENTE DOBLE CON LINEA A TIERRA A PRUEBA DE AGUA | PT | 10 | 73.5 | 735
01.07.02 | SALIDA TOMACORRIENTE DOBLE CON LINEA A TIERRA | PT | 1822 | 73.5 | 133917
01.07.03 | SALIDA TOMACORRIENTE DOBLE CON LINEA A TIERRA EN PISO | PT | 5 | 73.5 | 367.5
01.08 | SALIDAS PARA FUERZA Y AA (Incluye cable, tubería y cajas) |  |  |  | 73195.39 |  | 0
01.08.01 | SALIDA DE FUERZA PARA BOMBA DE AGUA CONSUMO 4HP | PT | 3 | 280 | 840
01.08.02 | SALIDA DE FUERZA PARA BOMBA DE AGUA CONSUMO 5HP | PT | 3 | 320 | 960
01.08.03 | SALIDA DE FUERZA PARA BOMBA DE AGUA CONSUMO 7HP | PT | 3 | 350 | 1050
01.08.04 | SALIDA DE FUERZA PARA BOMBA SUMIDERO 2.0 HP | PT | 2 | 220 | 440
01.08.05 | SALIDA DE FUERZA PARA BOMBA ACI PRINCIPAL 150HP | PT | 1 | 650 | 650
01.08.06 | SALIDA DE FUERZA PARA BOMBA JOCKEY 2HP | PT | 1 | 220 | 220
01.08.07 | SALIDA DE FUERZA PARA ASCENSOR | PT | 2 | 347.99 | 695.98
01.08.08 | SALIDA PARA CONTROL DE NIVEL | PT | 2 | 89.48 | 178.96
01.08.09 | SALIDA DE FUERZA PARA EXTRACTOR DE BAÑOS | PT | 239 | 61.64 | 14731.96
01.08.10 | SALIDA DE FUERZA PARA ROLER | PT | 150 | 84.52 | 12678
01.08.11 | SALIDA DE FUERZA PARA CALENTADOR ELECTRICO | PT | 21 | 74.57 | 1565.97
01.08.12 | SALIDA DE FUERZA PARA HORNO | PT | 21 | 74.57 | 1565.97
01.08.13 | SALIDA DE FUERZA PARA LAVADORA | PT | 108 | 74.57 | 8053.56
01.08.14 | SALIDA DE FUERZA PARA TRITURADORA | PT | 21 | 74.57 | 1565.97
01.08.15 | SALIDA PARA ENSIMERA | PT | 21 | 64.63 | 1357.23
01.08.16 | SALIDA PARA CAMPANA | PT | 108 | 64.63 | 6980.04
01.08.17 | SALIDA PARA CARGADOR DE BATERIA | PT | 1 | 149.14 | 149.14
01.08.18 | SALIDA PARA CALENTADOR DE AGUA | PT | 1 | 94.46 | 94.46
01.08.19 | SALIDA PARA CARGADOR DE VEHICULOS | PT | 2 | 178.97 | 357.94
01.08.20 | SALIDA DE FUERZA SALIDA PARA INTERCOMUNICADOR | PT | 1 | 119.31 | 119.31
01.08.21 | SALIDA PARA PANEL CONTRA INCENDIO | PT | 1 | 119.31 | 119.31
01.08.22 | SALIDA PARA CCTV | PT | 1 | 119.31 | 119.31
01.08.23 | SALIDA PARA PUERTA CORREDIZA | PT | 1 | 188.91 | 188.91
01.08.24 | SALIDA PARA TIMBRE | PT | 108 | 64.63 | 6980.04
01.08.25 | SALIDA IC S4-01 | PT | 1 | 119.31 | 119.31
01.08.26 | SALIDA EC S4-01 | PT | 1 | 119.31 | 119.31
01.08.27 | SALIDA EA-S2 373 W EN SOTANOS | PT | 5 | 149.14 | 745.7
01.08.28 | SALIDA IA-S2 187 W EN SOTANOS | PT | 5 | 109.37 | 546.85
01.08.29 | SALIDA EA-CB 25 W | PT | 1 | 109.37 | 109.37
01.08.30 | SALIDA EC-01 2.0 HP | PT | 2 | 248.56 | 497.12
01.08.31 | SALIDA EC-01 5.0 HP | PT | 2 | 397.7 | 795.4
01.08.32 | SALIDA IC-01 2.0 HP | PT | 1 | 347.99 | 347.99
01.08.33 | SALIDA IC-02 3.0 HP | PT | 1 | 347.99 | 347.99
01.08.34 | SALIDA IC-03 2.0 HP | PT | 1 | 248.56 | 248.56
01.08.35 | SALIDA JET FAN JF EN SOTANOS | PT | 5 | 119.31 | 596.55
01.08.36 | TRABAJOS PARA INSTALCION DE SISTEMA FOTOVOLTAICO | GLB | 1 | 4474.13 | 4474.13
01.08.37 | TRABAJOS PARA INSTALCION DE ACELELOGRAFO ( canalizacion ) | GLB | 1 | 2585.05 | 2585.05
01.09 | SISTEMA DE PUESTA A TIERRA BT |  |  |  | 11661.65 |  | 0
01.09.01 | Cable desnudo 95mm2 (40cm de profundidad) | M | 8.5 | 74.57 | 633.85
01.09.02 | Pozo a tierra de ascensor (R<25Ohms) | UN | 3 | 1839.36 | 5518.08
01.09.03 | Excavacion de zanja 0.60X0.60m | M | 8 | 27.84 | 222.72
01.09.04 | Relleno con Tierra cernida compactado tratado 1 dosis de thorgel /m3 | M3 | 6.5 | 55.68 | 361.92
01.09.05 | 1x1-10mm2 LSOH-80 | M | 18.65 | 11.44 | 213.36
01.09.06 | 1x1-35mm2 LSOH-80 | M | 18.65 | 28.33 | 528.35
01.09.07 | 1x1-95mm2 LSOH-80 | M | 29.2 | 85.51 | 2496.89
01.09.08 | Tub 25mm PVC | M | 6 | 12.03 | 72.18
01.09.09 | Tub 35mm PVC | M | 28 | 14.41 | 403.48
01.09.10 | TUBERIA EMT DE 25MM | ML | 55 | 16.7 | 918.5
01.09.11 | TUBERIA EMT DE 35MM | ML | 12 | 24.36 | 292.32
01.09.12 | GABINETE DE BARRA EQUIPOTENCIAL | UND | 0
01.10 | ARTEFACTOS DE ALUMBRADO (solo instalacion) (areas comunes y departamentos) |  |  |  | 43024.15 |  | 0
01.10.01 | INSTALACIÓN DE LUMINARIAS | UN | 1765 | 19.89 | 35105.85
01.10.02 | INSTALACIÓN DE ALUMBRADO DE EMERGENCIA | UN | 176 | 24.86 | 4375.36
01.10.03 | INSTALACIÓN DE SENSORES | UN | 162 | 21.87 | 3542.94
01.11 | PLACAS ELECTRICAS ( incluye placa electrica e instalacion) |  |  |  | 162571.51 |  | 0
01.11.01 | INSTALACION INTERRUPTOR SIMPLE | PT | 338 | 29.33 | 9913.54
01.11.02 | INSTALACION INTERRUPTOR DOBLE | PT | 241 | 42.25 | 10182.25
01.11.03 | INSTALACION INTERRUPTOR CONMUT. SIMPLE | PT | 174 | 31.47 | 5475.78
01.11.04 | INSTALACION INTERRUPTOR CONMUT. DOBLE | PT | 42 | 44.35 | 1862.7
01.11.05 | INSTALACION INTERRUPTOR MIXTO DOBLE 1SIMPLE + 1 CONMUTACION SIMPLE | PT | 64 | 42.25 | 2704
01.11.06 | INSTALACION INTERRUPTOR MIXTO TRIPLE- 1 SIMPLE + CONMUTACION DOBLE | PT | 42 | 56.52 | 2373.84
01.11.07 | INSTALACION INTERRUPTOR MIXTO TRIPLE - 2 SIMPLES + 1 CONMUTACION SIMPLE | PT | 86 | 54.09 | 4651.74
01.11.08 | INSTALACION PULSADOR DE TIMBRE | PT | 108 | 25.36 | 2738.88
01.11.09 | INSTALACION TOMACORRIENTE DOBLE CON LINEA A TIERRA A PRUEBA DE AGUA | PT | 173 | 77.76 | 13452.48
01.11.10 | INSTALACION TOMACORRIENTE SHUCKO CON LINEA A TIERRA A PRUEBA DE AGUA | PT | 21 | 79.05 | 1660.05
01.11.11 | INSTALACION TOMACORRIENTE DOBLE CON LINEA A TIERRA | PT | 1843 | 42 | 77406
01.11.12 | INSTALACION TOMACORRIENTE DOBLE CON LINEA A TIERRA EN PISO | PT | 5 | 283.37 | 1416.85
01.11.13 | INSTALACION DE TIMBRE | PT | 108 | 91.47 | 9878.76
01.11.14 | INSTALACION PLACA PARA TELEFONO EXTERNO TE | UN | 193 | 41.76 | 8059.68
01.11.15 | INSTALACION DE PLACA COAXIAL TV CABLE | UN | 282 | 38.28 | 10794.96
01.12 | BANDEJA COMUNICACIONES |  |  |  | 24249.43 |  | 0
01.12.01 | BANDEJA RANURADA DE 400x150 mm Fºgº | ML | 81.5 | 243.6 | 19853.4
01.12.02 | BANDEJA RENURADA DE 200x100 mm Fºgº | ML | 16.5 | 169.02 | 2788.83
01.12.03 | ATERRAMIENTO DE BANDEJAS ELECTRICAS | ML | 98 | 16.4 | 1607.2
01.13 | COMUNICACIONES |  |  |  | 132664.53 |  | 0
01.13.01 | SALIDAS |  |  |  | 52605.9 |  | 0
01.13.01.01 | SALIDA PARA TELEFONO EXTERNO TE | UN | 193 | 59.66 | 11514.38
01.13.01.02 | SALIDA PARA TELEFONO INTERNO TI | UN | 219 | 59.66 | 13065.54
01.13.01.03 | SALIDA PARA TELEFONO ASCENSOR | UN | 1 | 59.66 | 59.66
01.13.01.04 | SALIDA PARA TV CABLE | UN | 282 | 63.63 | 17943.66
01.13.01.05 | SALIDA PARA ROUTER | UN | 108 | 64.63 | 6980.04
01.13.01.06 | SALIDA PARA DATA | UN | 1 | 59.66 | 59.66
01.13.01.07 | SALIDA PARA CCTV | UN | 41 | 59.66 | 2446.06
01.13.01.08 | SALIDA PARA CONSOLA DE INTERCOMUNICACION C.I. | UN | 1 | 149.14 | 149.14
01.13.01.09 | SALIDA PARA DIRECTORIO TELEFONO PORTERO | UN | 1 | 149.14 | 149.14
01.13.01.10 | SALIDA PARA CENTRAL DE DVR | UN | 1 | 149.14 | 149.14
01.13.01.11 | SALIDA PARA CHAPA ELECTRICA EJE MARCO DE PUERTA | UN | 1 | 89.48 | 89.48
01.13.02 | CAJAS |  |  |  | 16306.24 |  | 0
01.13.02.01 | CAJA DE PASE 100X100X50MM | UN | 175 | 28.33 | 4957.75
01.13.02.02 | CAJA DE PASE 150X150X100MM | UN | 48 | 41.26 | 1980.48
01.13.02.03 | CAJA DE PASE 350X350X150MM | UN | 22 | 85.51 | 1881.22
01.13.02.04 | CAJA DE REGISTRO PRINCIPAL TIPO C | UN | 22 | 303.25 | 6671.5
01.13.02.05 | CAJA DE REGISTRO PRINCIPAL TIPO E | UN | 1 | 815.29 | 815.29
01.13.03 | TUBERIAS |  |  |  | 47287.33 |  | 0
01.13.03.01 | Tuberia de 20mm PVC-P | ML | 1852 | 9.24 | 17112.48
01.13.03.02 | Tuberia de 25mm PVC-P | ML | 2021 | 12.03 | 24312.63
01.13.03.03 | Tuberia de 80mm PVC-P | ML | 6 | 36.29 | 217.74
01.13.03.04 | Tuberia de 20mm EMT | ML | 152 | 13.12 | 1994.24
01.13.03.05 | Tuberia de 25mm EMT | ML | 196 | 16.7 | 3273.2
01.13.03.06 | Tuberia de 80mm EMT | ML | 6 | 62.84 | 377.04
01.13.04 | BANDEJA COMUNICACIONES |  |  |  | 16465.06 |  | 0
01.13.04.01 | Bandeja ranurada de 400x100 mm Fºgº | ML | 73.6 | 223.71 | 16465.06
01.14 | DETECCION Y ALARMA |  |  |  | 49601.08 |  | 0
01.14.01 | SALIDAS |  |  |  | 28924.97 |  | 0
01.14.01.01 | SALIDA PARA PANEL DE CONTROL | UN | 1 | 119.31 | 119.31
01.14.01.02 | SALIDA PARA DETECTOR DE HUMO | UN | 249 | 59.66 | 14855.34
01.14.01.03 | SALIDA PARA DETECTOR DE TEMPERATURA | UN | 108 | 59.66 | 6443.28
01.14.01.04 | SALIDA PARA ESTACION MANUAL | UN | 43 | 59.66 | 2565.38
01.14.01.05 | SALIDA PARA MODULO DE ANIEGO | UN | 1 | 79.54 | 79.54
01.14.01.06 | SALIDA PARA SIRENA CON LUZ ESTREBOSCOPICA | UN | 41 | 59.66 | 2446.06
01.14.01.07 | SALIDA PARA VALVULA DE FLUJO | UN | 26 | 74.57 | 1938.82
01.14.01.08 | SALIDA PARA MONOXIDOS | UN | 4 | 119.31 | 477.24
01.14.02 | TUBERIAS |  |  |  | 18660.47 |  | 0
01.14.02.01 | Tuberia de 20mm PVC-P | ML | 1685 | 9.24 | 15569.4
01.14.02.02 | Tuberia de 25mm PVC-P | ML | 65 | 12.03 | 781.95
01.14.02.03 | Tuberia de 20mm EMT | ML | 176 | 13.12 | 2309.12
01.14.03 | CAJAS |  |  |  | 2015.64 |  | 0
01.14.03.01 | CAJA DE PASE 100X100X50MM (Plancha 1/20) | UN | 26 | 28.33 | 736.58
01.14.03.02 | CAJA DE PASE 150X150X100MM (Plancha 1/16) | UN | 31 | 41.26 | 1279.06
01.15 | VARIOS |  |  |  | 24359.14 |  | 0
01.15.01 | TRABAJO EN BANCO DE MEDIDORES (se considera los trabajos de entubado y cableado en el banco med.) | GLB | 1 | 6462.63 | 6462.63
01.15.02 | PRUEBAS ELECTRICAS | GLB | 1 | 8451.13 | 8451.13
01.15.03 | PRUEBAS DE MEGADO Y CONTINUIDAD | GLB | 1 | 9445.38 | 9445.38
01.16 | OBRAS PRELIMINARES |  |  |  | 44940 |  | 8450
01.16.01 | OBRAS PROVICIONALES | GLB | 1 | 44940 | 44940 | 0 | 0
01.16.02 | GRUPO ELECTRÓGENO | GLB | 1 | 0 | 0 | 8450 | 8450
01.17 | CERCO FOTOELECTRICO |  |  |  | 1029.64 |  | 0
01.17.01 | SALIDAS |  |  |  | 1029.64 |  | 0
01.17.01.01 | SALIDA PARA CERCOS FOTOELECTRICO | UN | 3 | 62 | 186
01.17.01.02 | SALIDA PARA ALIEMNTACION DE CERCO FOTOELECTRICO | UN | 1 | 420 | 420
01.17.01.03 | Tuberia de 20mm EMT | ML | 26 | 13.12 | 341.12
01.17.01.04 | CAJA DE PASE 150X150X100MM (Plancha 1/20) | UN | 2 | 41.26 | 82.52
01.18 | LUMINARIAS |  |  |  | 5133 |  | 8830.82
01.18.01 | ARTEFACTO HERMETICO LED CON SENSOR DE MOVIMIENTO MARCA: LUMICENTER MODELO: 90-430/LED/36W/65K/SENS - ESTACIONAMIENTO | und | 75 | 0 | 0 | 27.12 | 2034
01.18.02 | DOWNLIGHT LED PARA ADOSAR CON SENSOR DE MOVIMIENTO TIPO PIR MARCA: LUMICENTER MODELO: 11-951/LED18W/3CCT/PF09/SEN | und | 278 | 0 | 0 | 10.43 | 2899.54
01.18.03 | DOWNLIGHT LED PARA ADOSAR MARCA: LUMICENTER MODELO: 11-950/LED12W/3CCT/PF09/WH - CTO ACOPIO | und | 7 | 0 | 0 | 5.4 | 37.8
01.18.04 | DOWNLIGHT LED PARA ADOSAR Y/O EMPOTRAR MARCA: LUMICENTER MODELO: 77-601/LED15W/30K-40K-60K - LOBBY | und | 5 | 0 | 0 | 49.8 | 249
01.18.05 | TIRA LED COB FLEXIBLE IP65 MARCA: LUMICENTER MODELO: 92-103/LEDCOB/50W/30K/IP65 - LOBBY | und | 2.45 | 0 | 0 | 30.35 | 74.36
01.18.06 | LÁMPARA LED GU10 MARCA: LUMICENTER MODELO: 11-GU10/LED/8W/30K/220V/850LM | und | 18 | 0 | 0 | 5.04 | 90.72
01.18.07 | ARTEFACTO LINEAL BLOCK LED PARA SUSPENDER MARCA: LUMICENTER MODELO: 77-104/LED32W/30K-40K-60K | und | 4 | 0 | 0 | 106.84 | 427.36
01.18.08 | LUMINARIA EN JARDIN DE TERRAZA COMUN | und | 5 | 0 | 0 | 8 | 40
01.18.09 | CINTA LED EN BANCA DE TERRAZA COMUN | und | 9.86 | 0 | 0 | 30.35 | 299.25
01.18.10 | BRAQUETE EN JARDIN DE PARRILLA 01 Y 02 | und | 11 | 0 | 0 | 11.85 | 130.35
01.18.11 | BRAQUETE EN PARRILLA 01 Y 02 | und | 5 | 0 | 0 | 11.85 | 59.25
01.18.12 | BRAQUETE EN TERRAZA AZOTEA | und | 8 | 0 | 0 | 11.85 | 94.8
01.18.13 | BRAQUETE EN INGRESO PRINCIPAL - EXTERIOR | und | 8 | 0 | 0 | 12.96 | 103.68
01.18.14 | SALIDA BRAQUETE EN TERRAZA COMUN | und | 5 | 0 | 0 | 11.85 | 59.25
01.18.15 | SOCKET Y FOCO LED AHORRADOR | und | 885 | 5.8 | 5133 | 0 | 0
01.18.16 | DOWNLIGHT LED PARA ADOSAR MARCA: LUMICENTER MODELO: 11-950/LED12W/3CCT/PF09/WH - DPTO | und | 231 | 0 | 0 | 5.4 | 1247.4
01.18.17 | SPOT LED PARA EMPOTRAR MARCA: LUMICENTER MODELO: 07-300R/LED/10W/3CCT/WH - DPTO | und | 42 | 0 | 0 | 5.79 | 243.18
01.18.18 | LÁMPARA LED GU10 MARCA: LUMICENTER MODELO: 11-GU10/LED/8W/30K/220V/850LM - DPTO, BAÑOS | und | 147 | 0 | 0 | 5.04 | 740.88

## IISS
PRESUPUESTO IISS
Proyecto | : CONSTRUCCION VIVIENDA MULTIFAMILIAR VIRIDIAN
Propietario | : INMOBILIARIA EUREKA SAC
Ubicación | : CALLE GERANIOS N° 244 Y 248, URB JARDÍN - LINCE - LIMA |  |  |  |  | Fecha : | JULIO
Item | Descripción | Und. | Metrado | Precio (S/.) | Parcial (S/.) | Precio (U$) | Parcial (U$)
01 | INSTALACIONES SANITARIAS |  |  |  | 679904.36 |  | 40836.52
01.01 | APARATOS Y ACCESORIOS SANITARIOS |  |  |  | 50309.4 |  | 0
01.01.01 | INSTALACION DE APARATOS SANITARIOS |  |  |  | 38325 |  | 0
01.01.01.01 | INSTALACION DE INODORO | und | 176 | 73 | 12848 | 0 | 0
01.01.01.02 | INSTALACION DE LAVATORIO BAÑO - SOLO POZA Y GRIFERIA | und | 239 | 73 | 17447 | 0 | 0
01.01.01.03 | INSTALACION DE LAVADERO DE COCINA | und | 110 | 73 | 8030 | 0 | 0
01.01.02 | INSTALACION DE ACCESORIOS SANITARIOS |  |  |  | 11984.4 |  | 0
01.01.02.01 | INSTALACION DE GRIFERIA DE BAÑO | und | 0
01.01.02.02 | INSTALACION DE GRIFERIA DE LAVANDERIA | und | 0
01.01.02.03 | INSTALACION DE GRIFERIA DE COCINA | und | 0
01.01.02.04 | INSTALACION DE GRIFERIA DE RIEGO | und | 8 | 25.3 | 202.4
01.01.02.05 | INSTALACION DE DUCHA | und | 172 | 68.5 | 11782
01.02 | SISTEMA DE AGUA FRIA |  |  |  | 227573.02 |  | 0
01.02.01 | SALIDAS DE AGUA FRIA |  |  |  | 46956.51 |  | 0
01.02.01.01 | SALIDA DE AGUA FRIA DE Ø1/2" | pto | 812 | 50.3 | 40843.6
01.02.01.02 | SALIDA DE AGUA FRIA DE Ø3/4" | pto | 109 | 52.39 | 5710.51
01.02.01.03 | SALIDA EN GRIFO DE RIEGO DE Ø1/2" | pto | 8 | 50.3 | 402.4
01.02.02 | REDES DE ALIMENTACION |  |  |  | 3110.58 |  | 0
01.02.02.01 | TUBERIA POLIPROPILENO PPR-PN10 (SERIE 5) DE Ø2" (COLGADA) | m | 52 | 47.13 | 2450.76
01.02.02.02 | TUBERIA POLIPROPILENO PPR-PN10 (SERIE 5) DE Ø2" (ADOSADA) | m | 14 | 47.13 | 659.82
01.02.03 | REDES DE IMPULSION |  |  |  | 15007.33 |  | 0
01.02.03.01 | TUBERIA POLIPROPILENO PPR-PN10 (SERIE 5) DE Ø1" (IMPULSION) | m | 5 | 17.28 | 86.4
01.02.03.02 | TUBERIA POLIPROPILENO PPR-PN10 (SERIE 5) DE Ø1 1/2" (IMPULSION) | m | 3 | 27.3 | 81.9
01.02.03.03 | TUBERIA POLIPROPILENO PPR-PN10 (SERIE 5) DE Ø1 1/4" (IMPULSION) | m | 6 | 23.43 | 140.58
01.02.03.04 | TUBERIA POLIPROPILENO PPR-PN10 (SERIE 5) DE Ø2" (IMPULSION) | m | 12 | 47.13 | 565.56
01.02.03.05 | TUBERIA POLIPROPILENO PPR-PN10 (SERIE 5) DE Ø2 1/2" (IMPULSION) | m | 13 | 72.89 | 947.57
01.02.03.06 | TUBERIA POLIPROPILENO PPR-PN10 (SERIE 5) DE Ø3" (IMPULSION) | m | 148 | 89.09 | 13185.32
01.02.04 | REDES DE DISTRIBUCION |  |  |  | 73032.83 |  | 0
01.02.04.01 | TUBERIA POLIPROPILENO PPR-PN10 (SERIE 5) DE Ø1/2" | m | 811 | 14.95 | 12124.45
01.02.04.02 | TUBERIA POLIPROPILENO PPR-PN10 (SERIE 5) DE Ø3/4" | m | 3401 | 15.1 | 51355.1
01.02.04.03 | TUBERIA POLIPROPILENO PPR-PN10 (SERIE 5) DE Ø3/4" (COLGADA) | m | 56 | 16.43 | 920.08
01.02.04.04 | TUBERIA POLIPROPILENO PPR-PN10 (SERIE 5) DE Ø2" (COLGADA) | m | 2 | 15.95 | 31.9 | 0 | 0
01.02.04.05 | TUBERIA POLIPROPILENO PPR-PN10 (SERIE 5) DE Ø3" (COLGADA) | m | 95 | 90.54 | 8601.3
01.02.05 | VALVULAS |  |  |  | 36710.17 |  | 0
01.02.05.01 | VALVULA ESFERICA Ø1/2" | und | 119 | 49.12 | 5845.28
01.02.05.02 | VALVULA ESFERICA Ø3/4" | und | 500 | 50.21 | 25105
01.02.05.03 | VALVULA ESFERICA Ø1 1/2" | und | 23 | 130.43 | 2999.89
01.02.05.04 | VALVULA ESFERICA Ø2" | und | 2 | 180 | 360
01.02.05.05 | VALVULA AUTOMATICA DE PURGA 1 1/4" | und | 2 | 520 | 1040
01.02.05.06 | VALVULA AUTOMATICA DE PURGA 1" | und | 1 | 380 | 380
01.02.05.07 | VALVULA FLOTADOR DE 2" | und | 2 | 490 | 980
01.02.05.08 | VALVULA CHECK DE Ø3/4" | und | 0
01.02.06 | OTROS |  |  |  | 52755.6 |  | 0
01.02.06.01 | SOPORTERIA AGUA | und | 1 | 2200 | 2200
01.02.06.02 | COLGADORES DE FIJACION VERTICAL Ø3" | und | 0
01.02.06.03 | COLGADORES DE FIJACION VERTICAL Ø2 1/2" | und | 0
01.02.06.04 | COLGADORES DE FIJACION VERTICAL Ø2" | und | 0
01.02.06.05 | COLGADORES DE FIJACION VERTICAL Ø1 1/2" | und | 0
01.02.06.06 | COLGADORES DE FIJACION VERTICAL Ø1 1/4" | und | 0
01.02.06.07 | COLGADORES DE FIJACION VERTICAL Ø1" | und | 0
01.02.06.08 | PRUEBA HIDRAULICA PARA AGUA FRIA | m | 5604 | 1.2 | 6724.8
01.02.06.09 | LIMPIEZA DE TUBERIA | m | 5604 | 0.9 | 5043.6
01.02.06.10 | GRIFO DE RIEGO DE Ø1/2" | und | 8 | 35.9 | 287.2
01.02.06.11 | NICHO DE MAMPOSTERIA | und | 0
01.02.06.12 | MEDIDORES 3/4" | und | 110 | 350 | 38500
01.02.06.13 | CAJAS PARA MEDIDORES CON TAPA | und | 0
01.03 | SISTEMA DE AGUA CALIENTE |  |  |  | 79915.1 |  | 0
01.03.01 | SALIDAS DE AGUA CALIENTE |  |  |  | 33878.51 |  | 0
01.03.01.01 | SALIDA DE AGUA CALIENTE DE Ø1/2" | pto | 560 | 50.3 | 28168
01.03.01.02 | SALIDA DE AGUA CALIENTE DE Ø3/4" | pto | 109 | 52.39 | 5710.51
01.03.02 | REDES DE DISTRIBUCION |  |  |  | 25145.05 |  | 0
01.03.02.01 | TUBERIA POLIPROPILENO PPR-PN-16 DE Ø1/2" | m | 1285 | 14.95 | 19210.75
01.03.02.02 | TUBERIA POLIPROPILENO PPR-PN-16 DE Ø3/4" | m | 393 | 15.1 | 5934.3
01.03.03 | VALVULAS |  |  |  | 15962.84 |  | 0
01.03.03.01 | VALVULA ESFERICA Ø1/2" | und | 280 | 49.12 | 13753.6
01.03.03.02 | VALVULA ESFERICA Ø3/4" | und | 44 | 50.21 | 2209.24
01.03.03.03 | VALVULA DE SEGURIDAD | und | 0
01.03.04 | EQUIPAMIENTO |  |  |  | 0 |  | 0
01.03.04.01 | CALENTADOR DE 6 L/min A GAS (SUMINISTRO E INSTALACION) | und | 0
01.03.04.02 | CALENTADOR DE 8 L/min A GAS (SUMINISTRO E INSTALACION) | und | 0
01.03.05 | OTROS |  |  |  | 4928.7 |  | 0
01.03.05.01 | PRUEBA HIDRAULICA PARA AGUA CALIENTE | m | 2347 | 1.2 | 2816.4
01.03.05.02 | LIMPIEZA DE TUBERIA | m | 2347 | 0.9 | 2112.3
01.03.05.03 | NICHO DE MAMPOSTERIA | und | 0
01.03.05.04 | CAJAS PARA MEDIDORES CON TAPA | und | 0
01.04 | SISTEMA DE DESAGUE Y VENTILACION |  |  |  | 293931.14 |  | 0
01.04.01 | MOVIMIENTO DE TIERRAS |  |  |  | 5773.5 |  | 0
01.04.01.01 | EXCAVACION DE ZANJA PARA TUBERIA | m | 60 | 35.3 | 2118
01.04.01.02 | CAMA DE ARENA PARA APOYO DE TUBERIA, E=5 cm | m | 60 | 28.5 | 1710
01.04.01.03 | CINTA DE SEÑALIZACION | m | 0
01.04.01.04 | RELLENO CON MATERIA PROPIO COMPACTADO (I.S) | m | 60 | 25.3 | 1518
01.04.01.05 | ACARREO DE MATERIAL EXCEDENTE A PUNTO DE ACOPIO EN OBRA | m3 | 15 | 28.5 | 427.5
01.04.02 | SALIDAS |  |  |  | 107285.94 |  | 0
01.04.02.01 | SALIDA DESAGUE DE PVC SAL 2" | pto | 397 | 50.2 | 19929.4
01.04.02.02 | SALIDA DESAGUE DE PVC SAL 2" EN DUCHA CON TRAMPA TIPO "P" | pto | 172 | 50.2 | 8634.4
01.04.02.03 | SALIDA DESAGUE DE PVC SAL 2" EN LAVANDERÍA CON TRAMPA TIPO "P" | pto | 64 | 50.2 | 3212.8
01.04.02.04 | SALIDA DESAGUE DE PVC-SAL 4" | pto | 174 | 55.3 | 9622.2
01.04.02.05 | SALIDA DESAGUE DE PVC-SAL 2" (SUMIDERO) | pto | 280 | 50.2 | 14056
01.04.02.06 | SALIDA DESAGUE DE PVC-SAL 3" (SUMIDERO) | pto | 37 | 53.54 | 1980.98
01.04.02.07 | SALIDA DESAGUE DE PVC-SAL 2" (REGISTRO) | pto | 304 | 50.2 | 15260.8
01.04.02.08 | SALIDA DESAGUE DE PVC-SAL 4" (REGISTRO) | pto | 88 | 55.3 | 4866.4
01.04.02.09 | SALIDA DE REGISTRO COLGADO 3 - TIPO DADO | pto | 2 | 53.54 | 107.08
01.04.02.10 | SALIDA DE REGISTRO COLGADO 4 - TIPO DADO | pto | 12 | 55.3 | 663.6
01.04.02.11 | SALIDA DE SUMIDERO TIPO CUPULA PARA JARDINERA CON TRAMPA 3" | pto | 0
01.04.02.12 | SALIDA DE REGISTRO COLGADO 6" - TIPO DADO | pto | 2 | 118.94 | 237.88 | 0 | 0
01.04.02.13 | SALIDA DE VENTILACION DE PVC-SAL 2" | pto | 572 | 50.2 | 28714.4 | 0 | 0
01.04.03 | TUBERÍAS MONTANTE |  |  |  | 60350 |  | 0
01.04.03.01 | TUBERÍA PVC CLASE PESADA DE Ø 4" (DESAGUE) | m | 462 | 44 | 20328
01.04.03.02 | TUBERÍA PVC CLASE PESADA DE Ø 3" (DESAGUE) | m | 60 | 30 | 1800
01.04.03.03 | TUBERÍA PVC CLASE PESADA DE Ø 2" (DESAGUE) | m | 335 | 20 | 6700
01.04.03.04 | TUBERÍA PVC CLASE PESADA DE Ø 2" (VENTILACION) | m | 20 | 20 | 400
01.04.03.05 | TUBERÍA PVC CLASE PESADA DE Ø 3" (VENTILACION) | m | 448 | 27 | 12096
01.04.03.06 | TUBERÍA PVC CLASE PESADA DE Ø 4" (VENTILACION) | m | 453 | 42 | 19026
01.04.04 | TUBERÍAS IMPULSION |  |  |  | 3802.68 |  | 0
01.04.04.01 | TUBERÍA PPR - 10 Ø 3" (IMPULSIÓN) ENTERRADA | m | 7 | 90.54 | 633.78
01.04.04.02 | TUBERÍA PPR - 10 Ø 3" (IMPULSIÓN) COLGADA | m | 19 | 90.54 | 1720.26
01.04.04.03 | TUBERÍA PPR - 10 Ø 3" (IMPULSIÓN) ADOSADA | m | 16 | 90.54 | 1448.64
01.04.05 | TUBERÍAS RECOLECTORAS |  |  |  | 62268.45 |  | 0
01.04.05.01 | TUBERÍA PVC CLASE PESADA DE Ø 2" (ENTERRADA) | m | 12 | 20 | 240
01.04.05.02 | TUBERÍA PVC CLASE PESADA DE Ø 3" (ENTERRADA) | m | 13 | 30 | 390
01.04.05.03 | TUBERÍA PVC CLASE PESADA DE Ø 4" (ENTERRADA) | m | 28 | 44 | 1232
01.04.05.04 | TUBERÍA PVC CLASE PESADA DE Ø 2" (COLGADA) | m | 41 | 21.3 | 873.3
01.04.05.05 | TUBERÍA PVC CLASE PESADA DE Ø 3" (COLGADA) | m | 115 | 31.5 | 3622.5
01.04.05.06 | TUBERÍA PVC CLASE PESADA DE Ø 4" (COLGADA) | m | 86 | 45.4 | 3904.4
01.04.05.07 | TUBERÍA PVC CLASE PESADA DE Ø 6" (COLGADA) | m | 25 | 81.21 | 2030.25
01.04.05.08 | TUBERÍA PVC CLASE PESADA DE Ø 2" (EMPOTRADA) | m | 889 | 20 | 17780
01.04.05.09 | TUBERÍA PVC CLASE PESADA DE Ø 4" (EMPOTRADA) | m | 414 | 44 | 18216
01.04.05.10 | TUBERÍA DE VENTILACIÓN DE 2" | m | 678 | 20 | 13560
01.04.05.11 | TUBERÍA DE VENTILACIÓN DE 3" | m | 14 | 30 | 420
01.04.06 | REGISTROS Y SUMIDEROS |  |  |  | 32843.67 |  | 0
01.04.06.01 | REGISTRO COLGADO TIPO DADO DE Ø3" | und | 2 | 43.34 | 86.68
01.04.06.02 | REGISTRO COLGADO TIPO DADO DE Ø4" | und | 12 | 52.21 | 626.52
01.04.06.03 | REGISTRO DE BRONCE CROMADOS ROSCADO 2" | und | 304 | 35.3 | 10731.2
01.04.06.04 | REGISTRO DE BRONCE CROMADOS ROSCADO 4" | und | 88 | 48.32 | 4252.16
01.04.06.05 | SUMIDERO DE BRONCE CROMADOS ROSCADO 2" | und | 452 | 32.3 | 14599.6
01.04.06.06 | SUMIDERO DE BRONCE CROMADOS ROSCADO 3" | und | 37 | 43.11 | 1595.07
01.04.06.07 | SOMBRERO DE VENTILACIÓN DE 3" | und | 7 | 32 | 224
01.04.06.08 | SOMBRERO DE VENTILACIÓN DE 4" | und | 14 | 33.43 | 468.02
01.04.06.09 | REGISTRO COLGADO TIPO DADO DE Ø6" | und | 2 | 130.21 | 260.42 | 0 | 0
01.04.07 | VALVULAS |  |  |  | 0 |  | 0
01.04.07.01 | VALVULA ANTIRETORNO DE 4" | und | 0
01.04.08 | PRUEBAS Y OTROS |  |  |  | 21606.9 |  | 0
01.04.08.01 | PRUEBA HIDRAULICA DE DESAGUE | m | 5589 | 2.1 | 11736.9
01.04.08.02 | CONEXION DE RED DE DESAGUE Y AGUA AL COLECTOR PUBLICO | und | 3 | 150 | 450
01.04.08.03 | CAJA DE REGISTRO 12"x24" CON REGISTRO DE Ø4" | und | 6 | 480 | 2880
01.04.08.04 | PASES EN VIGAS | glb | 1 | 1500 | 1500
01.04.08.05 | SOPORTERIA DESAGUE | glb | 1 | 5040 | 5040
01.04.08.06 | PASES EN VIGAS PARA TUBERÍAS DE 2" Ø | und | 0
01.04.08.07 | PASES EN VIGAS PARA TUBERÍAS DE 3" Ø | und | 0
01.04.08.08 | PASES EN VIGAS PARA TUBERÍAS DE 4" Ø | und | 0
01.05 | SISTEMA DE ALMACENAMIENTO |  |  |  | 0 |  | 40836.52
01.05.01 | CISTERNA DE CONSUMO HUMANO |  |  |  | 0 |  | 38036.26
01.05.01.01 | SUMINISTRO E INSTALACION DE ELECTROBOMBAS |  |  |  | 0 |  | 38036.26
01.05.01.01.01 | INSTALACION Y PUESTA EN MARCHA DE 09 ELECTROBOMBAS DE 5.5 HP & 7.5 HP, PARA TRES (3) SISTEMAS DE AGUA POTABLE, TIPO PRESION CONSTANTE | GLB | 1 |  |  | 38036.26 | 38036.26
01.05.02 | CAMARA DE DESAGUE |  |  |  | 0 |  | 2800.26
01.05.02.01 | SUMINISTRO E INSTALACION DE BOMBA SUMIDERO |  |  |  | 0 |  | 2800.26
01.05.02.01.01 | ELECTROBOMBAS SUMERGIBLES DE 4.0 HP, PARA SISTEMA DE BOMBEO EN CÁMARA AGUAS GRISES CON DESCARGA DE 3” | GLB | 1 |  |  | 2800.26 | 2800.26
01.06 | PARTIDAS ADICIONALES |  |  |  | 28175.7 |  | 0
01.06.01 | INSTALACION DE URINARIO | und | 2 | 63.5 | 127
01.06.02 | INSTALACION DE GRIFERIA Y TRAMPA DE PET ZONE | und | 1 | 32.2 | 32.2
01.06.03 | BATERIA PARA MEDIDORES | und | 110 | 58.5 | 6435
01.06.04 | BRIDA ROMPEAGUA 6" | und | 1 | 1800 | 1800 | 0 | 0
01.06.05 | BRIDA ROMPEAGUA INGRESO 2" | und | 2 | 420 | 840
01.06.06 | BRIDA ROMPEAGUA LIMPIA 2" | und | 2 | 420 | 840
01.06.07 | BRIDA ROMPEAGUA IMPULSION 6" | und | 1 | 1800 | 1800 | 0 | 0
01.06.08 | BRIDA ROMPEAGUA REBOSE 6" | und | 2 | 1300 | 2600 | 0 | 0
01.06.09 | BRIDA ROMPEAGUA IMPULSION 4" | und | 1 | 720 | 720
01.06.10 | PINTADO DE TUBERIAS COLGADAS SOLO SÓTANOS | GLB | 489 | 7.5 | 3667.5
01.06.11 | PLANOS AS BUILT | GLB | 1 | 1200 | 1200
01.06.12 | PRUEBA DE ESCORRENTIA APARATOS SANITARIOS | GLB | 524 | 8.5 | 4454
01.06.13 | EMPALME A POZO SUMIDERO 3" | GLB | 1 | 250 | 250
01.06.14 | EMPALME A POZO BOMBA DE IMPULSION 3" | GLB | 3 | 280 | 840
01.06.15 | SALIDA DE REBOSE | GLB | 2 | 270 | 540
01.06.16 | EMPALME DESAGUE CON VENTILACION AUXILIAR | GLB | 35 | 58 | 2030

## CCDÉBILES
PRESUPUESTO CC DÉBILES
Proyecto | : CONSTRUCCION VIVIENDA MULTIFAMILIAR VIRIDIAN
Propietario | : INMOBILIARIA EUREKA SAC
Ubicación | : CALLE GERANIOS N° 244 Y 248, URB JARDÍN - LINCE - LIMA |  |  |  |  | Fecha : | JULIO
Item | Descripción | Und. | Metrado | Precio (S/.) | Parcial (S/.) | Precio (U$) | Parcial (U$)
01 | INSTALACIONES CORRIENTES DEBILES |  |  |  | 32583 |  | 54288.09
01.01 | SISTEMA DE ALARMA CONTRAINCENDIO |  |  |  | 0 |  | 26245.5
01.01.01 | PANEL DE INCENDIO HONEYWELL |  |  |  | 0 |  | 19130.5
01.01.01.01 | PANEL DE ALARMA CONTRA INCENDIO DIRECCIONABLE VISTA 250 | und | 1 | 0 | 0 | 2030 | 2030
01.01.01.02 | TECLADO ALFANUMERICO CON PANTALLA LCD | und | 1 | 0 | 0 | 190 | 190
01.01.01.03 | MODULO EXPANSORA PARA ZONIFICACION | und | 144 | 0 | 0 | 19 | 2736
01.01.01.04 | DETECTOR DE TEMPERATURA | und | 108 | 0 | 0 | 14 | 1512
01.01.01.05 | DETECTOR DE HUMO FOTOELÉCTRICO | und | 247 | 0 | 0 | 19.5 | 4816.5
01.01.01.06 | ESTACIÓN MANUAL DE DOBLE ACCION ACCIÓN | und | 43 | 0 | 0 | 32 | 1376
01.01.01.07 | SIRENA CON LUZ ESTROBOSCÓPICA | und | 146 | 0 | 0 | 40 | 5840
01.01.01.08 | DETECTOR DE HUMO PARA DUCTO CONVENCIONAL | und | 3 | 0 | 0 | 210 | 630
01.01.02 | INTERCONEXION CON OTROS SISTEMAS |  |  |  | 0 |  | 1275
01.01.02.01 | CTO BOMBAS | glb | 1 | 0 | 0 | 315 | 315
01.01.02.02 | SOTANOS | glb | 1 | 0 | 0 | 540 | 540
01.01.02.03 | TECHO | glb | 1 | 0 | 0 | 420 | 420
01.01.03 | OTROS |  |  |  | 0 |  | 5840
01.01.03.01 | FUENTES DE ALIMENTACION PARA SALIDAS | und | 8 | 0 | 0 | 60 | 480
01.01.03.02 | BATERIAS | und | 8 | 0 | 0 | 35 | 280
01.01.03.03 | CABLES FPL | glb | 1 | 0 | 0 | 2300 | 2300
01.01.03.04 | PROGRAMACION Y PUESTA EN MARCHA | glb | 1 | 0 | 0 | 2780 | 2780
01.02 | SISTEMA DE INTERCOMUNICACION |  |  |  | 32583 |  | 0
01.02.01 | PANEL PORTERO EXTERIOR DIGITAL CON CAMARA | und | 1 | 4775 | 4775 | 0 | 0
01.02.02 | INTERCOMUNICADOR DE 2 PUNTOS | und | 111 | 138 | 15318 | 0 | 0
01.02.03 | CONSERJERÍA | und | 1 | 3800 | 3800 | 0 | 0
01.02.04 | FUENTES REGULADAS DE ALIMENTACION | und | 2 | 496 | 992 | 0 | 0
01.02.05 | MODULO EXPANSOR DE 2 HILOS | und | 1 | 1200 | 1200 | 0 | 0
01.02.06 | CONFIGURADORES | und | 28 | 41 | 1148 | 0 | 0
01.02.07 | FUENTE DE ALIMENTACIÓN PARA CERRADURA | glb | 1 | 188 | 188 | 0 | 0
01.02.08 | CERRADURA | glb | 1 | 262 | 262 | 0 | 0
01.02.09 | CABLE MULTIPARES TRENZADOS | glb | 1 | 2400 | 2400 | 0 | 0
01.02.10 | PROGRAMACION Y PUESTA EN MARCHA | glb | 1 | 2500 | 2500 | 0 | 0
01.03 | SISTEMA DE CCTV |  |  |  | 0 |  | 3032
01.03.01 | CAMARAS BULLET DE 2MP MARCA HIKVISION FULL HD 1080 | und | 21 | 0 | 0 | 29 | 609
01.03.02 | FUENTES PARA CAMARA | und | 21 | 0 | 0 | 6 | 126
01.03.03 | BALUNS O CONECTORES DE VÍDEO | und | 21 | 0 | 0 | 6 | 126
01.03.04 | MONITOR FHD 24" A COLOR | und | 1 | 0 | 0 | 166 | 166
01.03.05 | NVR 32 CANALES MARCA HIKVISION MODELO iDS7232HQHi-M2/S | und | 1 | 0 | 0 | 590 | 590
01.03.06 | DISCO DURO 1TB PARA ALMACENAMIENTO DE LAS IMAGENES | und | 1 | 0 | 0 | 125 | 125
01.03.07 | PROGRAMACION Y PUESTA EN MARCHA | glb | 1 | 0 | 0 | 1290 | 1290
01.04 | PANEL FOTOVOLTAICO |  |  |  | 0 |  | 9410.59
01.04.01 | SUMINISTRO PANEL FOTOVOLTAICO (PANELES, INVERSOR, DATA, TABLERO, ESTRUCTURAS, CABLES) | glb | 1 | 0 | 0 | 7263.44 | 7263.44
01.04.02 | MONTAJE PANEL FOTOVOLTAICO | glb | 1 | 0 | 0 | 2147.15 | 2147.15
01.05 | ACELERÓGRAFO | glb | 1 | 0 | 0 | 15600 | 15600

## ACI
PRESUPUESTO ACI
Proyecto | : CONSTRUCCION VIVIENDA MULTIFAMILIAR VIRIDIAN
Propietario | : INMOBILIARIA EUREKA SAC
Ubicación | : CALLE GERANIOS N° 244 Y 248, URB JARDÍN - LINCE - LIMA |  |  |  |  | Fecha : | JULIO
Item | Descripción | Und. | Metrado | Precio (S/.) | Parcial (S/.) | Precio (U$) | Parcial (U$)
01 | SISTEMA CONTRA INCENDIOS - EXTINCIÓN |  |  |  | 0 |  | 113857.97
01.01 | SISTEMA ACI | glb | 1 | 0 | 0 | 113857.97 | 113857.97

## IIMM
PRESUPUESTO CC IIMM
Proyecto | : CONSTRUCCION VIVIENDA MULTIFAMILIAR VIRIDIAN
Propietario | : INMOBILIARIA EUREKA SAC
Ubicación | : CALLE GERANIOS N° 244 Y 248, URB JARDÍN - LINCE - LIMA |  |  |  |  | Fecha : | JULIO
Item | Descripción | Und. | Metrado | Precio (S/.) | Parcial (S/.) | Precio (U$) | Parcial (U$)
01 | INSTALACIONES MECÁNICAS |  |  |  | 0 |  | 51761.99
01.01 | SUMINISTRO |  |  |  | 0 |  | 28469.05
01.01.01 | VESTIBULO PREVIO VENTILADO Y ESCALERA |  |  |  | 0 |  | 6757.5
01.01.01.01 | INYECTOR CENTRÍFUGO DE SIMPLE ENTRADA | und | 1 | 0 | 0 | 1155 | 1155
01.01.01.02 | INYECTOR CENTRÍFUGO DE SIMPLE ENTRADA | und | 1 | 0 | 0 | 1807.5 | 1807.5
01.01.01.03 | EXTRACTOR CENTRÍFUGO DE SIMPLE ENTRADA | und | 1 | 0 | 0 | 1807.5 | 1807.5
01.01.01.04 | SENSOR DE HUMO | und | 4 | 0 | 0 | 187.5 | 750
01.01.01.05 | DAMPER BAROMÉTRICO 24"X24" ACP | und | 1 | 0 | 0 | 375 | 375
01.01.01.06 | FILTRO DE MALLA DE ALUMINIO DE 35"X35"X1" SUMINISTRO E INSTALACIÓN | und | 1 | 0 | 0 | 187.5 | 187.5
01.01.01.07 | FILTRO DE MALLA DE ALUMINIO DE 45"X45"X1" SUMINISTRO E INSTALACIÓN | und | 1 | 0 | 0 | 300 | 300
01.01.01.08 | RESORTE ANTIVIBRATORIO SUMINISTRO E INSTALACIÓN | und | 3 | 0 | 0 | 125 | 375
01.01.02 | EXTRACCIÓN DE MONÓXIDO DE CARBONO |  |  |  | 0 |  | 10433.12
01.01.02.01 | INYECTOR AXIAL | und | 1 | 0 | 0 | 134.88 | 134.88
01.01.02.02 | INYECTOR AXIAL | und | 1 | 0 | 0 | 176.74 | 176.74
01.01.02.03 | INYECTOR AXIAL | und | 3 | 0 | 0 | 134.88 | 404.64
01.01.02.04 | EXTRACTOR AXIAL | und | 1 | 0 | 0 | 134.88 | 134.88
01.01.02.05 | EXTRACTOR AXIAL | und | 3 | 0 | 0 | 176.74 | 530.22
01.01.02.06 | EXTRACTOR AXIAL | und | 1 | 0 | 0 | 255.81 | 255.81
01.01.02.07 | JET FAN TUBULAR | und | 5 | 0 | 0 | 1144.19 | 5720.95
01.01.02.08 | DETECTOR DE MONÓXIDO | und | 9 | 0 | 0 | 175 | 1575
01.01.02.09 | DAMPER DE GRAVEDAD DE FABRICACIÓN NACIONAL, SUMINSITRO E INSTALACIÓN | und | 10 | 0 | 0 | 150 | 1500
01.01.03 | VENTILACIÓN EN CUARTO DE BOMBAS Y ACELERÓGRAFO |  |  |  | 0 |  | 1170.93
01.01.03.01 | INYECTOR CENTRÍFUGO EN GABINETE | und | 1 | 0 | 0 | 591.86 | 591.86
01.01.03.02 | EXTRACTOR CENTRÍFUGO EN GABINETE | und | 1 | 0 | 0 | 579.07 | 579.07
01.01.04 | VENTILACIÓN EN CUARTO DE BASURA |  |  |  | 0 |  | 163.75
01.01.04.01 | EXTRACTOR AXIAL | und | 1 | 0 | 0 | 63.75 | 63.75
01.01.04.02 | DAMPER CORTA FUEGO NACIONAL DE 12"X12" CON FUSIBLE UL | und | 1 | 0 | 0 | 100 | 100
01.01.05 | VENTILACIÓN DE PASILLOS |  |  |  | 0 |  | 2511.25
01.01.05.01 | INYECTOR CENTRÍFUGO DE SIMPLE ENTRADA | und | 1 | 0 | 0 | 1155 | 1155
01.01.05.02 | EXTRACTOR CENTRÍFUGO DE SIMPLE ENTRADA | und | 1 | 0 | 0 | 1168.75 | 1168.75
01.01.05.03 | FILTRO DE MALLA DE ALUMINIO DE 36"X36"X1" SUMINISTRO E INSTALACIÓN | und | 1 | 0 | 0 | 187.5 | 187.5
01.01.06 | VENTILACIÓN DE BAÑOS Y CENTRO DE LAVADO |  |  |  | 0 |  | 7432.5
01.01.06.01 | EXTRACTOR AXIAL CON DAMPER | und | 2 | 0 | 0 | 15 | 30
01.01.06.02 | EXTRACTOR AXIAL CON DAMPER | und | 64 | 0 | 0 | 15 | 960
01.01.06.03 | EXTRACTOR AXIAL CON DAMPER | und | 87 | 0 | 0 | 15 | 1305
01.01.06.04 | EXTRACTOR EÓLICO SUMINISTRO E INSTALACIÓN | und | 7 | 0 | 0 | 350 | 2450
01.01.06.05 | EXTRACTOR AXIAL CON DAMPER CON SENSOR DE HUMEDAD | und | 86 | 0 | 0 | 31.25 | 2687.5
01.02 | INSTALACION |  |  |  | 0 |  | 23292.94
01.02.01 | VESTIBULO PREVIO VENTILADO Y ESCALERA |  |  |  | 0 |  | 709.8
01.02.01.01 | SUMINISTRO E INSTALACIÓN DE DUCTOS METÁLICOS DE FIERRO GALVANIZADO FABRICADOS DE ACUERDO A LA NORMATIVA SMACNA | kg | 210 | 0 | 0 | 3.38 | 709.8
01.02.02 | SUMINISTRO E INSTALACIÓN DE REJILLAS DE FIERRO GALVANIZADO INCLUYE PROTECCIÓN ANTICORROSIVA, PINTADO CON ESMALTE DE COLOR BLANCO AL HORNO Y DAMPER DE REGULACIÓN MANUAL |  |  |  | 0 |  | 2367.85
01.02.02.01 | REJILLAS DE INYECCIÓN Y EXTRACCIÓN | pulg2 | 4760 | 0 | 0 | 0.16 | 761.6
01.02.02.02 | INSTALACIÓN MECÁNICA DE VENTILADOR CENTRÍFUGO | und | 3 | 0 | 0 | 118.75 | 356.25
01.02.02.03 | TABLERO DE CONTROL DE (3)CENTRÍFUGOS (1) TABLEROS ELÉCTRICOS FABRICADO CON PLANCHA DE FIERRO GALVANIZADO 2 MM DE ESPESOR CON REC | glb | 1 | 0 | 0 | 1000 | 1000
01.02.02.04 | INSTALACIÓN DE SENSOR DE HUMO | und | 4 | 0 | 0 | 62.5 | 250
01.02.03 | EXTRACCIÓN DE MONÓXIDO DE CARBONO |  |  |  | 0 |  | 1690
01.02.03.01 | SUMINISTRO E INSTALACIÓN DE DUCTOS METÁLICOS DE FIERRO GALVANIZADO FABRICADOS DE ACUERDO A LA NORMATIVA SMACNA | kg | 500 | 0 | 0 | 3.38 | 1690
01.02.04 | SUMINISTRO E INSTALACIÓN DE REJILLAS DE FIERRO GALVANIZADO INCLUYE PROTECCIÓN ANTICORROSIVA, PINTADO CON ESMALTE DE COLOR BLANCO AL HORNO Y DAMPER DE REGULACIÓN MANUAL |  |  |  | 0 |  | 7289.2
01.02.04.01 | REJILLAS DE INYECCIÓN Y EXTRACCIÓN | pulg2 | 9620 | 0 | 0 | 0.16 | 1539.2
01.02.04.02 | INSTALACIÓN MECÁNICA EXTRACTOR AXIAL | und | 5 | 0 | 0 | 50 | 250
01.02.04.03 | INSTALACIÓN MECÁNICA INTECTOR AXIAL | und | 5 | 0 | 0 | 50 | 250
01.02.04.04 | INSTALACIÓN MECÁNICA DE JET FAN | und | 5 | 0 | 0 | 62.5 | 312.5
01.02.04.05 | TABLERO DE CONTROL DE (5) JET FAN, (5) INYECTORES Y (5) EXTRACTORES . (5) TABLEROS ELÉCTRICOS FABRICADO CON PLANCHA DE FIERRO GA | glb | 1 | 0 | 0 | 4375 | 4375
01.02.04.06 | INSTALACIÓN DE DETECTOR DE MONÓXIDO DE CARBONO, CABLEADO DE COMUNICACIÓN Y CONECCION ELÉCTRICA | und | 9 | 0 | 0 | 62.5 | 562.5
01.02.05 | VENTILACIÓN EN CUARTO DE BOMBAS Y ACELERÓGRAFO |  |  |  | 0 |  | 1791.4
01.02.05.01 | SUMINISTRO E INSTALACIÓN DE DUCTOS METÁLICOS DE FIERRO GALVANIZADO FABRICADOS DE ACUERDO A LA NORMATIVA SMACNA, | kg | 530 | 0 | 0 | 3.38 | 1791.4
01.02.06 | SUMINISTRO E INSTALACIÓN DE REJILLAS DE FIERRO GALVANIZADO INCLUYE PROTECCIÓN ANTICORROSIVA, PINTADO CON ESMALTE DE COLOR BLANCO AL HORNO Y DAMPER DE REGULACIÓN MANUAL |  |  |  | 0 |  | 955.02
01.02.06.01 | REJILLAS DE INYECCIÓN Y EXTRACCIÓN | pulg2 | 1672 | 0 | 0 | 0.16 | 267.52
01.02.06.02 | INSTALACIÓN MECÁNICA DE VENTILADOR CENTRÍFUGO | und | 2 | 0 | 0 | 62.5 | 125
01.02.06.03 | TABLERO DE CONTROL | und | 1 | 0 | 0 | 562.5 | 562.5
01.02.07 | VENTILACIÓN EN CUARTO DE BASURA |  |  |  | 0 |  | 270.4
01.02.07.01 | SUMINISTRO E INSTALACIÓN DE DUCTOS METÁLICOS DE FIERRO GALVANIZADO FABRICADOS DE ACUERDO A LA NORMATIVA SMACNA, | kg | 80 | 0 | 0 | 3.38 | 270.4
01.02.08 | SUMINISTRO E INSTALACIÓN DE REJILLAS DE FIERRO GALVANIZADO INCLUYE PROTECCIÓN ANTICORROSIVA, PINTADO CON ESMALTE DE COLOR BLANCO AL HORNO Y DAMPER DE REGULACIÓN MANUAL |  |  |  | 0 |  | 384.5
01.02.08.01 | REJILLAS DE INYECCIÓN Y EXTRACCIÓN | pulg2 | 450 | 0 | 0 | 0.16 | 72
01.02.08.02 | INSTALACIÓN MECÁNICA DE VENTILADOR AXIAL | und | 1 | 0 | 0 | 25 | 25
01.02.08.03 | INSTALACIÓN DE DAMPER CORTA FUEGO | und | 1 | 0 | 0 | 12.5 | 12.5
01.02.08.04 | ENCENDIDO DE EQUIPOS MEDIANTE BOTONERA O TIMER | und | 1 | 0 | 0 | 275 | 275
01.02.09 | VENTILACIÓN DE PASILLOS |  |  |  | 0 |  | 304.2
01.02.09.01 | SUMINISTRO E INSTALACIÓN DE DUCTOS METÁLICOS DE FIERRO GALVANIZADO FABRICADOS DE ACUERDO A LA NORMATIVA SMACNA, | kg | 90 | 0 | 0 | 3.38 | 304.2
01.02.10 | SUMINISTRO E INSTALACIÓN DE REJILLAS DE FIERRO GALVANIZADO INCLUYE PROTECCIÓN ANTICORROSIVA, PINTADO CON ESMALTE DE COLOR BLANCO AL HORNO Y DAMPER DE REGULACIÓN MANUAL |  |  |  | 0 |  | 1131.81
01.02.10.01 | REJILLAS DE INYECCIÓN Y EXTRACCIÓN | pulg2 | 2816 | 0 | 0 | 0.16 | 450.56
01.02.10.02 | INSTALACIÓN MECÁNICA DE VENTILADOR CENTRÍFUGO | und | 1 | 0 | 0 | 106.25 | 106.25
01.02.10.03 | TABLERO DE CONTROL | und | 1 | 0 | 0 | 575 | 575
01.02.11 | VENTILACIÓN DE BAÑOS Y CENTRO DE LAVADO |  |  |  | 0 |  | 3998.76
01.02.11.01 | SUMINISTRO E INSTALACIÓN DE DUCTOS METÁLICOS DE FIERRO GALVANIZADO FABRICADOS DE ACUERDO A LA NORMATIVA SMACNA | kg | 100 | 0 | 0 | 3.38 | 338
01.02.11.02 | INSTALACIÓN ELECTROMECÁNICA DE EXTRACTORES AXIALES ENCENDIDO MEDIANTE INTERRUPTOR DE LUMINARIA. MONTAJE DE EQUIPO Y CONECCIÓN ELÉCTRICA. PUESTA EN MARCHA, PRUEBAS Y AJUSTES (NO INCLUYE BOTONERAS) | und | 153 | 0 | 0 | 7.5 | 1147.5
01.02.11.03 | INSTALACIÓN ELECTROMECÁNICA DE EXTRACTORES AXIALES ENCENDIDO MEDIANTE INTERRUPTOR DE LUMINARIA. MONTAJE DE EQUIPO Y CONECCIÓN ELÉCTRICA. PUESTA EN MARCHA, PRUEBAS Y AJUSTES (LAVANDERIA) | und | 86 | 0 | 0 | 10 | 860
01.02.11.04 | TRAMPA DE HUMO DE 10 CM | glb | 1 | 0 | 0 | 1653.26 | 1653.26
01.02.12 | PRUEBAS, PROTOCOLOS | glb | 1 | 0 | 0 | 2400 | 2400

## GAS
PRESUPUESTO GAS
Proyecto | : CONSTRUCCION VIVIENDA MULTIFAMILIAR VIRIDIAN
Propietario | : INMOBILIARIA EUREKA SAC
Ubicación | : CALLE GERANIOS N° 244 Y 248, URB JARDÍN - LINCE - LIMA |  |  |  |  | Fecha : | JULIO
Item | Descripción | Und. | Metrado | Precio (S/.) | Parcial (S/.) | Precio (U$) | Parcial (U$)
01 | GAS |  |  |  | 142521.79 |  | 0
01.01 | INSTALACION INTERNA 2025 | und | 88 | 552.6 | 48628.8 | 0 | 0
01.02 | INSTALACION INTERNA 1216 | und | 88 | 383 | 33704 | 0 | 0
01.03 | INSTALACION DE VALVULA 3/4 | und | 88 | 48 | 4224 | 0 | 0
01.04 | INSTALACION DE VALVULA 1/2 | und | 174 | 40 | 6960 | 0 | 0
01.05 | VALVULA CROMADA PARA COCINA | und | 88 | 100 | 8800 | 0 | 0
01.06 | MONTANTE DE COBRE | und | 1 | 24315.7 | 24315.7 | 0 | 0
01.07 | CENTRO DE MEDICION | und | 1 | 2929.29 | 2929.29 | 0 | 0
01.08 | PRUEBA DE HERMETICIDAD (MONTANTE) | und | 2 | 320 | 640 | 0 | 0
01.09 | PRUEBA DE HERMETICIDAD (DEPARTAMENTOS ) | und | 261 | 40 | 10440 | 0 | 0
01.10 | PLANOS | und | 1 | 1000 | 1000 | 0 | 0
01.11 | ACCESORIOS | und | 88 | 10 | 880 | 0 | 0

## ASCENSOR
PRESUPUESTO ASCENSOR
Proyecto | : CONSTRUCCION VIVIENDA MULTIFAMILIAR VIRIDIAN
Propietario | : INMOBILIARIA EUREKA SAC
Ubicación | : CALLE GERANIOS N° 244 Y 248, URB JARDÍN - LINCE - LIMA |  |  |  |  | Fecha : | JULIO
Item | Descripción | Und. | Metrado | Precio (S/.) | Parcial (S/.) | Precio (U$) | Parcial (U$)
01 | ASCENSORES |  |  |  | 0 |  | 116684.32
01.01 | Ascensores POWERTECH | glb | 1 | 0 | 0 | 116684.32 | 116684.32

## AUTOMATIZACIÓN
PRESUPUESTO AUTOMATIZACIÓN
Proyecto | : CONSTRUCCION VIVIENDA MULTIFAMILIAR VIRIDIAN
Propietario | : INMOBILIARIA EUREKA SAC
Ubicación | : CALLE GERANIOS N° 244 Y 248, URB JARDÍN - LINCE - LIMA |  |  |  |  | Fecha : | JULIO
Item | Descripción | Und. | Metrado | Precio (S/.) | Parcial (S/.) | Precio (U$) | Parcial (U$)
01 | AUTOMATIZACION |  |  |  | 279180 |  | 0
01.01 | AUTOMATIZACIÓN DE DEPARTAMENTOS | und | 108 | 2585 | 279180 | 0 | 0

## GG
Proyecto: ECO BASADRE
Cliente: FUNDAMENTA
Ubicación: Av. JORGE BASADRE GROHAM 1310, SAN ISIDRO
ANALISIS DE GASTOS GENERALES
Descripción | Número de Meses | Cantidad | Un. | Valor Unitario Soles | Total Soles | Incidencia
Mano de Obra | [7 empty] | 1 | 2 | 3 | 4 | 5 | 6 | 7 | 8 | 9 | 10 | 11 | 12 | 13 | 14 | 15 | 16 | 17 | 18
GENERAL
Oficina Central | 17.5 | 0.2 | HMES | 80000 | 280000 | 12.39% |  | 1 | 1 | 1 | 1 | 1 | 1 | 1 | 1 | 1 | 1 | 1 | 1 | 1 | 1 | 1 | 1 | 1 | 0.5
Jefe de Proyectos | 17.5 | 0.2 | HMES | 19500 | 68250 | 3.021% |  | 1 | 1 | 1 | 1 | 1 | 1 | 1 | 1 | 1 | 1 | 1 | 1 | 1 | 1 | 1 | 1 | 1 | 0.5
Profesional Residente | 17.5 | 1 | HMES | 18750 | 328125 | 14.52% |  | 1 | 1 | 1 | 1 | 1 | 1 | 1 | 1 | 1 | 1 | 1 | 1 | 1 | 1 | 1 | 1 | 1 | 0.5
Ingeniero de Campo 1 | 17.5 | 1 | HMES | 9750 | 170625 | 7.552% |  | 1 | 1 | 1 | 1 | 1 | 1 | 1 | 1 | 1 | 1 | 1 | 1 | 1 | 1 | 1 | 1 | 1 | 0.5
Ingeniero asistente de Campo | 8 | 1 | HMES | 3900 | 31200 | 1.381% | bar: 6 to 13
Ingeniero de instalaciones | 0 | 0.2 | HMES | 9750 | 0 | 0%
Arquitecto de acabados | 10.5 | 1 | HMES | 9750 | 102375 | 4.531% | [8 empty] | 1 | 1 | 1 | 1 | 1 | 1 | 1 | 1 | 1 | 1 | 0.5
Arquitecto asistente de acabados 1 | 8.5 | 1 | HMES | 3900 | 33150 | 1.467% |  | 10: 1; 11: 1; 12: 1; 13: 1; 14: 1; 15: 1; 16: 1; 17: 1; 18: 0.5
Arquitecto asistente de acabados 2 | 4.5 | 1 | HMES | 3900 | 17550 | 0.7768% |  | 14: 1; 15: 1; 16: 1; 17: 1; 18: 0.5
Administrador de Obra | 12.5 | 1 | HMES | 4500 | 56250 | 2.49% | [6 empty] | 1 | 1 | 1 | 1 | 1 | 1 | 1 | 1 | 1 | 1 | 1 | 1 | 0.5
Ingeniero de Oficina Técnica | 17.5 | 1 | HMES | 9750 | 170625 | 7.552% |  | 1 | 1 | 1 | 1 | 1 | 1 | 1 | 1 | 1 | 1 | 1 | 1 | 1 | 1 | 1 | 1 | 1 | 0.5
Ingeniero asistente de OT | 12.5 | 1 | HMES | 3900 | 48750 | 2.158% | [6 empty] | 1 | 1 | 1 | 1 | 1 | 1 | 1 | 1 | 1 | 1 | 1 | 1 | 0.5
Coordinador BIM | 3 | 1 | HMES | 9000 | 27000 | 1.195% | bar: 1 to 3
Ingeniero de Calidad | 12.5 | 1 | HMES | 9000 | 112500 | 4.979% | [6 empty] | 1 | 1 | 1 | 1 | 1 | 1 | 1 | 1 | 1 | 1 | 1 | 1 | 0.5
Prevencionísta 1 | 17.5 | 1 | HMES | 5700 | 99750 | 4.415% |  | 1 | 1 | 1 | 1 | 1 | 1 | 1 | 1 | 1 | 1 | 1 | 1 | 1 | 1 | 1 | 1 | 1 | 0.5
Almacenero 1 | 17.5 | 1 | HMES | 4500 | 78750 | 3.485% |  | 1 | 1 | 1 | 1 | 1 | 1 | 1 | 1 | 1 | 1 | 1 | 1 | 1 | 1 | 1 | 1 | 1 | 0.5
Monitoreo de salud ocupacional | 12.5 | 1 | HMES | 1500 | 18750 | 0.8299% | [6 empty] | 1 | 1 | 1 | 1 | 1 | 1 | 1 | 1 | 1 | 1 | 1 | 1 | 0.5
Sub Total |  |  |  |  | 1643650 | 72.75%
Consumos de Obra
Combustibles | 17.5 | 1 | mes | 400 | 7000 | 0.3098%
Teléfonos | 17.5 | 12 | mes | 80 | 16800 | 0.7436%
Copias de planos | 17.5 | 1 | mes | 450 | 7875 | 0.3485%
Artículos de escritorio | 17.5 | 1 | mes | 300 | 5250 | 0.2324%
Caja Chica | 17.5 | 1 | mes | 500 | 8750 | 0.3873%
Sub Total |  |  |  |  | 45675 | 2.022%
Equipos
Equipos de computo | 17.5 | 12 | mes | 170 | 35700 | 1.58%
Varios Seguridad | 17.5 | 1 | mes | 800 | 14000 | 0.6196%
Sub Total |  |  |  |  | 49700 | 2.2%
Varios
Post venta | 1 | 208000 | glb | 1 | 208000 | 9.206%
Seguros sctr (staff) | 17.5 | 12 | Hmes | 50 | 10500 | 0.4647%
Examenes medicos ocupacionales (staff) | 2 | 12 | Hmes | 120 | 2880 | 0.1275%
Sub Total |  |  |  |  | 221380 | 9.798%
Financiamiento
Fianza de Adelanto (10%) | 5% | 2.5% | glb | #REF! | 82000 | 3.629% | Se considera 2 adelantos de obra de 5% , el primero en el mes 1 y el segundo en el mes 4
Fianza Fiel Cumplimento (10%) | 10% | 2.5% | glb | #REF! | 114000 | 5.046%
Fianza Garantía (0%) | 0% | 2.5% | glb | #REF! | 0 | 0%
Seguro CAR | 0.0016 | 1 | glb | #REF! | 10000 | 0.4426% | Se considera solo el costo de activación de Póliza
Sencico (0.2% monto facturado) | 0.002 | 1 | glb | #REF! | 51000 | 2.257%
Gasto Social | 17.5 | 1 | glb | 2400 | 42000 | 1.859%
Sub Total |  |  |  |  | 299000 | 13.23%
TOTAL GASTOS GENERALES |  |  |  |  | 2259405 | 100%