## OP
OBRAS PROVISIONALES
Presupuesto | #REF!
Subpresupuesto | OBRAS PROVISIONALES
Cliente | #REF!
Lugar | #REF!
Fecha | #REF! | [7 empty] | TC : | #REF!
ITEM | DESCRIPCION | UND | CANTIDAD | P.U. (PEN) | P.U. (USD) | P.U. (TOTAL) | PRECIO PARCIAL (PEN) | PRECIO PARCIAL (USD) | PRECIO TOTAL (PEN) | TOTAL
01 | OBRAS PROVISIONALES, TRABAJOS PRELIMINARES
1.01 | CONSTRUCCIONES PROVISIONALES | [8 empty] | #REF!
1.0101 | OFICINA DE OBRA PARA CONTRATISTA | glb | 1 | 8767.37 |  |  | 8767.37 | 0 | #REF!
1.0102 | OFICINA DE OBRA PARA SUPERVISIÓN | glb | 0 | 8767.37 |  |  | 0 | 0 | #REF!
1.0103 | OFICINA SALA DE REUNIONES | glb | 1 | 3397.24 |  |  | 3397.24 | 0 | #REF!
1.0104 | ALMACEN DE OBRA | glb | 1 | 10851.51 |  |  | 10851.51 | 0 | #REF!
1.0105 | COMEDOR PERSONAL OBRERO | glb | 1 | 12608.9 |  |  | 12608.9 | 0 | #REF!
1.0106 | VESTUARIO PARA OBREROS | glb | 1 | 14038.34 |  |  | 14038.34 | 0 | #REF!
1.0107 | TRASLADO DE CAMPAMENTO PROVISIONAL A SOTANOS | und | 1 | 5847.24 |  |  | 5847.24 | 0 | #REF!
1.0108 | CASETA PARA GUARDIANIA | glb | 1 | 850 |  |  | 850 | 0 | #REF!
1.0109 | BAÑOS PORTATILES DE OBRA PARA PERSONAL STAFF Y SUPERVISION COMPARTIDOS | mes | 7 | 780 |  |  | 5460 | 0 | #REF!
1.011 | CONSTRUCCION DE SSHH (1ER NIVEL) | glb | 1 | 10162.1 |  |  | 10162.1 | 0 | #REF!
1.0111 | SSHH PORTATILES PARA OBREROS | glb | 1 | 6930 |  |  | 6930 | 0 | #REF!
1.0112 | DUCHAS PORTATILES PARA OBREROS | mes | 7 | 560 |  |  | 3920 | 0 | #REF!
1.0113 | ALQUILER LAVAMANOS PARA OBREROS | mes | 7 | 660 |  |  | 4620 | 0 | #REF!
1.0114 | ALQUILER DE ESCUADRAS METÁLICAS | ml | 85 | 984.39 | 69.6 |  | 83673.15 | 5916 | #REF!
1.0115 | VENTILACION PROVISIONAL EN SOTANOS | glb | 1 | 4200 |  |  | 4200 | 0 | #REF!
1.0116 | MALLA RASCHELL (ENCAPSULADO) | glb | 1 | 348242.418 |  |  | 348242.42 | 0 | #REF!
1.0117 | RENOVACIÓN DE MALLA RACHEL | glb | 1 | 25754.12 |  |  | 25754.12 | 0 | #REF!
1.0118 | CERCO METALICO DE OBRA | ml | 0 | 475 |  |  | 0 | 0 | #REF!
1.0119 | MANTENIMIENTO, REUBICACION, BASTIDORES+MALLA Y DESMONTAJE DE CERCO METALICO | ml | 72.88 | 487.25 |  |  | 35510.78 | 0 | #REF!
1.012 | PROTECCION PERIMETRAL INICIAL DE VECINOS | glb | 1 | 6250 |  |  | 6250 | 0 | #REF!
1.0121 | CARTEL DE OBRA | glb | 1 | 700 |  |  | 700 | 0 | #REF!
1.02 | CAMPAMENTO Y SALA DE VENTAS CLIENTE - NO SE CONSIDERA |  |  |  | 0 |  | 0 |  |  | #REF!
1.0201 | ESCUADRAS Y TABLAS PARA CASETA DE VENTAS EN VOLADIZO | ml | 0 | 984.39 | 69.6 |  | 0 | 0 | #REF!
1.0202 | TRASLADO DE CONTENEDOR SALA DE VENTAS CLIENTE (MOVIMIENTO 1 VEZ) | und | 0 | 1700.26 | 0 |  | 0 | 0 | #REF!
1.0203 | ESCALERA METALICA (1-2 PISO) INGRESO DE SALA VENTAS A DEP PILOTO | glb | 0 | 2400 | 0 |  | 0 | 0 | #REF!
1.0204 | PROTECCION A ACCESO VERTICAL (1- PISO) | glb | 0 | 1500 | 0 |  | 0 | 0 | #REF!
1.03 | MOVILIZACION DE CAMPAMENTO, MAQUINARIA Y HERRAMIENTAS | [5 empty] | 0 |  |  | #REF!
1.0301 | MOVILIZACION Y DESMOVILIZACION (FLETES DURANTE LA OBRA) | glb | 1 | 53450 | 3840 |  | 53450 | 3840 | #REF!
1.04 | MAQUINARIA Y HERRAMIENTAS | [5 empty] | 0 |  |  | #REF!
1.0401 | NIVEL TOPOGRAFICO (INC CUADRILLA TOPOGRAFIA) | glb | 0 |  |  |  | 0 | 0 | #REF!
1.0402 | TEODOLITO ELECTRICO (INC CUADRILLA TOPOGRAFIA) | glb | 0 |  |  |  | 0 | 0 | #REF!
1.0403 | VIBRADOR ELECTRICO (INC EN APU DE CONCRETO) | glb | 0 |  |  |  | 0 | 0 | #REF!
1.0404 | COMPACTADORA TIPO PLANCHA (INC EN APU EST SOT) | glb | 0 |  |  |  | 0 | 0 | #REF!
1.0405 | APISONADOR TIPO CANGURO (INC EN APU EST SOT) | glb | 0 |  |  |  | 0 | 0 | #REF!
1.0405 | MARTILLO ELECTRICO | glb | 8 | 4600 |  |  | 36800 | 0 | #REF!
1.0406 | AMOLADORAS Y RADIALES | glb | 20 | 675 |  |  | 13500 | 0 | #REF!
1.0407 | KIT DE SOLAQUEO (ASPIRADORA DE POLVO UNIVERSAL) | glb | 6 | 2250 |  |  | 13500 | 0 | #REF!
1.0408 | HIDROLAVADORA | glb | 2 | 1350 |  |  | 2700 | 0 | #REF!
1.05 | TRANSPORTE VERTICAL Y HORIZONTAL |  |  |  | 0 |  |  |  |  | #REF!
1.0501 | ALQUILER GRUA TORRE A
1.0501 | ALQUILER Y OPERACIÓN DE GRUA TORRE A | mes | 10 | 12573.28 | 11697 |  | 125732.8 | 116970 | #REF!
1.0501 | MONTAJE GRUA TORRE A | glb | 1 | 0 | 25625 |  | 0 | 25625 | #REF!
1.0501 | DESMONTAJE DE GRUA TORRE A | glb | 1 | 0 | 14550 |  | 0 | 14550 | #REF!
1.0502 | ALQUILER GRUA TORRE B
1.0502 | ALQUILER Y OPERACIÓN DE GRUA TORRE B | mes | 10 | 12573.28 | 11697 |  | 125732.8 | 116970 | #REF!
1.0502 | MONTAJE GRUA TORRE B | glb | 1 | 0 | 25625 |  | 0 | 25625 | #REF!
1.0502 | DESMONTAJE DE GRUA TORRE B | glb | 1 | 0 | 14550 |  | 0 | 14550 | #REF!
1.0502 | CIMENTACIÓN PARA TORRE GRÚA
1.0502 | ZAPATA PARA TORRE GRUA A | glb | 1 | 50004.48 | 4272 |  | 50004.48 | 4272 | #REF!
1.0502 | ZAPATA PARA TORRE GRUA B | glb | 1 | 50004.48 | 4272 |  | 50004.48 | 4272 | #REF!
1.0503 | ALQUILER ELEVADOR VERTICAL A
1.0503 | TRANSPORTE VERTICAL CON ELEVADOR | mes | 9 | 12364 | 0 |  | 111276 | 0 | #REF!
1.0503 | MONTAJE DE ELEVADOR | glb | 1 | 16600 | 0 |  | 16600 | 0 | #REF!
1.0503 | DESMONTAJE DE ELEVADOR | glb | 1 | 13300 | 0 |  | 13300 | 0 | #REF!
1.0504 | ALQUILER ELEVADOR VERTICAL B
1.0504 | TRANSPORTE VERTICAL CON ELEVADOR | mes | 9 | 12364 | 0 |  | 111276 | 0 | #REF!
1.0504 | MONTAJE DE ELEVADOR | glb | 1 | 16600 | 0 |  | 16600 | 0 | #REF!
1.0504 | DESMONTAJE DE ELEVADOR | glb | 1 | 13300 | 0 |  | 13300 | 0 | #REF!
1.0504 | ACCESORIOS PARA ACARREO
1.0504 | PULPO DE CADENA, ESTROBO Y ESLINGA | glb | 4 | 3967.6 |  |  | 15870.4 | 0 | #REF!
1.0504 | PLATAFORMAS Y STOCKAS PARA DESCARGAS DE PARIHUELAS (COMPRA 100%) | und | 8 | 4940 | 459 |  | 39520 | 3672 | #REF!
1.0504 | INSTALACION Y DESISTALACION DE PLATAFORMA DESCARGA DE PARIHUELAS | und | 56 | 222.75 |  |  | 12474 | 0 | #REF!
1.0504 | ALQUILER GRUA TELESCOPICA PARA ACARREO | día | 0 |  | 960 |  | 0 | 0 | #REF!
1.0505 | TRASLADO Y ACARREO HORIZONTAL
1.0505 | TRASLADO Y ACARREO HORIZONTAL (PEONES) | mes | 21 | 16055.67 |  |  | 337169.07 | 0 | #REF!
1.0505 | ALQUILER DE EQUIPO BOBCAT Y MONTACARGA | mes | 9 | 18252 |  |  | 164268 | 0 | #REF!
1.06 | INSTALACIONES PROVISIONALES, AGUA Y ENERGIA |  |  |  | 0 |  |  |  |  | #REF!
1.0601 | INSTALACIONES PROVISIONALES
1.0601 | INSTALACIÓN PROVISIONAL DE AGUA Y DESAGUE PARA LA CONSTRUCCIÓN | glb | 1 | 13946.66 |  |  | 13946.66 | 0 | #REF!
1.0601 | INSTALACIÓN PROVISIONAL DE ENERGÍA PARA LA CONSTRUCCIÓN (VENTA DEL 60% A ALMACEN) | glb | 1 | 194515.155 |  |  | 194515.16 | 0 | #REF!
1.0601 | OPERARIO DE IIEE E IISS, PARA CABLEADOS, INSTALACIONES PROVISIONALES DURANTE LA OBRA | mes | 19 | 5996.64 |  |  | 113936.16 | 0 | #REF!
1.0601 | POZO A TIERRA PROVISIONAL (NORMATIVA) | glb | 1 | 1300 |  |  | 1300 | 0 | #REF!
1.0601 | AMPLIACION DE CARGA | glb | 0 | 13000 |  |  | 0 | 0 | #REF!
1.0601 | CONSUMO DE AGUA PARA LA OBRA | mes | 21 | 3000 |  |  | 63000 | 0 | #REF!
1.0601 | AGUA PARA LLENADO DE CISTERNA (PRUEBA HIDRAULICA) | vje | 13 | 340 |  |  | 4420 | 0 | #REF!
1.0601 | CONSUMO DE ELECTRICIDAD PARA LA OBRA | mes | 21 | 8657.62 |  |  | 181810.02 | 0 | #REF!
1.0602 | GRUPO ELECTROGENO PARA GRUA TORRE A | [5 empty] | 0
1.0602 | TRANSPORTE DE GRUPO ELECTROGENO 100KW PARA GRUA | vez | 2 |  | 300 |  | 0 | 600 | #REF!
1.0602 | ALQUILER DE GRUPO ELECTROGENO 100KW PARA TORRE GRUA (inc mantenimiento y combustible) | mes | 10 |  | 6460 |  | 0 | 64600 | #REF!
1.0602 | GRUPO ELECTROGENO PARA GRUA TORRE B | [5 empty] | 0
1.0602 | TRANSPORTE DE GRUPO ELECTROGENO 100KW PARA GRUA | vez | 2 |  | 300 |  | 0 | 600 | #REF!
1.0602 | ALQUILER DE GRUPO ELECTROGENO 100KW PARA TORRE GRUA (inc mantenimiento y combustible) | mes | 10 |  | 6460 |  | 0 | 64600 | #REF!
1.0603 | GRUPO ELECTROGENO PARA ELEVADOR VERTICAL A | [5 empty] | 0 | 0 | #REF!
1.0603 | TRANSPORTE DE GRUPO ELECTROGENO 80KW PARA ELEVADOR | vez | 0 |  | 220 |  | 0 | 0 | #REF!
1.0603 | ALQUILER DE GRUPO ELECTROGENO 80 KW PARA ELEVADOR (inc mantenimiento y combustible) | mes | 0 |  | 2353.68 |  | 0 | 0 | #REF!
1.0603 | GRUPO ELECTROGENO PARA ELEVADOR VERTICAL B | [5 empty] | 0 | 0 | #REF!
1.0603 | TRANSPORTE DE GRUPO ELECTROGENO 80KW PARA ELEVADOR | vez | 0 |  | 220 |  | 0 | 0 | #REF!
1.0603 | ALQUILER DE GRUPO ELECTROGENO 80 KW PARA ELEVADOR (inc mantenimiento y combustible) | mes | 0 |  | 2353.68 |  | 0 | 0 | #REF!
1.0604 | GRUPO ELECTROGENO PARA MAQUINA DE ANCLAJES (INC EN COSTO DE ANCLAJES) | [5 empty] | 0 | 0 | #REF!
1.0604 | TRANSPORTE DE GRUPO ELECTROGENO 80KW PARA MAQUINA DE ANCLAJES | vez | 0 |  | 220 |  | 0 | 0 | #REF!
1.0604 | ALQUILER DE GRUPO ELECTROGENO 80 KW PARA MAQUINA DE ANCLAJES (inc mantenimiento y combustible) | mes | 0 |  | 1150.92 |  | 0 | 0 | #REF!
1.07 | TRAZOS, NIVELES Y REPLANTEO | [8 empty] | #REF!
1.0701 | TRAZO Y REPLANTEO DURANTE LA EJECUCIÓN DE OBRA TORRE | mes | 21 | 37264.9 |  |  | 782562.9 | 0 | #REF!
1.08 | LIMPIEZA DE OBRA |  |  |  | 0 |  |  |  |  | #REF!
1.0801 | PERSONAL DE LIMPIEZA PERMANENTE EN OBRA | mes | 21 | 5705.32 |  |  | 119811.72 | 0 | #REF!
1.0802 | ELIMINACIÓN MATERIAL DE DESMONTE, RESIDUOS, DURANTE LA OBRA | m3 | 4701 | 39 |  |  | 183339 | 0 | #REF!
1.0803 | ELIMINACIÓN MATERIAL DE DESMONTE, RESIDUOS CON CAJA ECOLOGICA (V= 8 M3), DURANTE LA OBRA | vje | 196 | 550 |  |  | 107800 | 0 | #REF!
1.0804 | CHUTE PARA ELIMINACION VERTICAL | glb | 1 | 56065.88 |  |  | 56065.88 | 0 | #REF!
1.0805 | LIMPIEZA FINA DE DEPARTAMENTOS Y ZONAS COMUNES | glb | 1 | 273423.74 |  |  | 273423.74 | 0 | #REF!
1.0806 | LIMPIEZA DE VIDRIOS FIJOS EXTERIORES | m2 |  |  |  |  | 0 | 0 | #REF!
1.09 | SERVICIOS GENERAES - OTROS |  |  |  | 0 |  |  |  |  | #REF!
1.0901 | PROTECCION Y LIMPIEZA FINAL DE PISOS Y VENTANAS
1.0901 | PROTECCION CON CARTON Y PLASTICO (PISOS, TABLEROS, PCF) | m2 | 33181.794 | 6.28 |  |  | 208381.67 | 0 | #REF!
| PROTECCION DE VENTANA, MAMPARA Y BARANDA DE VIDRIOS (ES A COSTO DEL SUBCONTRATISTA) | m2 | 0 |  |  |  | 0 | 0 | #REF!
| PLASTICO DE PROTECCION DE VENTANA, MAMPARA Y BARANDA DE VIDRIOS EXTERIORES, PARA EL TARRAJEO ( A COSTO DEL SUBCONTRATISTA) | m2 | 0 |  |  |  | 0 | 0 | #REF!
1.0902 | PROTECCION DE BARANDAS DE FIERRO ESCALERAS Y FACHADAS | ml | 510 | 6.75 |  |  | 3442.5 | 0 | #REF!
1.0902 | ANDAMIOS Y ESCALERAS DE ACCESO
1.0902 | ALQUILER DE ESCALERA PARA ACCCESO AL SOTANO | mes | 6.5 | 9436.3 |  |  | 61335.95 | 0 | #REF!
1.0902 | ALQUILER DE ANDAMIOS INTERIORES | mes | 21 | 14771.42 |  |  | 310199.82 | 0 | #REF!
1.0902 | ALQUILER Y ARMADO DE ANDAMIO PARA TARRAJEOS DE FACHADAS (INC PRECIO DE ACABADO DE FACHADA) | mes |  | 0 |  |  | 0 | 0 | #REF!
1.0903 | ENSAYOS DE CALIDAD
1.0903 | ENSAYOS DE CALIDAD PROBETAS DE CONCRETO | muestra | 868 | 98 |  |  | 85064 | 0 | #REF!
1.0903 | ENSAYOS DE LABORATORIO DE SUELOS | glb | 1 | 9614 |  |  | 9614 | 0 | #REF!
1.0903 | ENSAYO INYECCION DE LECHADA MUROS ANCLADOS | muestra | 7 | 85 |  |  | 595 | 0 | #REF!
1.0904 | OTROS
1.0904 | DEMOLICION Y REPOSICION DE VEREDAS DE ACCESOS | m2 | 181.4528 | 230 |  |  | 41734.14 | 0 | #REF!
1.0904 | REPOSICION DE VIAS DE ACCESOS | m2 | 0 | 225 |  |  | 0 | 0 | #REF!
1.0904 | LLAVEROS (CONTROL) | mes | 6 | 16964.48 |  |  | 101786.88 | 0 | #REF!
|  |  | COSTO DIRECTO |  |  |  | 4832946.4 | 466662 | #REF! | #REF!

## SEG
SEGURIDAD Y SALUD
Presupuesto | #REF!
Subpresupuesto | SEGURIDAD Y SALUD
Cliente | #REF!
Lugar | #REF!
Fecha | #REF! |  |  |  | TC : | #REF!
ITEM | DESCRIPCION | UND | CANTIDAD | P.U. (PEN) | PARCIAL | TOTAL
02 | SEGURIDAD Y SALUD
2.01 | ELABORACIÓN, IMPLEMENTACIÓN Y ADMINISTRACIÓN DEL PLAN DE SEGURIDAD Y SALUD EN EL TRABAJO |  |  |  |  | 1181841.95
2.0101 | EQUIPOS DE PROTECCION INDIVIDUAL (STAFF Y OBREROS) | glb | 1 | 264888.5902 | 264888.59
2.0102 | EQUPO DE PROTECCION COLECTIVA | glb | 1 | 265715.04 | 265715.04
2.0103 | SC EXAMEN MEDICO OCUPACIONAL | und | 468 | 125 | 58500
2.0104 | DESVIO DE TRANSITO (02 SEÑALERO x FRENTE) | mes | 21 | 12925.32 | 271431.72
2.0105 | SC MONITOREO OCUPACIONAL (SERVICIO TERCERO) | mes | 21 | 500 | 10500
2.0106 | SC MONITOREO DE CALIDAD DE AIRE Y RUIDO | glb | 6 | 1400 | 8400
2.0107 | MALLA ANTICAÍDA | glb | 1 | 302406.6 | 302406.6
2.02 | MONITORES |  |  |  |  | 189595.14
2.0201 | MONITORES DE SEGURIDAD (ASISTENTES Y AYUDANTES) | mes | 21 | 9028.34 | 189595.14
2.03 | VIGILANCIA DENTRO DEL CAMPAMENTO |  |  |  |  | 7915
2.0301 | CAMARAS DE SEGURIDAD | glb | 1 | 7915 | 7915
|  |  | COSTO DIRECTO |  |  | 1379352.09

## GG
GASTOS GENERALES
Presupuesto | #REF!
Subpresupuesto | GASTOS GENERALES
Cliente | #REF!
Lugar | #REF!
Fecha | #REF! |  |  |  | TC : | #REF!
ITEM | DESCRIPCION | UND | CANTIDAD | PRECIO (PEN) | PARCIAL | TOTAL
12 | GASTOS GENERALES
12.01 | PERSONAL STAFF |  |  |  |  | 4165500
12.01.01 | Superintendente | mes | 6.3 | 37500 | 236250
12.01.02 | Ingeniero Residente | mes | 22 | 27000 | 594000
12.01.03 | Jefe de Oficina Técnica | mes | 22 | 12000 | 264000
12.01.04 | Asistente de Oficina Técnica 1 | mes | 21 | 7500 | 157500
| Asistente de Oficina Técnica 2 | mes | 15 | 7500 | 112500
12.01.05 | Jefe de producción 1 | mes | 15 | 12000 | 180000
| Jefe de producción 2 | mes | 15 | 12000 | 180000
12.01.06 | Asistente de Producción | mes | 15 | 7500 | 112500
| Asistente de Producción | mes | 15 | 7500 | 112500
12.01.07 | Ingeniero de Calidad | mes | 21 | 12000 | 252000
12.01.08 | Asistente de Calidad | mes | 17 | 7500 | 127500
| Asistente de Calidad | mes | 15 | 7500 | 112500
12.01.09 | Ingeniero Electromecánico | mes | 21 | 12000 | 252000
12.01.10 | Asistente de Electromecánico | mes | 15 | 7500 | 112500
12.01.11 | Arquitecto de Acabados | mes | 18 | 12000 | 216000
12.01.12 | Asistente de Acabados_1 | mes | 15 | 7500 | 112500
12.01.13 | Asistente de Acabados_2 | mes | 15 | 7500 | 112500
12.01.14 | Prevencionista de Riesgos | mes | 22 | 9000 | 198000
12.01.15 | Prevencionista de Riesgos | mes | 22 | 9000 | 198000
12.01.16 | Administrador de Obra | mes | 22 | 7500 | 165000
12.01.17 | Ingeniero de Bim | mes | 19 | 7500 | 142500
12.01.18 | Jefe de Almacén | mes | 21 | 6750 | 141750
12.01.19 | Asistente de Almacén | mes | 14 | 5250 | 73500
0
0
12.02 | PERSONAL TECNICO |  |  |  | 0 | 272816.5
12.02.03 | Maestro de Obra | mes | 15 | 8097.1 | 121456.5
12.02.04 | Capataz de Estructuras | mes | 0 | 7327.84 | 0
| Capataz de Estructuras | mes | 0 | 7327.84 | 0
12.02.07 | Capataz de Acabados | mes | 0 | 7327.84 | 0
12.02.08 | Capataz de Acabados | mes | 0 | 7327.84 | 0
12.02.11 | Guardian de Obra | mes | 22 | 6880 | 151360
0
12.03 | EQUIPO Y MOBILIARIO DE OFICINA |  |  |  | 0 | 327229.7792
12.03.01 | Computadora | mes | 21 | 2808.6964 | 58982.625
12.03.02 | Celular | und | 21 | 1892.6786 | 39746.25
12.03.03 | Radio | und | 21 | 1615.7143 | 33930
12.03.04 | IMPRESORA A3 | und | 1 | 2757 | 2757
12.03.05 | COMUNICACION TELEFONO EXTERNO / INTERNET | und | 22 | 240 | 5280
12.03.06 | ESCRITORIOS Y SILLAS (CONTRATISTA) | und | 22 | 250 | 5500
12.03.07 | MESAS DE TRABAJO Y DE REUNION | und | 1 | 1000 | 1000
12.03.08 | UTILES DE OFICINA Y ECONOMATO | glb | 1 | 7175 | 7175
12.03.09 | LICENCIA SOFWARE S10 | glb | 1 | 20847.75 | 20847.75
12.03.10 | LICENCIA MS OFFICE 365 | glb | 1 | 15527.05 | 15527.05
12.03.11 | LICENCIA AUTOCAD | glb | 1 | 106272.8333 | 106272.8333
12.03.12 | LICENCIA REVIT | glb | 1 | 30211.2708 | 30211.2708
0
12.04 | VARIOS |  |  |  | 0 | 1007906.5847
12.04.01 | INSUMOS PARA LIMPIEZA | mes | 21 | 250 | 5250
12.04.02 | PERSONAL DE LIMPIEZA (OFICINAS) | mes | 21 | 967.5 | 20317.5
12.04.03 | FOTOCOPIADO | mes | 21 | 300 | 6300
12.04.04 | COPIA DE PLANOS Y PLANOS DE REPLANTEO DE OBRA | mes | 21 | 450 | 9450
12.04.05 | PLANOS Y EXPEDIENTE FIRMA DE CONTRATO (3 COPIAS) | mes | 1 | 3600 | 3600
12.04.06 | DOSSIER DE CALIDAD | glb | 1 | 5500 | 5500
12.04.07 | GASTOS ADMINISTRATIVOS | mes | 21 | 500 | 10500
12.04.08 | AGUA POTABLE PARA PERSONAL | mes | 21 | 588 | 12348
12.04.09 | BOTIQUIN DE OBRA | mes | 1 | 600 | 600
12.04.10 | MANTENIMIENTO DE EQUIPOS PROPIO | glb | 1 | 3000 | 3000
12.04.11 | MOVILIDAD | mes | 21 | 500 | 10500
12.04.12 | CONTRIBUCION OFICINA CENTRAL | mes | 21 | 20000 | 420000
12.04.13 | GASTOS DE POSTVENTA (0.5% CD) | mes | 0.5% | 83973926.8641 | 419869.6343
12.04.14 | GASTOS NOTARIALES PARA INSPECCION DE VECINOS | glb | 1 | 7000 | 7000
12.04.15 | ATENCION RECLAMO VECINOS (PARTIDA ABIERTA) | glb | 0 | 0 | 0
12.04.16 | PERMISOS VARIOS (CIERRE DE VIAS, MONTAJE Y DESMONTAJE DE GRUA Y TRAMITES MUNICIPALES) | glb | 1 | 4600 | 4600
12.04.17 | GESTION - LUZ DEL SUR, SEDAPAL | glb | 0 | 0 | 0
12.04.18 | MODELAMIENTO Y GESTIÓN BIM | glb | 0 | 0 | 0
12.01.20 | SCTR (Pensión y Salud) - Staff Obra | mes | 403.3 | 123.9425 | 49986
12.01.21 | Seguro de Vida Ley - Staff Obra | mes | 403.3 | 29.9528 | 12079.95
12.02.13 | SCTR (Pensión y Salud) - Personal Obrero | mes | 64 | 88.1565 | 5642.0138
12.02.14 | Seguro de Vida Ley - Personal Obrero | mes | 64 | 21.3045 | 1363.4867
0
12.05 | PAZ SOCIAL |  |  |  | 0 | 178127.04
12.05.01 | PAZ SOCIAL | mes | 21 | 8482.24 | 178127.04
0
12.06 | GASTOS ADMINISTRATIVOS Y FINANCIEROS |  |  |  | 0 | 356985.7669
12.06.01 | POLIZA CAR+RC | glb | 1 | 143050.1437 | 143050.1437
12.06.02 | POLIZA 3D | glb | 1 | 2000 | 2000
12.06.03 | CARTA FIANZA POR ADELANTO | mes | 0 |  | 0
12.06.04 | CARTA FIANZA POR FIEL CUMPLIMIENTO | mes | 0 |  | 0
12.06.05 | CARTA FIANZA POR POST VENTA - 12 MESES (5%) | mes | 0 |  | 0
12.06.06 | COSTO RETENCION FONDO GARANTIA 5 % | mes | 0 |  | 0
12.06.07 | COSTO FINANCIERO DE CAPITAL DE TRABAJO | glb | 1 | 16500 | 16500
12.06.08 | GASTOS FINANCIEROS - ITF - 0.005% | glb | 1 | 5600.1466 | 5600.1466
12.06.09 | SENCICO | glb | 1 | 189835.4766 | 189835.4766
|  |  |  | COSTO DIRECTO | 6308565.6709 | 6308565.6709

## EST SOTANO
ESTRUCTURAS SÓTANOS
Presupuesto | #REF!
Subpresupuesto | ESTRUCTURAS SÓTANOS
Cliente | #REF!
Lugar | #REF!
Fecha | #REF! | [7 empty] | TC : | #REF!
ITEM | DESCRIPCION | UND | METRADO | P.U. (PEN) | P.U. (USD) | P.U. TOTAL (PEN) | PRECIO PARCIAL (PEN) | PRECIO PARCIAL (USD) | PRECIO TOTAL (PEN) | TOTAL
03 | ESTRUCTURAS SÓTANOS
02.01 | OBRAS PRELIMINARES MOVIMIENTOS DE TIERRA | [8 empty] | #REF!
02.01.01 | MOVILIZACION Y DESMOVILIZACION DE EQUIPOS MOVIMIENTO TIERRAS | glb | 2 | 6240 | 0 | #REF! | 12480 | 0 | #REF!
02.01.02 | EXTRACCION DE EQUIPOS MOVIMIENTO TIERRAS | glb | 2 | 9880 | 0 | #REF! | 19760 | 0 | #REF!
02.01.03 | INSTALACION Y DESISTALACION DE PLATAFORMA | glb | 1 | 11440 | 0 | #REF! | 11440 | 0 | #REF!
02.01.04 | EXTRACCION DE EQUIPOS PERFORACION CON GRUAS | glb | 4 |  | 720 | #REF! | 0 | 2880 | #REF!
02.01.05 | Control de polvo durante la excavación masiva. | und | 10 | 572 | 0 | #REF! | 5720 | 0 | #REF!
02.02 | MOVIMIENTO DE TIERRAS | [8 empty] | #REF!
02.02.01 | EXCAVACIÓN Y ELIMINACION MASIVA POR NIVEL
02.02.01.01 | 1° Corte N. -0.00 a -3.30 (sotano 01) | m3 | 11544.95 | 23.92 | 0 | #REF! | 276155.204 | 0 | #REF!
02.02.01.03 | 2° Corte N. -3.30 a -6.10 (sotano 02) | m3 | 9795.7 | 24.96 | 0 | #REF! | 244500.672 | 0 | #REF!
02.02.01.04 | 3° Corte N. -6.10 a -8.90/-9.55 (sotano 03) | m3 | 12752 | 26 | 0 | #REF! | 331552 | 0 | #REF!
02.02.01.05 | 4° Corte N. -9.55 a -11.70 /-12.85 (sotano 04) | m3 | 6015.8 | 28.08 | 0 | #REF! | 168923.664 | 0 | #REF!
02.02.01.06 | Excavación y eliminación de cisternas, cuarto de bombas (-12.60) | m3 | 546 | 28.08 | 0 | #REF! | 15331.68 | 0 | #REF!
02.02.02 | EXCAVACIÓN LOCALIZADA |  |  | 0 | [5 empty] | #REF!
02.02.02.01 | EXCAVACION Y ELIIMINACION DE ZAPATAS, CIMIENTOS DE MURO ANCLADO CON BALDE Y GRUA | m3 | 2586.3 | 28.08 | 0 | #REF! | 72623.304 | 0 | #REF!
02.02.02.02 | EXCAVACION LOCALIZADA PARA VIGAS DE CIMENTACION | m3 |  | 41.73 | 0
02.02.02.01 | EXCAVACION LOCALIZADA PARA PAÑO DE MUROS ANCLADOS BAJO LA LINEA DE TALUD (SEGÚN GRAFICO DEL 29/11 POR CORREO) | m3 |  | 35 | 0 | #REF! | 0 | 0 | #REF!
02.02.02.03 | EXCAVACION MANUAL PARA CIMIENTOS DE TABIQUES (BATEA DE CIMENTACION) | m3 |  | 41.73 | 0 | #REF! | 0 | 0 | #REF!
02.02.02.03 | EXCAVACION MANUAL PARA CALZADURA FALSA ZAPATA | m3 |  | 62.59 | 0 | #REF! | 0 | 0 | #REF!
02.02.03 | RELLENO Y COMPACTACIÓN | [8 empty] | #REF!
02.02.03.01 | RELLENO COMPACTADO CON MATERIAL PROPIO | m3 | 3907.22 | 43.91 | 0 | #REF! | 171566.0302 | 0 | #REF!
02.02.02.01 | RELLENO COMPACTADO CON MATERIAL PROPIO | m3 | 187.25 | 43.91 | 0 | #REF! | 8222.1475 | 0 | #REF!
02.02.04 | NIVELACION, APISONADO Y BASE DE AFIRMADO | [8 empty] | #REF!
02.02.04.01 | NIVELACION Y COMPACTACION DE SUBRASANTE | m2 | 3498.45 | 7.8 | 0 | #REF! | 27287.91 | 0 | #REF!
02.02.04.02 | SUB BASE DE AFIRMADO COMPACTADO, e= 25 cm | m2 |  | 0 | 0 | #REF! | 0 | 0 | #REF!
02.02.04.03 | BASE DE AFIRMADO COMPACTADO, E=15CM (conforme a EMS) | m2 | 3498.45 | 35.3 | 0 | #REF! | 123495.285 | 0 | #REF!
02.02.05 | ELIMINACIÓN DE MATERIAL EXCEDENTE
02.02.05.01 | Demolición de cimientos perimetrales | m3 |  | 0 | 0 | #REF! | 0 | 0 | #REF!
02.02.05.02 | ACARREO Y ELIMINACION DE MATERIAL EXCEDENTE | m3 |  | 38.98 | 0 | #REF! | 0 | 0 | #REF!
02.02.06 | SACAR CIMENTACION DE PARED PERIMETRICA | [8 empty] | #REF!
02.02.06.01 | Sacar cimentacion | ml | 243.1 | 98.8 | 0 | #REF! | 24018.28 | 0 | #REF!
02.02.06.02 | Eliminación de cimientos perimetrales | m3 | 262.5 | 36.4 | 0 | #REF! | 9555 | 0 | #REF!
02.02.07 | ESTABILIZACION DE TALUD
02.02.07.01 | ESTABILIZACION DE TALUD | m2 |  | 0 | 0 | #REF! | 0 | 0 | #REF!
02.02.08 | OTROS | [8 empty] | #REF!
02.02.08.01 | ALQUILER DE EXCAVADORA PARA EXCAV. MURO PANTALLA | hm | 400 | 260 | 0 | #REF! | 104000 | 0 | #REF!
02.02.08.02 | 2 Vigias para maquina excavadora durante la excavación | mes | 5 | 5408 | 0 | #REF! | 27040 | 0 | #REF!
02.02.08.03 | Prevención de seguridad (Ssoma) | mes | 5 | 3744 | 0 | #REF! | 18720 | 0 | #REF!
02.03 | CONCRETO SIMPLE | [8 empty] | #REF!
02.03.01 | SOLADOS
02.03.01.01 | CONCRETO PREMEZCLADO, CEMENTO TIPO I, SOLADO f'c=100 kg/cm2 | m2 | 1112.71 | 29.99 | 0 | #REF! | 33370.1729 | 0 | #REF!
02.03.02 | SUBZAPATAS
02.03.02.01 | CONCRETO PREMEZCLADO, CEMENTO TIPO I, FALZA ZAPATAS 1:12 + 40%P.G. | m3 | 32.47 | 273.63 | 0 | #REF! | 8884.7661 | 0 | #REF!
02.03.02.02 | ENCOFRADO EN SUBZAPATAS | m2 | 144.017 | 44.5 | 0 | #REF! | 6408.7543 | 0 | #REF!
02.04 | CONCRETO ARMADO | [8 empty] | #REF!
02.04.01 | CIMIENTOS ARMADOS DE MURO ANCLADO
02.04.01.01 | CONCRETO PREMEZCLADO, CEMENTO TIPO I, CIMIENTOS REFORZADOS f'c=210 kg/cm2 | m3 | 328.0525 | 498.1 | 0 | #REF! | 163402.9502 | 0 | #REF!
02.04.01.02 | ENCOFRADO Y DESENCOFRADO PARA CIMIENTOS REFORZADOS | m2 | 516.438 | 46.5 | 0 | #REF! | 24014.367 | 0 | #REF!
02.04.01.03 | ACERO DE REFUERZO FY= 4200 kg/cm2, GRADO 60 | kg | 12925.6018 | 1.28 | 0.9 | #REF! | 16544.7703 | 11633.0416 | #REF!
02.04.01.04 | CURADO DE ELEMENTOS ESTRUCTURALES EXPUESTOS | m2 | 516.438 | 1.55 | 0 | #REF! | 800.4789 | 0 | #REF!
02.04.01.05 | PINTURA ASFALTICA EN CIMENTACIONES | m2 | 516.438 | 20.45 | 0 | #REF! | 10561.1571 | 0 | #REF!
02.04.02 | MURO PANTALLA (ANCLADO)
02.04.02.01 | CONCRETO PREMEZCLADO, CEMENTO TIPO I, MURO PANTALLA f'c=350 kg/cm2 | m3 | 1037.447 | 619.57 | 0 | #REF! | 642771.0378 | 0 | #REF!
02.04.02.02 | CONCRETO PREMEZCLADO, CEMENTO TIPO I, MURO PANTALLA f'c=420 kg/cm2 | m3 |  | 667.17 | 0 | #REF! | 0 | 0 | #REF!
02.04.02.03 | CONCRETO PREMEZCLADO, CEMENTO TIPO I, MURO PANTALLA f'c=350 kg/cm2 | m3 |  | 619.57 | 0 | #REF! | 0 | 0 | #REF!
02.04.02.04 | ENCOFRADO Y DESENCOFRADO PARA MURO PANTALLA | m2 | 3267.797 | 62 | 0 | #REF! | 202603.414 | 0 | #REF!
02.04.02.05 | ENCOFRADO Y DESENCOFRADO PARA MURO PANTALLA | m2 |  | 60 | 0 | #REF! | 0 | 0 | #REF!
02.04.02.06 | ACERO DE REFUERZO FY= 4200 kg/cm2, GRADO 60 (MURO PANTALLA) | kg | 46970.5 | 1.28 | 0.89 | #REF! | 60122.24 | 41803.745 | #REF!
02.04.02.06 | ACERO DE REFUERZO FY= 4200 kg/cm2, GRADO 60 | kg |  | 1.21 | 0.89 | #REF! | 0 | 0 | #REF!
02.04.02.07 | RECARGO POR CONSUMO MINIMO DE BOMBA | m3 | 485 | 43 | 0 | #REF! | 20855 | 0 | #REF!
02.04.02.08 | CONCRETO PREMEZCLADO, CEMENTO TIPO I, EN CACHIMBAS f'c=350 kg/cm2 | m3 | 13.44 | 496.74 | 0 | #REF! | 6676.1856 | 0 | #REF!
02.04.02.09 | ENCOFRADO Y DESENCOFRADO DE CACHIMBAS | m2 | 17.92 | 62 | 0 | #REF! | 1111.04 | 0 | #REF!
02.04.02.11 | PICADO DE CACHIMBAS DE MURO PANTALLA | m3 | 13.44 | 110.18 | 0 | #REF! | 1480.8192 | 0 | #REF!
02.04.02.11 | PICADO DE PESTAÑAS DE ORIFICIO DE ANCLAJE | und | 0 | 36.44 | 0 | #REF! | 0 | 0 | #REF!
02.04.02.12 | TECNOPOR EN ENCUENTRO DE LOSAS CON MURO PANTALLA | ml | 956 | 11.02 | 0 | #REF! | 10535.12 | 0 | #REF!
02.04.02.13 | RETIRO DE TECNOPOR Y ESCARIFICADO EN ENCUENTRO DE LOSAS CON MURO PANTALLA | ml | 956 | 8.16 | 0 | #REF! | 7800.96 | 0 | #REF!
02.04.02.14 | EPOXICO DE UNION Y ESCARIFICADO ENTRE LOSAS DE TECHO DE SOTANOS Y MURO PANTALLA | ml | 956 | 45.94 | 0 | #REF! | 43918.64 | 0 | #REF!
02.04.02.18 | TECNOPORT EN ENCUENTRO DE COLUMNAS CON MURO PANTALLA | ml |  | 11.02 | 0 | #REF! | 0 | 0 | #REF!
02.04.02.19 | RETIRO DE TECNOPORT EN ENCUENTRO DE COLUMNAS CON MURO PANTALLA | ml |  | 8.16 | 0 | #REF! | 0 | 0 | #REF!
02.04.02.20 | EPOXICO DE UNION ENTRE COLUMNAS CON MURO PANTALLA | ml |  | 45.94 | 0 | #REF! | 0 | 0 | #REF!
02.04.02.21 | PERFILADO DE BANQUETAS Y TALUDES | m2 | 2973.6 | 7.5 | 0 | #REF! | 22302 | 0 | #REF!
02.04.02.22 | PAÑETEO DE MUROS PANTALLA | m2 | 2973.6 | 17.22 | 0 | #REF! | 51205.392 | 0 | #REF!
02.04.02.23 | PLASTICO CONTRA TERRENO | m2 | 2973.6 | 2.59 | 0 | #REF! | 7701.624 | 0 | #REF!
02.04.02.24 | ANCLAJE 1/2", ENCUENTRO DE LOSAS CON MUROS | und | 1755 | 34.85 | 0.74 | #REF! | 61161.75 | 1298.7 | #REF!
02.04.02.25 | RESANE DE ORIFICIO DE ANCLAJE | und | 112 | 53.79 | 0 | #REF! | 6024.48 | 0 | #REF!
02.04.02.26 | RESANE DE CACHIMBAS | ml | 956 | 26.03 | 0 | #REF! | 24884.68 | 0 | #REF!
02.04.02.27 | CURADO DE ELEMENTOS ESTRUCTURALES EXPUESTOS | m2 | 3267.797 | 1.55 | 0 | #REF! | 5065.0854 | 0 | #REF!
02.04.03 | ANCLAJES DE MURO PANTALLA (GEOBULDING) | [8 empty] | #REF!
02.04.03.01 | MOVILIZACIÓN Y DESMOVILIZACIÓN DE ANCLAJES | glb | 1 |  | 2000 | #REF! | 0 | 2000 | #REF!
02.04.03.02 | ANCLAJES POSTENSADOS SC | und | 112 |  | 804.3036 | #REF! | 0 | 90082 | #REF!
02.04.03.02 | TENSADO DE ANCLAJES | und | 0 | 0 | 0 | #REF! | 0 | 0 | #REF!
02.04.04 | MURO PERIMETRAL (SIN ANCLAJES) |  |  |  |  | #REF! | 0 | 0 | #REF! | #REF!
02.04.04.01 | CONCRETO PREMEZCLADO, CEMENTO TIPO I, MURO PERIMETRAL f'c=280 kg/cm2 | m3 |  | 503.45 |  | #REF! | 0 | 0 | #REF!
02.04.04.01 | CONCRETO PREMEZCLADO, CEMENTO TIPO I, MURO PERIMETRAL f'c=420 kg/cm2 | m3 |  | 562.68 |  | #REF! | 0 | 0 | #REF!
02.04.04.02 | ENCOFRADO Y DESENCOFRADO MURO UNA CARA | m2 |  | 53.8 |  | #REF! | 0 | 0 | #REF!
02.04.04.03 | ENCOFRADO Y DESENCOFRADO MURO UNA CARA A DOBLE ALTURA | m2 |  | 0 |  | #REF! | 0 | 0 | #REF!
02.04.04.04 | PLASTICO CONTRA TERRENENO | m2 |  | 5.52 |  | #REF! | 0 | 0 | #REF!
02.04.04.05 | ACERO DE REFUERZO FY= 4200 kg/cm2, GRADO 60 (MURO PANTALLA) | kg |  | 1.28 | 0.89 | #REF! | 0 | 0 | #REF!
02.04.04.06 | CURADO DE ELEMENTOS ESTRUCTURALES EXPUESTOS | m2 |  | 1.55 |  | #REF! | 0 | 0 | #REF!
02.04.04 | ZAPATAS | [8 empty] | #REF!
02.04.04.01 | CONCRETO PREMEZCLADO, CEMENTO TIPO I, ZAPATAS f'c=210 kg/cm2 | m3 | 1636.212 | 378.2 | 0 | #REF! | 618815.3671 | 0 | #REF!
02.04.04.01 | CONCRETO PREMEZCLADO, CEMENTO TIPO I, ZAPATAS f'c=280 kg/cm2 | m3 |  | 406.13 | 0 | #REF! | 0 | 0 | #REF!
02.04.04.01 | CONCRETO PREMEZCLADO, CEMENTO TIPO I, ZAPATAS f'c=350 kg/cm2 | m3 |  | 443.13 | 0 | #REF! | 0 | 0 | #REF!
02.04.04.02 | ENCOFRADO Y DESENCOFRADO PARA ZAPATAS | m2 | 1425.712 | 48.5 | 0 | #REF! | 69147.032 | 0 | #REF!
02.04.04.03 | ACERO DE REFUERZO FY= 4200 kg/cm2, GRADO 60 | kg | 75305.111 | 1.21 | 0.89 | #REF! | 91119.1843 | 67021.5488 | #REF!
02.04.04.04 | CURADO DE ELEMENTOS ESTRUCTURALES EXPUESTOS | m2 | 1425.712 | 1.55 | 0 | #REF! | 2209.8536 | 0 | #REF!
02.04.04.05 | PINTURA ASFALTICA EN CIMENTACIONES | m2 | 1425.712 | 20.45 | 0 | #REF! | 29155.8104 | 0 | #REF!
02.04.05 | CIMIENTOS ARMADOS | [8 empty] | #REF!
02.04.05.01 | CONCRETO PREMEZCLADO, CEMENTO TIPO I, ZAPATAS f'c=210 kg/cm2 | m3 | 50.4708 | 378.2 | 0 | #REF! | 19088.0566 | 0 | #REF!
02.04.05.01 | CONCRETO PREMEZCLADO, CEMENTO TIPO I, ZAPATAS f'c=280 kg/cm2 | m3 |  | 406.13 | 0 | #REF! | 0 | 0 | #REF!
02.04.05.01 | CONCRETO PREMEZCLADO, CEMENTO TIPO I, ZAPATAS f'c=350 kg/cm2 | m3 |  | 443.13 | 0 | #REF! | 0 | 0 | #REF!
02.04.05.02 | ENCOFRADO Y DESENCOFRADO PARA CIMIENTOS REFORZADOS | m2 | 145.5 | 46.5 | 0 | #REF! | 6765.75 | 0 | #REF!
02.04.05.03 | ACERO DE REFUERZO FY= 4200 kg/cm2, GRADO 60 | kg | 612.1707 | 1.21 | 0.89 | #REF! | 740.7265 | 544.8319 | #REF!
02.04.05.04 | CURADO DE ELEMENTOS ESTRUCTURALES EXPUESTOS | m2 | 78.946 | 1.55 | 0 | #REF! | 122.3663 | 0 | #REF!
02.04.05.05 |  | m2 | 78.946 | 20.45 | 0 | #REF! | 1614.4457 | 0 | #REF!
02.04.06 | VIGAS DE CIMENTACION (INC VIGAS DE CISTERNA) | [8 empty] | #REF!
02.04.06.01 | CONCRETO PREMEZCLADO, CEMENTO TIPO I, VIGAS DE CIMENTACION f'c=210 kg/cm2 | m3 | 59.68 | 400.52 | 0 | #REF! | 23903.0336 | 0 | #REF!
02.04.06.02 | ENCOFRADO Y DESENCOFRADO PARA VIGAS DE CIMENTACION | m2 | 282.16 | 46.5 | 0 | #REF! | 13120.44 | 0 | #REF!
02.04.06.03 | ACERO DE REFUERZO FY= 4200 kg/cm2, GRADO 60 | kg | 9916.6508 | 1.21 | 0.89 | #REF! | 11999.1474 | 8825.8192 | #REF!
02.04.06.04 | CURADO DE ELEMENTOS ESTRUCTURALES EXPUESTOS | m2 | 233.292 | 1.55 | 0 | #REF! | 361.6026 | 0 | #REF!
02.04.06.05 | TECNOPORT EN VIGA DE CIMENTACION | m2 | 18.35 | 155 | 0 | #REF! | 2844.25 | 0 | #REF!
02.04.06.06 | PINTURA ASFALTICA EN CIMENTACIONES | m2 | 176.725 | 20.45 | 0 | #REF! | 3614.0262 | 0 | #REF!
02.04.08 | LOSA SOBRE TERRENO (E= 15 CM) | [8 empty] | #REF!
02.04.08.01 | CONCRETO PREMEZCLADO, CEMENTO TIPO I, LOSA DE PISO, H=15CM, f'c=210 kg/cm2 | m3 | 301.065 | 510.61 | 0 | #REF! | 153726.7997 | 0 | #REF!
02.04.08.02 | ENCOFRADO Y DESENCOFRADO NORMAL PARA LOSA DE PISO | ml | 130.08 | 21.3 | 0 | #REF! | 2770.704 | 0 | #REF!
02.04.12.03 | ACERO DE REFUERZO FY= 4200 kg/cm2, GRADO 60 | kg | 301.0639 | 1.21 | 0.89 | #REF! | 364.2873 | 267.9469 | #REF!
02.04.08.03 | CURADO DE ELEMENTOS ESTRUCTURALES EXPUESTOS | m2 | 113.42 | 1.55 | 0 | #REF! | 175.801 | 0 | #REF!
02.04.09 | JUNTAS DE LOSA DE PISO | [8 empty] | #REF!
02.04.09.01 | JUNTA DE CONSTRUCCION (J.D) | ml | 131.5125 | 48.15 | 0.89 | #REF! | 6332.3269 | 117.0461 | #REF!
02.04.09.02 | JUNTA DE AISLAMIENTO (EN BORDES DE COLUMNAS Y EXTREMOS) | ml | 75.15 | 34.99 | 0 | #REF! | 2629.4985 | 0 | #REF!
02.04.09.03 | JUNTA ASERRADA (J.C) | ml | 759.35 | 21.59 | 0 | #REF! | 16394.3665 | 0 | #REF!
02.04.11 | LOSA PISO DE CISTERNA (E= 15 CM) | [8 empty] | #REF!
02.04.11.01 | CONCRETO PREMEZCLADO, CEMENTO TIPO I, LOSA DE PISO, H=15CM, f'c=210 kg/cm2 | m3 | 72.4632 | 510.61 | 0 | #REF! | 37000.4269 | 0 | #REF!
02.04.11.02 | ACERO DE REFUERZO FY= 4200 kg/cm2, GRADO 60 | kg | 3935.9465 | 1.21 | 0.89 | #REF! | 4762.4953 | 3502.9924 | #REF!
02.04.11.03 | CURADO DE ELEMENTOS ESTRUCTURALES EXPUESTOS | m2 | 425.6466 | 1.55 | 0 | #REF! | 659.7522 | 0 | #REF!
02.04.12 | MUROS DE CISTERNA | [8 empty] | #REF!
02.04.12.01 | CONCRETO PREMEZCLADO, CEMENTO TIPO I, CISTERNA f'c=280 kg/cm2 (W/C=0.50). Por procedimiento constructivo | m3 | 126.5361 | 468.77 | 0 | #REF! | 59316.3276 | 0 | #REF!
02.04.12.02 | CONCRETO PREMEZCLADO, CEMENTO TIPO I, CISTERNA f'c=350 kg/cm2 (W/C = 0.50 ) | m3 |  | 0 | 0 | #REF! | 0 | 0 | #REF!
02.04.12.03 | CONCRETO PREMEZCLADO, CEMENTO TIPO I, CISTERNA f'c=420 kg/cm2 (W/C=0.50). Por procedimiento constructivo | m3 |  | 490.44 | 0 | #REF! | 0 | 0 | #REF!
02.04.12.04 | CONCRETO PREMEZCLADO, CEMENTO TIPO I, CISTERNA f'c=500 kg/cm2 (W/C = 0.50 ) | m3 |  | 0 | 0 | #REF! | 0 | 0 | #REF!
02.04.12.05 | ENCOFRADO Y DESENCOFRADO DE CISTERNA | m2 |  | 0 | 0 | #REF! | 0 | 0 | #REF!
02.04.12.06 | ENCOFRADO Y DESENCOFRADO DE CISTERNA DOBLE ALTURA | m2 | 843.574 | 54.1 | 0 | #REF! | 45637.3534 | 0 | #REF!
02.04.12.07 | ACERO DE REFUERZO FY= 4200 kg/cm2, GRADO 60 | kg | 8804.2996 | 1.21 | 0.89 | #REF! | 10653.2025 | 7835.8266 | #REF!
02.04.12.08 | CURADO DE ELEMENTOS ESTRUCTURALES EXPUESTOS | m2 | 843.574 | 1.55 | 0 | #REF! | 1307.5397 | 0 | #REF!
02.04.12.09 | JUNTA DE WATER STOP 6" | ml |  | 31.03 | 0 | #REF! | 0 | 0 | #REF!
02.04.12.10 | EMPALME MECANICO BARSPLICE 1 3/8" | und |  | 0 | 0 | #REF! | 0 | 0 | #REF!
02.04.13 | MUROS CAMARA DE DESAGUE Y POZO SUMIDERO | [8 empty] | #REF!
02.04.13.01 | CONCRETO PREMEZCLADO, CEMENTO TIPO I, CISTERNA f'c=280 kg/cm2 (W/C=0.50). Por procedimiento constructivo | m3 | 3.25 | 468.77 | 0 | #REF! | 1523.5025 | 0 | #REF!
02.04.13.02 | ENCOFRADO Y DESENCOFRADO DE CISTERNA DOBLE ALTURA | m2 | 9.55 | 54.1 | 0 | #REF! | 516.655 | 0 | #REF!
02.04.13.03 | ACERO DE REFUERZO FY= 4200 kg/cm2, GRADO 60 | kg | 95.5 | 1.21 | 0.89 | #REF! | 115.555 | 84.995 | #REF!
02.04.13.04 | CURADO DE ELEMENTOS ESTRUCTURALES EXPUESTOS | m2 | 9.55 | 1.55 | 0 | #REF! | 14.8025 | 0 | #REF!
02.04.14 | CORTES DE MURO | [8 empty] | #REF!
02.04.14.01 | CONCRETO PREMEZCLADO, CEMENTO TIPO I, PLACAS f'c=210 kg/cm2 | m3 | 94.5176 | 390.28 | 0 | #REF! | 36888.3387 | 0 | #REF!
02.04.14.01 | CONCRETO PREMEZCLADO, CEMENTO TIPO I, PLACAS f'c=420 kg/cm2 | m3 |  | 470.08 | 0 | #REF! | 0 | 0 | #REF!
02.04.14.04 | ENCOFRADO Y DESENCOFRADO DE MUROS Y PLACAS | m2 | 640.0533 | 47.7 | 0 | #REF! | 30530.5424 | 0 | #REF!
02.04.14.05 | ENCOFRADO Y DESENCOFRADO DE MUROS Y PLACAS DOBLE ALTURA | m2 | 213.35 | 56.9 | 0 | #REF! | 12139.615 | 0 | #REF!
02.04.14.06 | ACERO DE REFUERZO FY= 4200 kg/cm2, GRADO 60 | kg | 8599.4389 | 1.21 | 0.89 | #REF! | 10405.321 | 7653.5006 | #REF!
02.04.14.07 | CURADO DE ELEMENTOS ESTRUCTURALES EXPUESTOS | m2 | 853.4033 | 1.55 | 0 | #REF! | 1322.7751 | 0 | #REF!
02.04.15 | PLACAS | [8 empty] | #REF!
02.04.15.01 | CONCRETO PREMEZCLADO, CEMENTO TIPO I, PLACAS, f'c=210 kg/cm2 | m3 |  | 0 | 0 | #REF! | 0 | 0 | #REF!
02.04.15.02 | CONCRETO PREMEZCLADO, CEMENTO TIPO I, PLACAS f'c=280 kg/cm2 | m3 | 563.5979 | 416 | 0 | #REF! | 234456.7181 | 0 | #REF!
02.04.15.03 | CONCRETO PREMEZCLADO, CEMENTO TIPO I, PLACAS f'c=350 kg/cm2 | m3 | 12.969 | 454.85 | 0 | #REF! | 5898.9497 | 0 | #REF!
02.04.15.04 | CONCRETO PREMEZCLADO, CEMENTO TIPO I, PLACAS f'c=420 kg/cm2 | m3 |  | 470.08 | 0 | #REF! | 0 | 0 | #REF!
02.04.15.05 | CONCRETO PREMEZCLADO, CEMENTO TIPO I, PLACAS, f'c=500 kg/cm2 | m3 |  | 0 | 0 | #REF! | 0 | 0 | #REF!
02.04.15.06 | CONCRETO PREMEZCLADO, CEMENTO TIPO I, PIT DE ASCENSOR, f'c=210 kg/cm2 | m3 |  | 0 | 0 | #REF! | 0 | 0 | #REF!
02.04.15.07 | ENCOFRADO Y DESENCOFRADO DE MUROS Y PLACAS | m2 | 2990.8482 | 47.7 | 0 | #REF! | 142663.4591 | 0 | #REF!
02.04.15.08 | ENCOFRADO Y DESENCOFRADO DE MUROS Y PLACAS DOBLE ALTURA | m2 | 1281.792 | 56.9 | 0 | #REF! | 72933.9648 | 0 | #REF!
02.04.15.09 | ACERO DE REFUERZO FY= 4200 kg/cm2, GRADO 60 | kg | 71065.6387 | 1.21 | 0.89 | #REF! | 85989.4228 | 63248.4184 | #REF!
02.04.15.10 | CURADO DE ELEMENTOS ESTRUCTURALES EXPUESTOS | m2 | 4272.6402 | 1.55 | 0 | #REF! | 6622.5923 | 0 | #REF!
02.04.16 | JARDINERASTECHO DE SOTANO 1
02.04.16.01 | CONCRETO PREMEZCLADO, CEMENTO TIPO I, PLACAS, f'c=210 kg/cm2 | m3 |  | 0 | 0 | #REF! | 0 | 0 | #REF!
02.04.16.02 | ENCOFRADO Y DESENCOFRADO DE MUROS Y PLACAS | m2 |  | 0 | 0 | #REF! | 0 | 0 | #REF!
02.04.16.03 | ACERO FY= 4200 kg/cm2 | kg |  | 0 | 0 | #REF! | 0 | 0 | #REF!
02.04.16.04 | CURADO DE ELEMENTOS ESTRUCTURALES EXPUESTOS | m2 |  | 0 | 0 | #REF! | 0 | 0 | #REF!
02.04.17 | COLUMNAS | [8 empty] | #REF!
02.04.17.01 | CONCRETO PREMEZCLADO, CEMENTO TIPO I, COLUMNAS f'c=210 kg/cm2 | m3 | 161.1161 | 390.28 | 0 | #REF! | 62880.387 | 0 | #REF!
02.04.17.02 | CONCRETO PREMEZCLADO, CEMENTO TIPO I, COLUMNAS f'c=280 kg/cm2 | m3 | 464.7475 | 416 | 0 | #REF! | 193334.9773 | 0 | #REF!
02.04.17.03 | CONCRETO PREMEZCLADO, CEMENTO TIPO I, COLUMNAS f'c=350 kg/cm2 | m3 |  | 454.85 | 0 | #REF! | 0 | 0 | #REF!
02.04.17.04 | CONCRETO PREMEZCLADO, CEMENTO TIPO I, COLUMNAS f'c=420 kg/cm2 | m3 |  | 470.08 | 0 | #REF! | 0 | 0 | #REF!
02.04.17.05 | CONCRETO PREMEZCLADO, CEMENTO TIPO I, COLUMNAS, f'c=500 kg/cm2 | m3 |  | 0 | 0 | #REF! | 0 | 0 | #REF!
02.04.17.06 | ENCOFRADO Y DESENCOFRADO DE COLUMNAS | m2 | 3660.9297 | 48.1 | 0 | #REF! | 176090.7186 | 0 | #REF!
02.04.17.07 | ENCOFRADO Y DESENCOFRADO DE COLUMNAS DOBLE ALTURA | m2 | 915.232 | 57.3 | 0 | #REF! | 52442.7936 | 0 | #REF!
02.04.17.08 | ACERO DE REFUERZO FY= 4200 kg/cm2, GRADO 60 | kg | 149262.44 | 1.21 | 0.89 | #REF! | 180607.5524 | 132843.5716 | #REF!
02.04.17.09 | CURADO DE ELEMENTOS ESTRUCTURALES EXPUESTOS | m2 | 3919.704 | 1.55 | 0 | #REF! | 6075.5412 | 0 | #REF!
02.04.17.10 | EMPALME MECANICO BARSPLICE 1 3/8" | und |  | 0 | 0 | #REF! | 0 | 0 | #REF!
02.04.18 | VIGAS | [8 empty] | #REF!
02.04.18.01 | CONCRETO PREMEZCLADO, CEMENTO TIPO I, VIGAS SOTANO f'c=210 kg/cm2 | m3 | 535.5454 | 397.04 | 0 | #REF! | 212632.9456 | 0 | #REF!
02.04.18.02 | CONCRETO PREMEZCLADO, CEMENTO TIPO I, LOSAS Y VIGAS, f'c=245 kg/cm2 | m3 |  | 0 | 0 | #REF! | 0 | 0 | #REF!
02.04.18.03 | CONCRETO PREMEZCLADO, CEMENTO TIPO I, VIGAS SOTANO f'c=280 kg/cm2 | m3 |  | 422.76 | 0 | #REF! | 0 | 0 | #REF!
02.04.18.04 | CONCRETO PREMEZCLADO, CEMENTO TIPO I, VIGAS SOTANO f'c=350 kg/cm2 | m3 |  | 458.59 | 0 | #REF! | 0 | 0 | #REF!
02.04.18.05 | CONCRETO PREMEZCLADO, CEMENTO TIPO I, VIGAS SOTANO f'c=420 kg/cm2 | m3 |  | 481.39 | 0 | #REF! | 0 | 0 | #REF!
02.04.18.06 | ENCOFRADO Y DESENCOFRADO DE VIGAS | m2 | 2588.5874 | 55.1 | 0 | #REF! | 142631.1657 | 0 | #REF!
02.04.18.07 | ENCOFRADO Y DESENCOFRADO DE VIGAS DOBLE ALTURA | m2 | 568.2276 | 65.7 | 0 | #REF! | 37332.5533 | 0 | #REF!
02.04.18.08 | ACERO DE REFUERZO FY= 4200 kg/cm2, GRADO 60 | kg | 70832.9568 | 1.21 | 0.89 | #REF! | 85707.8778 | 63041.3316 | #REF!
02.04.18.09 | CURADO DE ELEMENTOS ESTRUCTURALES EXPUESTOS | m2 | 3156.815 | 1.55 | 0 | #REF! | 4893.0632 | 0 | #REF!
02.04.18 | VIGAS CHATAS | [8 empty] | #REF!
02.04.18.01 | CONCRETO PREMEZCLADO, CEMENTO TIPO I, VIGAS SOTANO f'c=210 kg/cm2 | m3 |  | 397.04 | 0 | #REF! | 0 | 0 | #REF!
02.04.18.02 | CONCRETO PREMEZCLADO, CEMENTO TIPO I, LOSAS Y VIGAS, f'c=245 kg/cm2 | m3 |  | 0 | 0 | #REF! | 0 | 0 | #REF!
02.04.18.03 | SUMINISTRO DE PRELOSA ALIGERADA EN UNA DIRECCION H=20CM | m2 | 86.74 | 62 | 0 | #REF! | 5377.88 | 0 | #REF!
02.04.18.04 | INSTALACIÓN DE PRELOSA E=5CM | m2 | 86.74 | 3.55 | 0 | #REF! | 307.927 | 0 | #REF!
02.04.18.06 | ENCOFRADO Y DESENCOFRADO DE VIGAS | m2 | 77.09 | 55.1 | 0 | #REF! | 4247.659 | 0 | #REF!
02.04.18.07 | ENCOFRADO Y DESENCOFRADO DE VIGAS DOBLE ALTURA | m2 | 9.65 | 65.7 | 0 | #REF! | 634.005 | 0 | #REF!
02.04.18.08 | ACERO DE REFUERZO FY= 4200 kg/cm2, GRADO 60 | kg | 981.6029 | 1.21 | 0.89 | #REF! | 1187.7395 | 873.6266 | #REF!
02.04.18.09 | CURADO DE ELEMENTOS ESTRUCTURALES EXPUESTOS | m2 | 86.74 | 1.55 | 0 | #REF! | 134.447 | 0 | #REF!
02.04.19 | PRELOSA ALIGERADA H=0.20M, UN SENTIDO | [8 empty] | #REF!
02.04.19.01 | CONCRETO PREMEZCLADO, CEMENTO TIPO I, LOSA ALIGERADA SOTANO f'c=210 kg/cm2 | m3 | 314.364 | 397.04 | 0 | #REF! | 124815.1024 | 0 | #REF!
02.04.19.02 | CONCRETO PREMEZCLADO, CEMENTO TIPO I, LOSA ALIGERADA SOTANO f'c=280 kg/cm2 | m3 |  | 422.76 | 0 | #REF! | 0 | 0 | #REF!
02.04.19.03 | ENCOFRADO Y DESENCOFRADO DE PRELOSA ALIGERADA | m2 | 2985.642 | 37.5 | 0 | #REF! | 111961.575 | 0 | #REF!
02.04.19.03 | ENCOFRADO Y DESENCOFRADO DE PRELOSA ALIGERADA DOBLE ALTURA | m2 | 280.478 | 44.5 | 0 | #REF! | 12481.271 | 0 | #REF!
02.04.19.04 | SUMINISTRO DE PRELOSA ALIGERADA EN UNA DIRECCION H=20CM | m2 | 3266.12 | 62 | 0 | #REF! | 202499.44 | 0 | #REF!
02.04.19.05 | INSTALACIÓN DE PRELOSA E=5CM | m2 | 3266.12 | 3.55 | 0 | #REF! | 11594.726 | 0 | #REF!
02.04.19.06 | ACERO DE REFUERZO FY= 4200 kg/cm2, GRADO 60 (PUESTO EN OBRA) | kg | 13035.0891 | 1.21 | 0.89 | #REF! | 15772.4578 | 11601.2293 | #REF!
02.04.19.07 | ACERO DE REFUERZO FY= 4200 kg/cm2, GRADO 60 (EMBEBIDO EN PRELOSA) | kg | 9629.1907 | 0 | 0.89 | #REF! | 0 | 8569.9797 | #REF!
02.04.19.08 | ACERO DE REFUERZO FY= 4200 kg/cm2, GRADO 60 BASE Y DISTRIBUCIÓN (EMBEBIDO EN PRELOSA) | kg | 5160.4696 | 0 | 0.89 | #REF! | 0 | 4592.8179 | #REF!
02.04.19.09 | CURADO DE ELEMENTOS ESTRUCTURALES EXPUESTOS | m2 | 3266.12 | 1.55 | 0 | #REF! | 5062.486 | 0 | #REF!
02.04.19 | PRE LOSA ALIGERADA H=0.25 m, UN SENTIDO | [8 empty] | #REF!
02.04.19.01 | CONCRETO PREMEZCLADO, CEMENTO TIPO I, LOSA ALIGERADA SOTANO f'c=210 kg/cm2 | m3 | 377.8978 | 397.04 | 0 | #REF! | 150040.5624 | 0 | #REF!
02.04.19.02 | CONCRETO PREMEZCLADO, CEMENTO TIPO I, LOSA ALIGERADA SOTANO f'c=280 kg/cm2 | m3 | 27.878 | 422.76 | 0 | #REF! | 11785.7033 | 0 | #REF!
02.04.19.03 | ENCOFRADO Y DESENCOFRADO DE PRELOSA ALIGERADA | m2 | 3421.955 | 37.5 | 0 | #REF! | 128323.3125 | 0 | #REF!
02.04.19.03 | ENCOFRADO Y DESENCOFRADO DE PRELOSA ALIGERADA DOBLE ALTURA | m2 | 395.195 | 44.5 | 0 | #REF! | 17586.1775 | 0 | #REF!
02.04.19.04 | SUMINISTRO DE PRE LOSA ALIGERADA H=0.25m, UN SENTIDO | m2 | 3817.15 | 68 | 0 | #REF! | 259566.2 | 0 | #REF!
02.04.19.05 | INSTALACIÓN DE PRELOSA E=5CM | m2 | 3817.15 | 3.55 | 0 | #REF! | 13550.8825 | 0 | #REF!
02.04.19.06 | ACERO DE REFUERZO FY= 4200 kg/cm2, GRADO 60 (PUESTO EN OBRA) | kg | 10572.9558 | 1.21 | 0.89 | #REF! | 12793.2765 | 9409.9307 | #REF!
02.04.19.07 | ACERO DE REFUERZO FY= 4200 kg/cm2, GRADO 60 (EMBEBIDO EN PRELOSA) | kg | 4771.4375 | 0 | 0.89 | #REF! | 0 | 4246.5794 | #REF!
02.04.19.08 | ACERO DE REFUERZO FY= 4200 kg/cm2, GRADO 60 BASE Y DISTRIBUCIÓN (EMBEBIDO EN PRELOSA) | kg | 6031.097 | 0 | 0.89 | #REF! | 0 | 5367.6763 | #REF!
02.04.19.09 | CURADO DE ELEMENTOS ESTRUCTURALES EXPUESTOS | m2 | 3817.15 | 1.55 | 0 | #REF! | 5916.5825 | 0 | #REF!
02.04.20 | PRE LOSA ALIGERADA H=0.25 m, DOS SENTIDO | [8 empty] | #REF!
02.04.20.01 | CONCRETO PREMEZCLADO, CEMENTO TIPO I, LOSA ALIGERADA SOTANO f'c=210 kg/cm2 | m3 | 12.132 | 397.04 | 0 | #REF! | 4816.8893 | 0 | #REF!
02.04.20.02 | CONCRETO PREMEZCLADO, CEMENTO TIPO I, LOSA ALIGERADA SOTANO f'c=350 kg/cm2 | m3 |  | 461.61 | 0 | #REF! | 0 | 0 | #REF!
02.04.20.03 | ENCOFRADO Y DESENCOFRADO DE PRELOSA ALIGERADA | m2 | 134.8 | 37.5 | 0 | #REF! | 5055 | 0 | #REF!
02.04.20.03 | ENCOFRADO Y DESENCOFRADO DE PRELOSA ALIGERADA DOBLE ALTURA | m2 |  | 44.5 | 0 | #REF! | 0 | 0 | #REF!
02.04.20.04 | PRELOSA ALIGERADA DOS DIRECCIÓNES H=25CM, E=5CM | m2 | 134.8 | 66 | 0 | #REF! | 8896.8 | 0 | #REF!
02.04.20.05 | INSTALACIÓN DE PRELOSA E=5CM | m2 | 134.8 | 3.55 | 0 | #REF! | 478.54 | 0 | #REF!
02.04.20.06 | ACERO DE REFUERZO FY= 4200 kg/cm2, GRADO 60 (PUESTO EN OBRA) | kg | 540.703 | 1.21 | 0.89 | #REF! | 654.2506 | 481.2257 | #REF!
02.04.20.07 | ACERO DE REFUERZO FY= 4200 kg/cm2, GRADO 60 (EMBEBIDO EN PRELOSA) | kg | 410.9783 | 0 | 0.89 | #REF! | 0 | 365.7707 | #REF!
02.04.20.08 | ACERO DE REFUERZO FY= 4200 kg/cm2, GRADO 60 DE CONTINUIDAD (PUESTO EN OBRA) | kg | 235.9 | 1.21 | 0.89 | #REF! | 285.439 | 209.951 | #REF!
02.04.20.09 | CURADO DE ELEMENTOS ESTRUCTURALES EXPUESTOS | m2 | 134.8 | 1.55 | 0 | #REF! | 208.94 | 0 | #REF!
02.04.20 | PRELOSA MACIZA H=0.20M | [8 empty] | #REF!
02.04.20.01 | CONCRETO PREMEZCLADO, CEMENTO TIPO I, LOSA MACIZA SOTANO f'c=210 kg/cm2 | m3 | 147.5446 | 397.04 | 0 | #REF! | 58581.11 | 0 | #REF!
02.04.20.02 | CONCRETO PREMEZCLADO, CEMENTO TIPO I, LOSA MACIZA SOTANO f'c=350 kg/cm2 | m3 | 2.028 | 461.61 | 0 | #REF! | 936.1451 | 0 | #REF!
02.04.20.03 | ENCOFRADO Y DESENCOFRADO DE PRELOSA ALIGERADA | m2 | 776.7177 | 37.5 | 0 | #REF! | 29126.9138 | 0 | #REF!
02.04.20.04 | ENCOFRADO Y DESENCOFRADO DE PRELOSA ALIGERADA DOBLE ALTURA | m2 | 206.913 | 44.5 | 0 | #REF! | 9207.6285 | 0 | #REF!
02.04.20.05 | SUMINISTRO DE PRELOSA MACIZA H=20CM | m2 | 983.6307 | 46 | 0 | #REF! | 45247.0122 | 0 | #REF!
02.04.20.06 | INSTALACIÓN DE PRELOSA E=5CM | m2 | 983.6307 | 3.55 | 0 | #REF! | 3491.889 | 0 | #REF!
02.04.20.07 | ACERO DE REFUERZO FY= 4200 kg/cm2, GRADO 60 (PUESTO EN OBRA) | kg | 6628.1608 | 1.21 | 0.89 | #REF! | 8020.0745 | 5899.0631 | #REF!
02.04.20.08 | ACERO DE REFUERZO FY= 4200 kg/cm2, GRADO 60 (EMBEBIDO EN PRELOSA) | kg | 8400.2035 | 0 | 0.89 | #REF! | 0 | 7476.1811 | #REF!
02.04.20.09 | ACERO DE REFUERZO FY= 4200 kg/cm2, GRADO 60 DE CONTINUIDAD (PUESTO EN OBRA) | kg | 1475.4461 | 1.21 | 0.89 | #REF! | 1785.2897 | 1313.147 | #REF!
02.04.20.10 | CURADO DE ELEMENTOS ESTRUCTURALES EXPUESTOS | m2 | 983.6307 | 1.55 | 0 | #REF! | 1524.6276 | 0 | #REF!
| PRE LOSA MACIZA H=0.18m | [8 empty] | #REF!
| CONCRETO PREMEZCLADO, CEMENTO TIPO I, LOSA MACIZA SOTANO f'c=210 kg/cm2 | m3 | 389.6441 | 397.04 | 0 | #REF! | 154704.2879 | 0 | #REF!
| CONCRETO PREMEZCLADO, CEMENTO TIPO I, LOSA MACIZA SOTANO f'c=280 kg/cm2 | m3 | 17.239 | 422.76 | 0 | #REF! | 7287.9596 | 0 | #REF!
| CONCRETO PREMEZCLADO, CEMENTO TIPO I, LOSA ALIGERADA TORRE f'c=420 kg/cm2 | m3 |  | 481.39 | 0 | #REF! | 0 | 0 | #REF!
| ENCOFRADO Y DESENCOFRADO DE PRELOSA MACIZA | m2 | 2997.2622 | 37.5 | 0 | #REF! | 112397.3325 | 0 | #REF!
| ENCOFRADO Y DESENCOFRADO DE PRELOSA MACIZA DOBLE ALTURA | m2 | 205.98 | 44.5 | 0 | #REF! | 9166.11 | 0 | #REF!
| SUMINISTRO DE PRELOSA MACIZA H=20CM | m2 | 3203.2422 | 46 | 0 | #REF! | 147349.1412 | 0 | #REF!
| INSTALACIÓN DE PRELOSA E=5CM | m2 | 3203.2422 | 3.55 | 0 | #REF! | 11371.5098 | 0 | #REF!
| ACERO DE REFUERZO FY= 4200 kg/cm2, GRADO 60 (PUESTO EN OBRA) | kg | 21602.0605 | 1.21 | 0.89 | #REF! | 26138.4932 | 19225.8338 | #REF!
| ACERO DE REFUERZO FY= 4200 kg/cm2, GRADO 60 (EMBEBIDO EN PRELOSA) | kg | 25367.6791 | 0 | 0.89 | #REF! | 0 | 22577.2344 | #REF!
| ACERO DE REFUERZO FY= 4200 kg/cm2, GRADO 60 DE CONTINUIDAD (PUESTO EN OBRA) | kg | 4804.8633 | 1.21 | 0.89 | #REF! | 5813.8846 | 4276.3283 | #REF!
| CURADO DE ELEMENTOS ESTRUCTURALES EXPUESTOS | m2 | 3203.2422 | 1.55 | 0 | #REF! | 4965.0254 | 0 | #REF!
| PRELOSA MACIZA H=0.22M | [8 empty] | #REF!
| CONCRETO PREMEZCLADO, CEMENTO TIPO I, LOSA MACIZA SOTANO f'c=210 kg/cm2 | m3 | 51.977 | 397.04 | 0 | #REF! | 20636.9401 | 0 | #REF!
| CONCRETO PREMEZCLADO, CEMENTO TIPO I, LOSA MACIZA SOTANO f'c=280 kg/cm2 | m3 | 17.239 | 422.76 | 0 | #REF! | 7287.9596 | 0 | #REF!
| CONCRETO PREMEZCLADO, CEMENTO TIPO I, LOSA ALIGERADA TORRE f'c=420 kg/cm2 | m3 |  | 481.39 | 0 | #REF! | 0 | 0 | #REF!
| ENCOFRADO Y DESENCOFRADO DE PRELOSA MACIZA | m2 | 288.761 | 37.5 | 0 | #REF! | 10828.5375 | 0 | #REF!
| ENCOFRADO Y DESENCOFRADO DE PRELOSA MACIZA DOBLE ALTURA | m2 |  | 44.5 | 0 | #REF! | 0 | 0 | #REF!
| SUMINISTRO DE PRELOSA MACIZA H=20CM | m2 | 288.761 | 46 | 0 | #REF! | 13283.006 | 0 | #REF!
| INSTALACIÓN DE PRELOSA E=5CM | m2 | 288.761 | 3.55 | 0 | #REF! | 1025.1016 | 0 | #REF!
| ACERO DE REFUERZO FY= 4200 kg/cm2, GRADO 60 (PUESTO EN OBRA) | kg | 3633.8841 | 1.21 | 0.89 | #REF! | 4396.9998 | 3234.1568 | #REF!
| ACERO DE REFUERZO FY= 4200 kg/cm2, GRADO 60 (EMBEBIDO EN PRELOSA) | kg | 3351.6494 | 0 | 0.89 | #REF! | 0 | 2982.968 | #REF!
| ACERO DE REFUERZO FY= 4200 kg/cm2, GRADO 60 DE CONTINUIDAD (PUESTO EN OBRA) | kg | 433.1415 | 1.21 | 0.89 | #REF! | 524.1012 | 385.4959 | #REF!
| CURADO DE ELEMENTOS ESTRUCTURALES EXPUESTOS | m2 | 288.761 | 1.55 | 0 | #REF! | 447.5796 | 0 | #REF!
02.04.20 | LOSA MACIZA H=0.20M | [8 empty] | #REF!
02.04.20.01 | CONCRETO PREMEZCLADO, CEMENTO TIPO I, LOSA MACIZA SOTANO f'c=210 kg/cm2 | m3 | 0.251 | 397.04 | 0 | #REF! | 99.657 | 0 | #REF!
02.04.20.02 | CONCRETO PREMEZCLADO, CEMENTO TIPO I, LOSA MACIZA SOTANO f'c=350 kg/cm2 | m3 | 1.674 | 461.61 | 0 | #REF! | 772.7351 | 0 | #REF!
02.04.20.03 | ENCOFRADO Y DESENCOFRADO DE LOSA MACIZA | m2 |  | 47.8 | 0 | #REF! | 0 | 0 | #REF!
02.04.20.06 | ACERO DE REFUERZO FY= 4200 kg/cm2, GRADO 60 (PUESTO EN OBRA) | kg | 19.1327 | 1.21 | 0.89 | #REF! | 23.1506 | 17.0281 | #REF!
02.04.20.09 | CURADO DE ELEMENTOS ESTRUCTURALES EXPUESTOS | m2 | 1.674 | 1.55 | 0 | #REF! | 2.5947 | 0 | #REF!
02.04.20 | LOSA MACIZA H=0.20M | [8 empty] | #REF!
02.04.20.01 | CONCRETO PREMEZCLADO, CEMENTO TIPO I, LOSA MACIZA SOTANO f'c=210 kg/cm2 | m3 | 92.5101 | 397.04 | 0 | #REF! | 36730.218 | 0 | #REF!
02.04.20.02 | CONCRETO PREMEZCLADO, CEMENTO TIPO I, LOSA ALIGERADA SOTANO f'c=350 kg/cm2 | m3 |  | 461.61 | 0 | #REF! | 0 | 0 | #REF!
02.04.20.03 | ENCOFRADO Y DESENCOFRADO DE LOSA MACIZA | m2 | 462.5506 | 47.8 | 0 | #REF! | 22109.9187 | 0 | #REF!
02.04.20.06 | ACERO DE REFUERZO FY= 4200 kg/cm2, GRADO 60 (PUESTO EN OBRA) | kg | 6079.6476 | 1.21 | 0.89 | #REF! | 7356.3736 | 5410.8863 | #REF!
02.04.20.09 | CURADO DE ELEMENTOS ESTRUCTURALES EXPUESTOS | m2 | 462.5506 | 1.55 | 0 | #REF! | 716.9534 | 0 | #REF!
02.04.22 | SOBRELOSA
02.04.22.01 | CONCRETO PREMEZCLADO, CEMENTO TIPO I, LOSAS Y VIGAS, f'c=210 kg/cm2 | m3 |  | 0 | 0 | #REF! | 0 | 0 | #REF!
02.04.22.02 | ENCOFRADO Y DESENCOFRADO DE SOBRELOSA | m2 |  | 0 | 0 | #REF! | 0 | 0 | #REF!
02.04.22.03 | ACERO FY= 4200 kg/cm2 | kg |  | 0 | 0 | #REF! | 0 | 0 | #REF!
02.04.22.04 | CURADO DE ELEMENTOS ESTRUCTURALES EXPUESTOS | m2 |  | 0 | 0 | #REF! | 0 | 0 | #REF!
02.04.22.05 | TECNOPOR | m2 |  | 0 | 0 | #REF! | 0 | 0 | #REF!
02.04.23 | RELLENO LIVIANO EN SOTANOS
02.04.23.01 | CONCRETO PREMEZCLADO, CEMENTO TIPO I, LOSAS Y VIGAS, f'c=210 kg/cm2 | m3 |  | 0 | 0 | #REF! | 0 | 0 | #REF!
02.04.23.02 | ENCOFRADO EN SOBRELOSA | ml |  | 0 | 0 | #REF! | 0 | 0 | #REF!
02.04.23.03 | ACERO FY= 4200 kg/cm2 | kg |  | 0 | 0 | #REF! | 0 | 0 | #REF!
02.04.23.04 | RELLENO DE POLIESTIRENO EXPANDIDO (10 KGR/M3) | m3 |  | 0 | 0 | #REF! | 0 | 0 | #REF!
02.04.23.05 | CURADO DE ELEMENTOS ESTRUCTURALES EXPUESTOS | m2 |  | 0 | 0 | #REF! | 0 | 0 | #REF!
02.04.24 | ESCALERA | [8 empty] | #REF!
02.04.24.01 | CONCRETO PREMEZCLADO, CEMENTO TIPO I, ESCALERAS f'c=210 kg/cm2 | m3 | 25.2293 | 420.18 | 0 | #REF! | 10600.8683 | 0 | #REF!
02.04.24.02 | CONCRETO PREMEZCLADO, CEMENTO TIPO I, ESCALERAS f'c=245 kg/cm2 | m3 |  | 0 | 0 | #REF! | 0 | 0 | #REF!
02.04.24.03 | CONCRETO PREMEZCLADO, CEMENTO TIPO I, ESCALERAS f'c=280 kg/cm2 | m3 |  | 430.23 | 0 | #REF! | 0 | 0 | #REF!
02.04.24.04 | CONCRETO PREMEZCLADO, CEMENTO TIPO I, ESCALERAS f'c=350 kg/cm2 | m3 |  | 0 | 0 | #REF! | 0 | 0 | #REF!
02.04.24.05 | ENCOFRADO Y DESENCOFRADO DE ESCALERAS | m2 | 152.071 | 57.1 | 0 | #REF! | 8683.257 | 0 | #REF!
02.04.24.06 | ACERO DE REFUERZO FY= 4200 kg/cm2, GRADO 60 | kg | 2265.6494 | 1.21 | 0.89 | #REF! | 2741.4358 | 2016.428 | #REF!
02.04.24.07 | CURADO DE ELEMENTOS ESTRUCTURALES EXPUESTOS | m2 | 89.482 | 1.55 | 0 | #REF! | 138.6971 | 0 | #REF!
03.01.08 | BASES DE EQUIPOS | [8 empty] | #REF!
03.01.08.01 | CONCRETO PREMEZCLADO, CEMENTO TIPO I, BASES DE EQUIPOS f'c=210 kg/cm2 | m3 | 1.89 | 530.36 | 0 | #REF! | 1002.3804 | 0 | #REF!
03.01.08.02 | ENCOFRADO Y DESENCOFRADO DE BASES DE EQUIPOS | m2 | 5.99 | 62.1 | 0 | #REF! | 371.979 | 0 | #REF!
03.01.08.03 | ACERO DE REFUERZO FY= 4200 kg/cm2, GRADO 60 | kg | 86.4382 | 1.21 | 0.89 | #REF! | 104.5903 | 76.93 | #REF!
03.01.08.04 | CURADO DE ELEMENTOS ESTRUCTURALES EXPUESTOS | m2 | 9.15 | 1.55 | 0 | #REF! | 14.1825 | 0 | #REF!
03.01.08.05 | PLANCHA DE LANA DE ROCA . E= 2" NEOPRENO Y 100 KG/M3 | m2 | 12 | 185 | 0 | #REF! | 2220 | 0 | #REF!
03.01.08 | LOSA DE PIT DE ASCENSORES |  |  |  |  | #REF! | 0 | 0 | #REF!
03.01.08.01 | CONCRETO PREMEZCLADO, CEMENTO TIPO I, LOSA DE PIT f'c=210 kg/cm2 | m3 |  |  |  | #REF! | 0 | 0 | #REF!
03.01.08.02 | ENCOFRADO Y DESENCOFRADO DE LOSA DE PIT | m2 |  |  |  | #REF! | 0 | 0 | #REF!
03.01.08.03 | ACERO FY= 4200 kg/cm2 | kg |  |  |  | #REF! | 0 | 0 | #REF!
03.01.08.04 | CURADO DE ELEMENTOS ESTRUCTURALES EXPUESTOS | m2 |  |  |  | #REF! | 0 | 0 | #REF!
03.02 | OTROS |  |  |  |  | #REF! | 0 | 0 | #REF!
03.02.01 | FRISOS |  |  |  |  | #REF! | 0 | 0 | #REF! | #REF!
| CAPATAZ DE ESTRUCTURAS | mes | 7 | 7195.968 | 0 | #REF! | 50371.776 | 0 | #REF!
03.02.01.03 | BOLSAS DE CEMENTO PARA LUBRICACIÓN DE TUBERÍAS | bls | 369 | 23 | 0 | #REF! | 8487 | 0 | #REF!
03.02.01.04 | PDR PARA ENCOFRADOS | mes | 6 | 4500 | 0 | #REF! | 27000 | 0 | #REF!
03.02.01.05 | MOVILIZACIÓN, DESMOVILIZACION PARA ENCOFRADOS | glb | 0.4 | 50000 | 0 | #REF! | 20000 | 0 | #REF!
03.02.01.06 | PDR PARA ACERO | mes | 6 | 5000 | 0 | #REF! | 30000 | 0 | #REF!
|  |  |  | COSTO DIRECTO |  |  | 8186729.5243 | 625295.784 | #REF! | #REF!

## EST TORRE
ESTRUCTURAS TORRE
Presupuesto | #REF!
Subpresupuesto | ESTRUCTURAS TORRE
Cliente | #REF!
Lugar | #REF!
Fecha | #REF! | [7 empty] | TC : | #REF!
ITEM | DESCRIPCION | UND | METRADO | P.U. (PEN) | P.U. (USD) | P.U. TOTAL (PEN) | PRECIO PARCIAL (PEN) | PRECIO PARCIAL (USD) | PRECIO TOTAL (PEN) | TOTAL
04 | ESTRUCTURAS TORRE
02.01.01 | PLACAS | [8 empty] | #REF!
02.01.01.01 | CONCRETO PREMEZCLADO, CEMENTO TIPO I, PLACAS f'c=210 kg/cm2 | m3 | 959.7731 | 390.28 | 0 | #REF! | 374580.2357 | 0 | #REF!
02.01.01.02 | CONCRETO PREMEZCLADO, CEMENTO TIPO I, PLACAS f'c=280 kg/cm2 | m3 | 458.6537 | 416 | 0 | #REF! | 190799.9423 | 0 | #REF!
02.01.01.03 | CONCRETO PREMEZCLADO, CEMENTO TIPO I, PLACAS f'c=350 kg/cm2 | m3 | 86.6745 | 454.85 | 0 | #REF! | 39423.8781 | 0 | #REF!
02.01.01.04 | CONCRETO PREMEZCLADO, CEMENTO TIPO I, PLACAS f'c=420 kg/cm2 | m3 |  | 470.08 | 0 | #REF! | 0 | 0 | #REF!
02.01.01.05 | ENCOFRADO Y DESENCOFRADO DE MUROS Y PLACAS | m2 | 9952.3053 | 47.7 | 0 | #REF! | 474724.9628 | 0 | #REF!
02.01.01.06 | ENCOFRADO Y DESENCOFRADO DE MUROS Y PLACAS DOBLE ALTURA | m2 | 1230.0596 | 56.9 | 0 | #REF! | 69990.3912 | 0 | #REF!
02.01.01.07 | ACERO DE REFUERZO FY= 4200 kg/cm2, GRADO 60 | kg | 184132.3412 | 1.21 | 0.89 | #REF! | 222800.1328 | 163877.7836 | #REF!
02.01.01.08 | CURADO DE ELEMENTOS ESTRUCTURALES EXPUESTOS | m2 | 11182.3649 | 1.55 | 0 | #REF! | 17332.6656 | 0 | #REF!
02.02.01 | MUROS P/ JARDINERAS - - CORTES TECHO SOTANO 01 | [8 empty] | #REF!
02.02.01.01 | CONCRETO PREMEZCLADO, CEMENTO TIPO I, PLACAS f'c=210 kg/cm2 | m3 | 2.868 | 390.28 | 0 | #REF! | 1119.323 | 0 | #REF!
02.02.01.02 | ENCOFRADO Y DESENCOFRADO DE MUROS Y PLACAS | m2 | 63.737 | 47.7 | 0 | #REF! | 3040.2549 | 0 | #REF!
02.02.01.03 | ACERO DE REFUERZO FY= 4200 kg/cm2, GRADO 60 | kg | 340.4507 | 1.21 | 0.89 | #REF! | 411.9453 | 303.0011 | #REF!
02.02.01.04 | CURADO DE ELEMENTOS ESTRUCTURALES EXPUESTOS | m2 | 63.737 | 1.55 | 0 | #REF! | 98.7923 | 0 | #REF!
02.02.01 | MUROS EN AZOTEA | [8 empty] | #REF!
02.02.01.01 | CONCRETO PREMEZCLADO, CEMENTO TIPO I, PLACAS f'c=210 kg/cm2 | m3 | 13.428 | 390.28 | 0 | #REF! | 5240.6798 | 0 | #REF!
02.02.01.02 | ENCOFRADO Y DESENCOFRADO DE MUROS Y PLACAS | m2 | 229.214 | 47.7 | 0 | #REF! | 10933.5078 | 0 | #REF!
02.02.01.03 | ACERO DE REFUERZO FY= 4200 kg/cm2, GRADO 60 | kg | 1597.932 | 1.21 | 0.89 | #REF! | 1933.4977 | 1422.1595 | #REF!
02.02.01.04 | CURADO DE ELEMENTOS ESTRUCTURALES EXPUESTOS | m2 | 229.214 | 1.55 | 0 | #REF! | 355.2817 | 0 | #REF!
02.02.01 | MUROS PISCINA | [8 empty] | #REF!
02.02.01.01 | CONCRETO PREMEZCLADO, CEMENTO TIPO I, PISCINA f'c=280 kg/cm2 (W/C=0.50).Por procedimiento constructivo | m3 | 8.81 | 500.8 | 0 | #REF! | 4412.048 | 0 | #REF!
02.02.01.02 | ENCOFRADO Y DESENCOFRADO DE MUROS Y PLACAS | m2 | 80.494 | 47.7 | 0 | #REF! | 3839.5638 | 0 | #REF!
02.02.01.03 | ACERO DE REFUERZO FY= 4200 kg/cm2, GRADO 60 | kg | 630.8178 | 1.21 | 0.89 | #REF! | 763.2895 | 561.4278 | #REF!
02.02.01.04 | CURADO DE ELEMENTOS ESTRUCTURALES EXPUESTOS | m2 | 80.494 | 1.55 | 0 | #REF! | 124.7657 | 0 | #REF!
02.03.01 | COLUMNAS | [8 empty] | #REF!
02.03.01.01 | CONCRETO PREMEZCLADO, CEMENTO TIPO I, COLUMNAS f'c=210 kg/cm2 | m3 | 983.6492 | 390.28 | 0 | #REF! | 383898.5971 | 0 | #REF!
02.03.01.02 | CONCRETO PREMEZCLADO, CEMENTO TIPO I, COLUMNAS f'c=280 kg/cm2 | m3 | 563.3521 | 416 | 0 | #REF! | 234354.4694 | 0 | #REF!
02.03.01.03 | CONCRETO PREMEZCLADO, CEMENTO TIPO I, COLUMNAS f'c=350 kg/cm2 | m3 | 172.2002 | 454.85 | 0 | #REF! | 78325.2496 | 0 | #REF!
02.03.01.04 | CONCRETO PREMEZCLADO, CEMENTO TIPO I, COLUMNAS f'c=420 kg/cm2 | m3 |  | 470.08 | 0 | #REF! | 0 | 0 | #REF!
02.03.01.05 | ENCOFRADO Y DESENCOFRADO DE COLUMNAS | m2 | 12387.3262 | 48.1 | 0 | #REF! | 595830.3902 | 0 | #REF!
02.03.01.06 | ENCOFRADO Y DESENCOFRADO DE COLUMNAS DOBLE ALTURA | m2 | 559.118 | 57.3 | 0 | #REF! | 32037.4614 | 0 | #REF!
02.03.01.07 | ACERO DE REFUERZO FY= 4200 kg/cm2, GRADO 60 | kg | 334677.0187 | 1.21 | 0.89 | #REF! | 404959.1926 | 297862.5467 | #REF!
02.03.01.08 | CURADO DE ELEMENTOS ESTRUCTURALES EXPUESTOS | m2 | 12946.4442 | 1.55 | 0 | #REF! | 20066.9885 | 0 | #REF!
02.03.01 | COLUMNETAS Y VIGAS DE AMARRE | [8 empty] | #REF!
02.03.01.01 | CONCRETO PREMEZCLADO, CEMENTO TIPO I, COLUMNAS f'c=210 kg/cm2 | m3 |  | 390.28 | 0 | #REF! | 0 | 0 | #REF!
02.03.01.05 | ENCOFRADO Y DESENCOFRADO DE COLUMNAS | m2 |  | 48.1 | 0 | #REF! | 0 | 0 | #REF!
02.03.01.06 | ENCOFRADO Y DESENCOFRADO DE COLUMNAS DOBLE ALTURA | m2 |  | 57.3 | 0 | #REF! | 0 | 0 | #REF!
02.03.01.07 | ACERO DE REFUERZO FY= 4200 kg/cm2, GRADO 60 | kg |  | 1.21 | 0.89 | #REF! | 0 | 0 | #REF!
02.03.01.08 | CURADO DE ELEMENTOS ESTRUCTURALES EXPUESTOS | m2 |  | 1.55 | 0 | #REF! | 0 | 0 | #REF!
02.04.01 | VIGAS | [8 empty] | #REF!
02.04.01.01 | CONCRETO PREMEZCLADO, CEMENTO TIPO I, VIGAS TORRE f'c=210 kg/cm2 | m3 | 2716.8155 | 397.04 | 0 | #REF! | 1078684.436 | 0 | #REF!
02.04.01.01 | CONCRETO PREMEZCLADO, CEMENTO TIPO I, VIGAS TORRE f'c=280 kg/cm2 | m3 |  | 422.76 | 0 | #REF! | 0 | 0 | #REF!
02.04.01.02 | CONCRETO PREMEZCLADO, CEMENTO TIPO I, VIGAS TORRE f'c=350 kg/cm2 | m3 |  | 460.91 | 0 | #REF! | 0 | 0 | #REF!
02.04.01.03 | CONCRETO PREMEZCLADO, CEMENTO TIPO I, VIGAS TORRE f'c=420 kg/cm2 | m3 |  | 476.66 | 0 | #REF! | 0 | 0 | #REF!
02.04.01.04 | ENCOFRADO Y DESENCOFRADO DE VIGAS | m2 | 15201.2198 | 55.1 | 0 | #REF! | 837587.2082 | 0 | #REF!
02.04.01.05 | ENCOFRADO Y DESENCOFRADO DE VIGAS DOBLE ALTURA | m2 | 470.1408 | 65.7 | 0 | #REF! | 30888.2506 | 0 | #REF!
02.04.01.06 | ACERO DE REFUERZO FY= 4200 kg/cm2, GRADO 60 | kg | 546802.5675 | 1.21 | 0.89 | #REF! | 661631.1067 | 486654.2851 | #REF!
02.04.01.07 | CURADO DE ELEMENTOS ESTRUCTURALES EXPUESTOS | m2 | 15671.3606 | 1.55 | 0 | #REF! | 24290.6089 | 0 | #REF!
02.05.01 | LOSA MACIZA H=0.15 M | [8 empty] | #REF!
02.05.01.01 | CONCRETO PREMEZCLADO, CEMENTO TIPO I, LOSA MACIZA TORRE f'c=280 kg/cm2 | m3 |  | 422.76 | 0 | #REF! | 0 | 0 | #REF!
02.05.01.02 | CONCRETO PREMEZCLADO, CEMENTO TIPO I, LOSA MACIZA TORRE f'c=210 kg/cm2 | m3 |  | 397.04 | 0 | #REF! | 0 | 0 | #REF!
02.05.01.03 | ENCOFRADO Y DESENCOFRADO DE LOSA MACIZA | m2 |  | 47.8 | 0 | #REF! | 0 | 0 | #REF!
02.05.01.04 | ENCOFRADO Y DESENCOFRADO DE LOSA MACIZA DOBLE ALTURA | m2 |  | 57 | 0 | #REF! | 0 | 0 | #REF!
02.05.01.05 | ACERO DE REFUERZO FY= 4200 kg/cm2, GRADO 60 | kg |  | 1.21 | 0.89 | #REF! | 0 | 0 | #REF!
02.05.01.06 | CURADO DE ELEMENTOS ESTRUCTURALES EXPUESTOS | m2 |  | 1.55 | 0 | #REF! | 0 | 0 | #REF!
02.05.01.01 | CONCRETO PREMEZCLADO, CEMENTO TIPO I, LOSA MACIZA TORRE f'c=420 kg/cm2 | m3 |  | 481.39 | 0 | #REF! | 0 | 0 | #REF!
02.05.01.03 | ENCOFRADO Y DESENCOFRADO DE LOSA MACIZA | m2 |  | 47.8 | 0 | #REF! | 0 | 0 | #REF!
| PRE LOSA ALIGERADA H=0.20 m, UN SENTIDO | [8 empty] | #REF!
| CONCRETO PREMEZCLADO, CEMENTO TIPO I, LOSA ALIGERADA TORRE f'c=210 kg/cm2 | m3 | 1721.72 | 397.04 | 0 | #REF! | 683591.7088 | 0 | #REF!
| CONCRETO PREMEZCLADO, CEMENTO TIPO I, LOSA ALIGERADA TORRE f'c=280 kg/cm2 | m3 | 25.866 | 422.76 | 0 | #REF! | 10935.1102 | 0 | #REF!
| CONCRETO PREMEZCLADO, CEMENTO TIPO I, LOSA ALIGERADA TORRE f'c=420 kg/cm2 | m3 |  | 481.39 | 0 | #REF! | 0 | 0 | #REF!
| ENCOFRADO Y DESENCOFRADO DE PRELOSA ALIGERADA | m2 | 17480.5056 | 37.5 | 0 | #REF! | 655518.96 | 0 | #REF!
| ENCOFRADO Y DESENCOFRADO DE PRELOSA ALIGERADA DOBLE ALTURA | m2 | 407.4944 | 44.5 | 0 | #REF! | 18133.5008 | 0 | #REF!
| SUMINISTRO DE PRELOSA ALIGERADA EN UNA DIRECCION H=20CM | m2 | 17888 | 62 | 0 | #REF! | 1109056 | 0 | #REF!
| INSTALACIÓN DE PRELOSA E=5CM | m2 | 17888 | 3.55 | 0 | #REF! | 63502.4 | 0 | #REF!
| ACERO DE REFUERZO FY= 4200 kg/cm2, GRADO 60 (PUESTO EN OBRA) | kg | 45714.2668 | 1.21 | 0.89 | #REF! | 55314.2628 | 40685.6975 | #REF!
| ACERO DE REFUERZO FY= 4200 kg/cm2, GRADO 60 (EMBEBIDO EN PRELOSA) | kg | 64386.7839 | 0 | 0.89 | #REF! | 0 | 57304.2376 | #REF!
| ACERO DE REFUERZO FY= 4200 kg/cm2, GRADO 60 BASE Y DISTRIBUCIÓN (EMBEBIDO EN PRELOSA) | kg | 28263.04 | 0 | 0.89 | #REF! | 0 | 25154.1056 | #REF!
| ACERO DE REFUERZO FY= 4200 kg/cm2, GRADO 60 (COSTURA PRELOSA) | kg | 7155.2 | 1.21 | 0.89 | #REF! | 8657.792 | 6368.128 | #REF!
| CURADO DE ELEMENTOS ESTRUCTURALES EXPUESTOS | m2 | 17888 | 1.55 | 0 | #REF! | 27726.4 | 0 | #REF!
| PRE LOSA ALIGERADA H=0.20 m, DOS SENTIDO | [8 empty] | #REF!
| CONCRETO PREMEZCLADO, CEMENTO TIPO I, LOSA ALIGERADA TORRE f'c=210 kg/cm2 | m3 | 535.4712 | 397.04 | 0 | #REF! | 212603.4852 | 0 | #REF!
| CONCRETO PREMEZCLADO, CEMENTO TIPO I, LOSA ALIGERADA TORRE f'c=280 kg/cm2 | m3 | 8.736 | 422.76 | 0 | #REF! | 3693.2314 | 0 | #REF!
| CONCRETO PREMEZCLADO, CEMENTO TIPO I, LOSA ALIGERADA TORRE f'c=350 kg/cm2 | m3 |  | 466.16 | 0 | #REF! | 0 | 0 | #REF!
| CONCRETO PREMEZCLADO, CEMENTO TIPO I, LOSA ALIGERADA TORRE f'c=420 kg/cm2 | m3 |  | 481.39 | 0 | #REF! | 0 | 0 | #REF!
| ENCOFRADO Y DESENCOFRADO DE PRELOSA ALIGERADA | m2 | 5408.8 | 37.5 | 0 | #REF! | 202830 | 0 | #REF!
| ENCOFRADO Y DESENCOFRADO DE PRELOSA ALIGERADA DOBLE ALTURA | m2 | 53.434 | 44.5 | 0 | #REF! | 2377.813 | 0 | #REF!
| SUMINISTRO DE PRELOSA ALIGERADA EN DOS DIRECCIONES H=20CM | m2 | 5462.234 | 60 | 0 | #REF! | 327734.04 | 0 | #REF!
| INSTALACIÓN DE PRELOSA E=5CM | m2 | 5462.234 | 3.55 | 0 | #REF! | 19390.9307 | 0 | #REF!
| ACERO DE REFUERZO FY= 4200 kg/cm2, GRADO 60 (PUESTO EN OBRA) | kg | 23687.5193 | 1.21 | 0.89 | #REF! | 28661.8983 | 21081.8922 | #REF!
| ACERO DE REFUERZO FY= 4200 kg/cm2, GRADO 60 (EMBEBIDO EN PRELOSA) | kg | 18038.5882 | 0 | 0.89 | #REF! | 0 | 16054.3435 | #REF!
| ACERO DE REFUERZO FY= 4200 kg/cm2, GRADO 60 BASE Y DISTRIBUCIÓN (EMBEBIDO EN PRELOSA) | kg |  | 0 | 0.89 | #REF! | 0 | 0 | #REF!
| ACERO DE REFUERZO FY= 4200 kg/cm2, GRADO 60 DE CONTINUIDAD (PUESTO EN OBRA) | kg | 9558.9095 | 1.21 | 0.89 | #REF! | 11566.2805 | 8507.4295 | #REF!
| CURADO DE ELEMENTOS ESTRUCTURALES EXPUESTOS | m2 | 5462.234 | 1.55 | 0 | #REF! | 8466.4627 | 0 | #REF!
| PRE LOSA ALIGERADA H=0.25m, UN SENTIDO | [8 empty] | #REF!
| CONCRETO PREMEZCLADO, CEMENTO TIPO I, LOSA ALIGERADA TORRE f'c=210 kg/cm2 | m3 | 15.35 | 397.04 | 0 | #REF! | 6094.564 | 0 | #REF!
| CONCRETO PREMEZCLADO, CEMENTO TIPO I, LOSA ALIGERADA TORRE f'c=280 kg/cm2 | m3 | 0.313 | 422.76 | 0 | #REF! | 132.3239 | 0 | #REF!
| CONCRETO PREMEZCLADO, CEMENTO TIPO I, LOSA ALIGERADA TORRE f'c=420 kg/cm2 | m3 |  | 481.39 | 0 | #REF! | 0 | 0 | #REF!
| ENCOFRADO Y DESENCOFRADO DE PRELOSA MACIZA | m2 | 78.831 | 37.5 | 0 | #REF! | 2956.1625 | 0 | #REF!
| ENCOFRADO Y DESENCOFRADO DE PRELOSA MACIZA DOBLE ALTURA | m2 | 0.661 | 44.5 | 0 | #REF! | 29.4145 | 0 | #REF!
| SUMINISTRO DE PRE LOSA ALIGERADA H=0.25m, UN SENTIDO | m2 | 79.492 | 68 | 0 | #REF! | 5405.456 | 0 | #REF!
| INSTALACIÓN DE PRELOSA E=5CM | m2 | 79.492 | 3.55 | 0 | #REF! | 282.1966 | 0 | #REF!
| ACERO DE REFUERZO FY= 4200 kg/cm2, GRADO 60 (PUESTO EN OBRA) | kg | 755.174 | 1.21 | 0.89 | #REF! | 913.7605 | 672.1049 | #REF!
| ACERO DE REFUERZO FY= 4200 kg/cm2, GRADO 60 (EMBEBIDO EN PRELOSA) | kg | 675.682 | 0 | 0.89 | #REF! | 0 | 601.357 | #REF!
| ACERO DE REFUERZO FY= 4200 kg/cm2, GRADO 60 BASE Y DISTRIBUCIÓN (EMBEBIDO EN PRELOSA) | kg | 125.5974 | 0 | 0.89 | #REF! | 0 | 111.7817 | #REF!
| ACERO DE REFUERZO FY= 4200 kg/cm2, GRADO 60 (COSTURA PRELOSA) | kg | 31.7968 | 1.21 | 0.89 | #REF! | 38.4741 | 28.2992 | #REF!
| CURADO DE ELEMENTOS ESTRUCTURALES EXPUESTOS | m2 | 79.492 | 1.55 | 0 | #REF! | 123.2126 | 0 | #REF!
| PRE LOSA MACIZA H=0.20 m | [8 empty] | #REF!
| CONCRETO PREMEZCLADO, CEMENTO TIPO I, LOSA MACIZA TORRE f'c=210 kg/cm2 | m3 | 1255.8729 | 397.04 | 0 | #REF! | 498631.7881 | 0 | #REF!
| CONCRETO PREMEZCLADO, CEMENTO TIPO I, LOSA MACIZA TORRE f'c=280 kg/cm2 | m3 | 9.96 | 422.76 | 0 | #REF! | 4210.6896 | 0 | #REF!
| CONCRETO PREMEZCLADO, CEMENTO TIPO I, LOSA ALIGERADA TORRE f'c=420 kg/cm2 | m3 |  | 481.39 | 0 | #REF! | 0 | 0 | #REF!
| ENCOFRADO Y DESENCOFRADO DE PRELOSA MACIZA | m2 | 8246.2489 | 37.5 | 0 | #REF! | 309234.3337 | 0 | #REF!
| ENCOFRADO Y DESENCOFRADO DE PRELOSA MACIZA DOBLE ALTURA | m2 | 168.2908 | 44.5 | 0 | #REF! | 7488.9406 | 0 | #REF!
| SUMINISTRO DE PRELOSA MACIZA H=20CM | m2 | 8414.5397 | 46 | 0 | #REF! | 387068.8262 | 0 | #REF!
| INSTALACIÓN DE PRELOSA E=5CM | m2 | 8414.5397 | 3.55 | 0 | #REF! | 29871.6159 | 0 | #REF!
| ACERO DE REFUERZO FY= 4200 kg/cm2, GRADO 60 (PUESTO EN OBRA) | kg | 72096.5429 | 1.21 | 0.89 | #REF! | 87236.8169 | 64165.9232 | #REF!
| ACERO DE REFUERZO FY= 4200 kg/cm2, GRADO 60 (EMBEBIDO EN PRELOSA) | kg | 72364.2918 | 0 | 0.89 | #REF! | 0 | 64404.2197 | #REF!
| ACERO DE REFUERZO FY= 4200 kg/cm2, GRADO 60 DE CONTINUIDAD (PUESTO EN OBRA) | kg | 12621.8095 | 1.21 | 0.89 | #REF! | 15272.3896 | 11233.4105 | #REF!
| CURADO DE ELEMENTOS ESTRUCTURALES EXPUESTOS | m2 | 8414.5397 | 1.55 | 0 | #REF! | 13042.5365 | 0 | #REF!
| VIGAS CHATAS | [8 empty] | #REF!
| APUNTALAMIENTO (ENCOFRADO) DE PRELOSA EN VIGAS CHATAS | m2 | 3506.801 | 37.1 | 0 | #REF! | 130102.3171 | 0 | #REF!
| SUMINISTRO DE PRELOSA MACIZA H=20CM | m2 | 3506.801 | 46 | 0 | #REF! | 161312.846 | 0 | #REF!
| INSTALACIÓN DE PRELOSA E=5CM | m2 | 3506.801 | 3.55 | 0 | #REF! | 12449.1436 | 0 | #REF!
| ACERO DE REFUERZO FY= 4200 kg/cm2, GRADO 60 | kg | 44820.4497 | 1.21 | 0.89 | #REF! | 54232.7442 | 39890.2003 | #REF!
| CURADO DE ELEMENTOS ESTRUCTURALES EXPUESTOS | m2 | 3506.801 | 1.55 | 0 | #REF! | 5435.5416 | 0 | #REF!
02.05.01 | LOSA MACIZA H=0.20 M | [8 empty] | #REF!
02.05.01.01 | CONCRETO PREMEZCLADO, CEMENTO TIPO I, LOSA MACIZA TORRE f'c=210 kg/cm2 | m3 | 55.179 | 397.04 | 0 | #REF! | 21908.2702 | 0 | #REF!
02.05.01.02 | ENCOFRADO Y DESENCOFRADO DE LOSA MACIZA | m2 | 275.83 | 47.8 | 0 | #REF! | 13184.674 | 0 | #REF!
02.05.01.04 | ENCOFRADO Y DESENCOFRADO DE LOSA MACIZA DOBLE ALTURA | m2 |  | 57 | 0 | #REF! | 0 | 0 | #REF!
02.05.01.05 | ACERO DE REFUERZO FY= 4200 kg/cm2, GRADO 60 | kg | 4203.7883 | 1.21 | 0.89 | #REF! | 5086.5838 | 3741.3716 | #REF!
02.05.01.06 | CURADO DE ELEMENTOS ESTRUCTURALES EXPUESTOS | m2 | 275.83 | 1.55 | 0 | #REF! | 427.5365 | 0 | #REF!
02.06.01 | LOSA ALIGERADA H=0.20 m, UN SENTIDO | [8 empty] | #REF!
02.06.01.01 | CONCRETO PREMEZCLADO, CEMENTO TIPO I, LOSA ALIGERADA TORRE f'c=210 kg/cm2 | m3 |  | 397.04 | 0 | #REF! | 0 | 0 | #REF!
02.06.01.02 | CONCRETO PREMEZCLADO, CEMENTO TIPO I, LOSA ALIGERADA TORRE f'c=280 kg/cm2 | m3 |  | 422.76 | 0 | #REF! | 0 | 0 | #REF!
02.06.01.03 | CONCRETO PREMEZCLADO, CEMENTO TIPO I, LOSAS Y VIGAS, f'c=350 kg/cm2. (POR DETALLE DE VACIADO PARA CONCRETO DE DIFERENTES RESISTENCIAS EN TECHO ALREDEDOR DE COLUMNAS Y PLACAS) | m3 |  | 0 | 0 | #REF! | 0 | 0 | #REF!
02.06.01.04 | ENCOFRADO Y DESENCOFRADO DE LOSA ALIGERADA | m2 |  | 47.6 | 0 | #REF! | 0 | 0 | #REF!
02.06.01.05 | ENCOFRADO Y DESENCOFRADO DE LOSAS MACIZAS DOBLE ALTURA | m2 |  | 0 | 0 | #REF! | 0 | 0 | #REF!
02.06.01.06 | ACERO DE REFUERZO FY= 4200 kg/cm2, GRADO 60 | kg |  | 1.21 | 0.89 | #REF! | 0 | 0 | #REF!
02.06.01.07 | LADRILLO DE TECHO 0.30X0.30X0.15 | und |  | 0 | 0 | #REF! | 0 | 0 | #REF!
02.06.01.08 | CURADO DE ELEMENTOS ESTRUCTURALES EXPUESTOS | m2 |  | 1.55 | 0 | #REF! | 0 | 0 | #REF!
02.07.01 | RELLENO LIGERO EN PISO 1 (SOBRELOSA) | [8 empty] | #REF!
02.07.01.01 | CONCRETO PREMEZCLADO, CEMENTO TIPO I, SOBRELOSA, f'c=210 kg/cm2 | m3 | 13.021 | 475.97 | 0 | #REF! | 6197.6054 | 0 | #REF!
02.07.01.02 | ENCOFRADO Y DESENCOFRADO DE SOBRELOSA | m2 | 45.745 | 37.7 | 0 | #REF! | 1724.5865 | 0 | #REF!
02.07.01.03 | ACERO DE REFUERZO FY= 4200 kg/cm2, GRADO 60 | kg |  | 1.21 | 0.89 | #REF! | 0 | 0 | #REF!
02.07.01.04 | RELLENO DE POLIESTIRENO EXPANDIDO (10 KGR/M3) 105.92 M2 H ENTRE 0.17 - 0.58 M | m2 | 53.8 | 325 | 0 | #REF! | 17485 | 0 | #REF!
02.07.01.05 | CURADO DE ELEMENTOS ESTRUCTURALES EXPUESTOS | m2 | 53.8 | 1.55 | 0 | #REF! | 83.39 | 0 | #REF!
02.08.01 | ESCALERA | [8 empty] | #REF!
02.08.01.01 | CONCRETO PREMEZCLADO, CEMENTO TIPO I, ESCALERAS f'c=210 kg/cm2 | m3 | 85.4307 | 420.18 | 0 | #REF! | 35896.2766 | 0 | #REF!
02.08.01.02 | CONCRETO PREMEZCLADO, CEMENTO TIPO I, ESCALERAS f'c=210 kg/cm2 | m3 |  | 420.18 | 0 | #REF! | 0 | 0 | #REF!
02.08.01.03 | ENCOFRADO Y DESENCOFRADO DE ESCALERAS | m2 | 516.9401 | 57.1 | 0 | #REF! | 29517.2786 | 0 | #REF!
02.08.01.04 | ACERO DE REFUERZO FY= 4200 kg/cm2, GRADO 60 | kg | 7845.4515 | 1.21 | 0.89 | #REF! | 9492.9963 | 6982.4518 | #REF!
02.08.01.05 | CURADO DE ELEMENTOS ESTRUCTURALES EXPUESTOS | m2 | 516.9401 | 1.55 | 0 | #REF! | 801.2571 | 0 | #REF!
02.08.01 | ESCALERA PREFABRICADA | [8 empty] | #REF!
02.08.01.01 | CONCRETO PREMEZCLADO, CEMENTO TIPO I, ESCALERAS f'c=210 kg/cm2 | m3 |  | 420.18 | 0 | #REF! | 0 | 0 | #REF!
02.08.01.02 | CONCRETO PREMEZCLADO, CEMENTO TIPO I, ESCALERAS f'c=210 kg/cm2 | m3 |  | 420.18 | 0 | #REF! | 0 | 0 | #REF!
02.08.01.03 | ENCOFRADO Y DESENCOFRADO DE ESCALERAS | m2 |  | 57.1 | 0 | #REF! | 0 | 0 | #REF!
02.08.01.04 | ACERO DE REFUERZO FY= 4200 kg/cm2, GRADO 60 | kg |  | 1.21 | 0.89 | #REF! | 0 | 0 | #REF!
02.08.01.05 | CURADO DE ELEMENTOS ESTRUCTURALES EXPUESTOS | m2 |  | 1.55 | 0 | #REF! | 0 | 0 | #REF!
02.08.01 | ESCALERA PREFABRICADA | [8 empty] | #REF!
02.08.01.01 | TRAMO 01 | und | 1 | 3404.55 | 0 |  | 3404.55 |  | #REF!
02.08.01.02 | TRAMO 02 | und | 1 | 2635.78 | 0 |  | 2635.78 |  | #REF!
02.08.01.03 | TRAMO 03 | und | 16 | 2635.78 | 0 |  | 42172.48 |  | #REF!
02.08.01.04 | TRAMO 04 | und | 16 | 2635.78 | 0 |  | 42172.48 |  | #REF!
02.08.02 | COLUMNETAS Y VIGAS DE AMARRE |  | 0 | [6 empty] | #REF!
02.08.02.01 | CONCRETO PREMEZCLADO, CEMENTO TIPO I, COLUMNETAS f'c=210 kg/cm2 | m3 | 2 | 413.37 | 0 | #REF! | 826.74 | 0 | #REF!
02.08.02.02 | ENCOFRADO Y DESENCOFRADO DE COLUMNETAS Y VIGAS DE AMARRE DOBLE ALTURA | m2 | 2 | 65.7 | 0 | #REF! | 131.4 | 0 | #REF!
02.08.02.03 | ACERO DE REFUERZO FY= 4200 kg/cm2, GRADO 60 | kg | 2 | 1.21 | 0.89 | #REF! | 2.42 | 1.78 | #REF!
02.08.02.04 | CURADO DE ELEMENTOS ESTRUCTURALES EXPUESTOS | m2 | 2 | 1.55 | 0 | #REF! | 3.1 | 0 | #REF!
02.09.01 | BANCAS |  | 0 | [6 empty] | #REF!
02.09.01.01 | CONCRETO PREMEZCLADO, CEMENTO TIPO I, BASES DE EQUIPOS f'c=210 kg/cm2 | m3 | 1 | 530.36 | 0 | #REF! | 530.36 | 0 | #REF!
02.09.01.02 | ENCOFRADO Y DESENCOFRADO DE BASES DE EQUIPOS | m2 | 1 | 62.1 | 0 | #REF! | 62.1 | 0 | #REF!
02.09.01.03 | ACERO DE REFUERZO FY= 4200 kg/cm2, GRADO 60 | kg | 1 | 1.21 | 0.89 | #REF! | 1.21 | 0.89 | #REF!
02.09.01.04 | CURADO DE ELEMENTOS ESTRUCTURALES EXPUESTOS | m2 | 1 | 1.55 | 0 | #REF! | 1.55 | 0 | #REF!
02.09.01 | BASES DE EQUIPOS |  | 0 | [6 empty] | #REF!
02.09.01.01 | CONCRETO PREMEZCLADO, CEMENTO TIPO I, BASES DE EQUIPOS f'c=210 kg/cm2 | m3 | 0.29 | 530.36 | 0 | #REF! | 153.8044 | 0 | #REF!
02.09.01.02 | ENCOFRADO Y DESENCOFRADO DE BASES DE EQUIPOS | m2 | 0.79 | 62.1 | 0 | #REF! | 49.059 | 0 | #REF!
02.09.01.03 | ACERO DE REFUERZO FY= 4200 kg/cm2, GRADO 60 | kg | 30.12 | 1.21 | 0.89 | #REF! | 36.4452 | 26.8068 | #REF!
02.09.01.04 | CURADO DE ELEMENTOS ESTRUCTURALES EXPUESTOS | m2 | 0.79 | 1.55 | 0 | #REF! | 1.2245 | 0 | #REF!
02.09.01.05 | PLANCHA DE LANA DE ROCA . E= 2" NEOPRENO Y 100 KG/M3, ANCLAJES A LOSAS, TECNOPORT, OTROS | m2 | 2.563 | 0 | 0 | #REF! | 0 | 0 | #REF!
02.10.01 | MUROS M1 EN ASCENSOR |  | 0 | [6 empty] | #REF!
02.10.01.01 | CONCRETO PREMEZCLADO, CEMENTO TIPO I, PARAPETOS f'c=210 kg/cm2 | m3 |  | 0 | 0 | #REF! | 0 | 0 | #REF!
02.10.01.02 | ENCOFRADO Y DESENCOFRADO DE PARAPETOS | m2 |  | 0 | 0 | #REF! | 0 | 0 | #REF!
02.10.01.03 | ENCOFRADO Y DESENCOFRADO DE PARAPETOS DOBLE ALTURA | m2 |  | 0 | 0 | #REF! | 0 | 0 | #REF!
02.10.01.04 | ACERO DE REFUERZO FY= 4200 kg/cm2, GRADO 60 | kg |  | 1.21 | 0.89 | #REF! | 0 | 0 | #REF!
02.10.01.05 | CURADO DE ELEMENTOS ESTRUCTURALES EXPUESTOS | m2 |  | 1.55 | 0 | #REF! | 0 | 0 | #REF!
02.04 | OTRO |  | 2 | [6 empty] | #REF!
| CAPATAZ DE ESTRUCTURAS TORRE 1 | mes | 10.5 | 7195.968 |  | #REF! | 75557.664 | 0 | #REF!
| CAPATAZ DE ESTRUCTURAS TORRE 2 | mes | 10.5 | 7195.968 |  | #REF! | 75557.664 | 0 | #REF!
| BOLSAS DE CEMENTO PARA LUBRICACIÓN DE TUBERÍAS | bls | 490 | 23 | 0 | #REF! | 11270 | 0 | #REF!
| PDR PARA ENCOFRADOS | mes | 6 | 4500 | 0 | #REF! | 27000 | 0 | #REF!
| MOVILIZACIÓN, DESMOVILIZACION PARA ENCOFRADOS | glb | 0.6 | 50000 | 0 | #REF! | 30000 | 0 | #REF!
| PDR PARA ACERO | mes | 6 | 4500 | 0 | #REF! | 27000 | 0 | #REF!
|  |  |  | COSTO DIRECTO |  |  | 11466180.9744 | 1317697.6342 | #REF! | #REF!

## OBRA CIVIL ASCENSOR
OBRAS CIVILES ASCENSOR
Presupuesto | #REF!
Subpresupuesto | OBRAS CIVILES ASCENSOR
Cliente | #REF!
Lugar | #REF!
Fecha | #REF! | [5 empty] | TC : | #REF!
| DESCRIPCIÓN | UND | CANTIDAD | PRECIO | PARCIAL | TOTAL
| ASCENSORES |  |  |  |  | 123746.85
OBRAS CIVILES
| OBRAS CIVILES PARA LA COLOCACIÓN DE ASCENSOR | und | 1 | 44550 | 44550
| IMPERMEABILIZACIÓN ASCENSOR COMERCIAL | m2 | 77.61 | 85 | 6596.85
| ESTRUCTURAS (DINTELES METÁLICOS/COLUMNAS METÁLICAS) | glb | 1 | 72600 | 72600

## ARQ SOT
ARQUITECTURA SÓTANOS
Presupuesto | #REF!
Subpresupuesto | ARQUITECTURA SÓTANOS
Cliente | #REF!
Lugar | #REF!
Fecha | #REF! | [7 empty] | TC : | #REF!
ITEM | DESCRIPCION | UND | METRADO | P.U. (PEN) | P.U. (USD) | P.U. TOTAL (PEN) | PRECIO PARCIAL (PEN) | PRECIO PARCIAL (USD) | PARCIAL TOTAL (PEN) | TOTAL
05 | 0
5.01 | MUROS Y TABIQUES | [8 empty] | #REF!
5.0101 | MUROS Y TABIQUES SILICO CALCAREOS
5.0101 | ALTURA < 2.60
5.0101 | LADRILLO SILICO CALCAREO TIPO P7 H<2.6M | m2
5.0101 | LADRILLO SILICO CALCAREO TIPO P10 H<2.6M | m2 | 1941.45 | 109 |  | #REF! | 211618.05 | 0 | #REF!
5.0101 | LADRILLO SILICO CALCAREO TIPO P12 H<2.6M | m2 | 0 | 115 |  | #REF! | 0 | 0 | #REF!
5.0101 | LADRILLO SILICO CALCAREO TIPO P14 H<2.6M | m2 | 187.3 | 123 |  | #REF! | 23037.9 | 0 | #REF!
5.0101 | LADRILLO SILICO CALCAREO TIPO P30 H<2.6M | m2 | 20.93 | 218 |  | #REF! | 4562.74 | 0 | #REF!
5.0102 | ALTURA > 2.60 |  | 0
5.0102 | LADRILLO SILICO CALCAREO TIPO P7 H>2.6M | m2 | 0 | 0 |  | #REF! | 0 | 0 | #REF!
5.0102 | LADRILLO SILICO CALCAREO TIPO P10 H>2.6M | m2 | 432.41 | 118 |  | #REF! | 51024.38 | 0 | #REF!
5.0102 | LADRILLO SILICO CALCAREO TIPO P12 H>2.6M | m2 | 5.63 | 124 |  | #REF! | 698.12 | 0 | #REF!
5.0102 | LADRILLO SILICO CALCAREO TIPO P14 H>2.6M | m2 | 20.89 | 132 |  | #REF! | 2757.48 | 0 | #REF!
5.0102 | LADRILLO SILICO CALCAREO TIPO P30 H>2.6M | m2 | 6.12 | 236 |  | #REF! | 1444.32 | 0 | #REF!
5.0102 | CORTAFUEGO < 2.60 |  | 0
5.0102 | LADRILLO SILICO CALCAREO TIPO P10 RF:2 HRS H<2.6M (ALVEOLOS COMPLETAMENTE LLENO) | m2 | 42.17 | 119 |  | #REF! | 5018.23 | 0 | #REF!
5.0102 | LADRILLO SILICO CALCAREO TIPO P12 RF:2 HRS H<2.6M (ALVEOLOS PARCIALMENTE LLENO) | m2 | 0 | 115 |  | #REF! | 0 | 0 | #REF!
5.0102 | LADRILLO SILICO CALCAREO TIPO P14 RF:2 HRS H<2.6M (ALVEOLOS PARCIALMENTE LLENO) | m2 | 95.09 | 123 |  | #REF! | 11696.07 | 0 | #REF!
5.0102 | LADRILLO SILICO CALCAREO TIPO P30 RF:2 HRS H<2.6M (ALVEOLOS PARCIALMENTE LLENO) | m2 | 45.31 | 238 |  | #REF! | 10783.78 | 0 | #REF!
5.0102 | LADRILLO SILICO CALCAREO TIPO P10 RF:1 HRS H<2.6M (ALVEOLOS COMPLETAMENTE LLENO) | m2 | 2.73 | 119 |  | #REF! | 324.87 | 0 | #REF!
5.0103 | CORTAFUEGO > 2.60 |  | 0
5.0103 | LADRILLO SILICO CALCAREO TIPO P10 RF:2 HRS H>2.6M (ALVEOLOS COMPLETAMENTE LLENO) | m2 | 38.72 | 128 |  | #REF! | 4956.16 | 0 | #REF!
5.0103 | LADRILLO SILICO CALCAREO TIPO P12 RF:2 HRS H>2.6M (ALVEOLOS PARCIALMENTE LLENO) | m2 | 27.64 | 124 |  | #REF! | 3427.36 | 0 | #REF!
5.0103 | LADRILLO SILICO CALCAREO TIPO P14 RF:2 HRS H>2.6M (ALVEOLOS PARCIALMENTE LLENO) | m2 | 96.13 | 132 |  | #REF! | 12689.16 | 0 | #REF!
5.0103 | LADRILLO SILICO CALCAREO TIPO P30 RF:2 HRS H<2.6M (ALVEOLOS PARCIALMENTE LLENO) | m2 | 45.77 | 238 |  | #REF! | 10893.26 | 0 | #REF!
5.0103 | LADRILLO SILICO CALCAREO TIPO P12 RF:2 HRS H>2.6M (ALVEOLOS PARCIALMENTE LLENO) | m2 | 75.91 | 124 |  | #REF! | 9412.84 | 0 | #REF!
5.0103 | LADRILLO SILICO CALCAREO TIPO P14 RF:2 HRS H>2.6M (ALVEOLOS PARCIALMENTE LLENO) | m2 | 1.46 | 132 |  | #REF! | 192.72 | 0 | #REF!
5.0103 | SECADO DE TABIQUERÍA |  | 0
| SECADO DE TABIQUERÍA | m2 | 3085.66 | 2.23 |  | #REF! | 6881.02 | 0 | #REF!
5.0104 | ACERO DE REFUERZO |  | 0
5.0104 | ACERO DE REFUERZO FY= 4200 kg/cm2 GRADO 60 PARA TABIQUERÍA | kg | 5554.18 | 0 | 0.89 | #REF! | 0 | 4943.22 | #REF!
5.0105 | DINTELES |  | 0
5.0105 | DINTELES DE LADRILLOS SILICO CALCAREO | und | 137 | 125 | 0 | #REF! | 17125 | 0 | #REF!
5.0105 | DINTELES DE LADRILLO SILICO CALCAREO RF | und | 10 | 130 | 0 | #REF! | 1300 | 0 | #REF!
5.0106 | TRABAJOS COMPLEMENTARIOS DE TABIQUERIA |  | 0
5.0106 | PASES DE MANGUERA (0.20x20M) DOBLE PLACA DE ROCA DE YESO | und | 8 | 70 | 0 | #REF! | 560 | 0 | #REF!
5.0102 | MUROS Y TABIQUES DRYWALL |  | 0
5.0102 | DINTELES DRYWALL RF. DUCTOS INST. TEC. , H=0.30M APROX. | ml | 32.79 | 125 | 0 | #REF! | 4098.75 | 0 | #REF!
| TABIQUERIA DE DRYWALL ESTÁNDAR | m2 | 43.06 | 135 | 1 | #REF! | 5813.1 | 43.06 | #REF!
5.0103 | PARAPETOS Y SARDINELES |  | 0
5.0103 | PARAPETO A=0.10M , H=1.20ML (ESTACIONAM SOT) | m2 | 123.73 | 115 | 0 | #REF! | 14228.95 | 0 | #REF!
5.0103 | SARDINELES POZO SUMIDERO SOT (A=0.20M) , H=0.15M | ml | 0 |  | 0 | #REF! | 0 | 0 | #REF!
5.0103 | SARDINEL EN CUARTO DE ACOPIO H:0.10M (E=10CM) | ml | 3.81 | 47.69 | 0.18 | #REF! | 181.7 | 0.69 | #REF!
5.0103 | SARDINLES CLOSET SOT (A=0.10M) , H=0.10M | ml | 0 |  | 0.18 | #REF! | 0 | 0 | #REF!
5.0104 | TRABAJOS DE CONCRETO |  | 0
5.0104 | LAVAMOPAS | ml | 0 | 348.25 | 0 | #REF! | 0 | 0 | #REF!
5.02 | REVOQUES Y ENLUCIDOS |  | 0 | [6 empty] | #REF!
5.0201 | SOLAQUEO DE MURO PANTALLA | m2 | 2259.55 | 21.67 |  | #REF! | 48964.45 | 0 | #REF!
5.0202 | SOLAQUEO EN COLUMNAS Y PLACAS | m2 | 3969.4 | 21.28 |  | #REF! | 84468.83 | 0 | #REF!
5.0203 | SOLAQUEO EN COLUMNAS Y PLACAS A DOBLE ALTURA | m2 | 0 | 22.69 |  | #REF! | 0 | 0 | #REF!
5.0203 | SOLAQUEO DE DUCTOS DE ASCENSORES | m2 | 274.31 | 25.51 |  | #REF! | 6997.65 | 0 | #REF!
5.0204 | LIMPIEZA DE DUCTOS DE VENTILACION | m2 | 442.89 | 9.17 |  | #REF! | 4061.3 | 0 | #REF!
5.0205 | SOLAQUEO DE MUROS Y PLACAS DE ESCALERA | m2 | 285.72 | 17.58 |  | #REF! | 5022.96 | 0 | #REF!
5.0206 | IMPERMEABILIZACION DE CISTERNAS: | m2 | 450.24 | 55 |  | #REF! | 24763.2 | 0 | #REF!
5.03 | CIELORASOS |  | 0 | [6 empty] | #REF!
5.0301 | LIMPIEZA Y RESANE DE PRELOSAS EN SÓTANOS (INC LIMPIEZA DE TECHO DE CISTERNA Y CTO BOMBAS) | m2 | 10980.47 | 4.1 |  | #REF! | 45019.93 | 0 | #REF!
5.0302 | SOLAQUEO DE VIGAS EN SOTANOS (EN FONDO Y COSTADO) | m2 | 2831.74 | 23.98 |  | #REF! | 67905.13 | 0 | #REF!
5.0303 | IMPERMEABILIZACION DE CISTERNAS: | m2 | 237.62 | 53 |  | #REF! | 12593.86 | 0 | #REF!
5.0304 | FALSOS CIELOS Y COBERTURAS |  | 0 | [6 empty] | #REF!
5.0305 | FALSO CIELO RASO DE DRYWALL ESCALERA | m2 | 0 | 105 |  | #REF! | 0 | 0 | #REF!
5.04 | PISOS |  | 0 | [6 empty] | #REF!
5.0401 | NIVELACIÓN DE PISO |  | 0
5.0401 | NIVELACIÓN DE PISO | m2 | 228.73 | 22.49 |  | #REF! | 5144.14 | 0 | #REF!
5.0401 | CTO ELECTRICO / GRUPO ELECTROGENO |  | 0 |  |  | #REF! | 0 | 0 | #REF!
5.0401 | PISO CEMENTO PULIDO | m2 | 0 | 46.92 |  | #REF! | 0 | 0 | #REF!
5.0402 | HALL DE ASCENSORES |  | 0
5.0402 | Celima Terre Gris plata 60x60cm | m2 | 194.85 | 70 |  | #REF! | 13639.5 | 0 | #REF!
5.0403 | DEPOSITOS |  | 0
5.0403 | PISO CEMENTO BARRIDO | m2 | 654.27 | 15.34 |  | #REF! | 10036.5 | 0 | #REF!
5.0404 | CTO DE BOMBAS |  | 0
5.0404 | PISO CEMENTO BARRIDO | m2 | 164.11 | 15.34 |  | #REF! | 2517.45 | 0 | #REF!
5.0405 | ESCALERA |  | 0
5.0405 | PISO CEMENTO PULIDO | m2 | 25.62 | 46.92 |  | #REF! | 1202.09 | 0 | #REF!
5.0405 | ESTACIONAMIENTOS BICICLETA |  | 0
5.0405 | CEMENTO FROTACHADO_ | m2 | 321.77 | 27.99 |  | #REF! | 9006.34 | 0 | #REF!
5.0406 | ESTACIONAMIENTO |  | 0
5.0406 | CEMENTO FROTACHADO_ | m2 | 9238.06 | 27.99 |  | #REF! | 258573.3 | 0 | #REF!
5.0406 | RAMPAS VEHICULAR |  | 0
5.0406 | PISO CEMENTO BRUÑADO | m2 | 1006.8 | 47.24 |  | #REF! | 47561.23 | 0 | #REF!
5.0407 | RAMPAS PEATONAL |  | 0
5.0407 | PISO CEMENTO BRUÑADO | m2 | 0 | 47.24 |  | #REF! | 0 | 0 | #REF!
5.0407 | CISTERNA |  | 0
5.0407 | IMPERMEABILIZADO EN CISTERNA | m2 | 237.62 | 55 |  | #REF! | 13069.1 | 0 | #REF!
5.0408 | CTO DE ACOPIO |  | 0
5.0408 | CERAMICO AMERICA BLANCO 45x45CM. CELIMA | m2 | 33.88 | 71.91 |  | #REF! | 2436.31 | 0 | #REF!
5.0409 | PET ZONE |  | 0
5.0409 | CERAMICO AMERICA BLANCO 45x45CM. CELIMA | m2 | 0 | 71.91 |  | #REF! | 0 | 0 | #REF!
5.0506 | ZOCALOS |  | 0 | [6 empty] | #REF!
5.0507 | ACOPIOS SOT |  | 0
5.0507 | CERAMICO AMERICA BLANCO 45x45CM. CELIMA | m2 | 73.65 | 71.91 |  | #REF! | 5296.17 | 0 | #REF!
5.05 | CONTRAZÓCALOS |  | 0 | [6 empty] | #REF!
5.0501 | CTO DE BASURA |  | 0
5.0501 | Contrazócalo Sanitario | ml | 35.07 | 14.95 |  | #REF! | 524.3 | 0 | #REF!
5.0502 | HALL ASCENSORES |  | 0
5.0502 | CONTRAZOCALO CERAMICO TERRE GRIS PLATA | ml | 157.11 | 22.63 |  | #REF! | 3555.4 | 0 | #REF!
5.0503 | DEPOSITO |  | 0
5.0503 | Pintura de alto tráfico a base de resinas, resistente a la abrasión y al tránsito vehicular.'Chems Tráfico negro H 0.10 | ml | 0 | 12.25 |  | #REF! | 0 | 0 | #REF!
5.0503 | ESTACIONAMIENTO Y CIRCULACION VEHICULAR |  | 0
5.0503 | Pintura de alto tráfico a base de resinas, resistente a la abrasión y al tránsito vehicular. blanco y negro 'Chems Tráfico H 0.20 | ml | 401.32 | 12.25 |  | #REF! | 4916.17 | 0 | #REF!
5.0504 | ESCALERA EVACUACION |  | 0
5.0504 | Pintura de tráfico a base de resinas color negro, resistente a la abrasión y al tránsito vehicular y debe pintarse con maquinaria. Según diseño h=10cm | ml | 156.12 | 12.25 |  | #REF! | 1912.47 | 0 | #REF!
5.0505 | CTO ELECTRICO / GRUPO ELECTROGENO |  | 0
5.0505 | Contrazócalo cemento pulido | ml | 0 | 36 |  | #REF! | 0 | 0 | #REF!
5.0505 | ENCHAPES ESPECIALES |  | 0 | [6 empty] | #REF!
5.0506 | CTO DE ACOPIO |  | 0
5.0506 | ENCHAPE SARDNEL CTO ACOPIO (CONSIDERAR PRECIO DE 3 CARAS POR METRO) | ml | 0 | 80.09 |  | #REF! | 0 | 0 | #REF!
5.0507 | DUCTOS |  | 0
5.0507 | ENCHAPE SARDNEL DUCTOS (CONSIDERAR PRECIO DE 3 CARAS POR METRO) | ml | 0 | 147.61 |  | #REF! | 0 | 0 | #REF!
5.06 | REVESTIMIENTOS DE ESCALERAS |  | 0 | [6 empty] | #REF!
5.0601 | ESCALERA DE EVACUACIÓN |  | 0
5.0601 | FORJADO DE DESCANSO (ESCALERA DE EVACUACION) | m2 | 36.82 | 79.05 |  | #REF! | 2910.62 | 0 | #REF!
5.0601 | FORJADO DE PASOS Y CONTRAPASOS (ESCALERA DE EVACUACION) | ml | 196 | 48.02 |  | #REF! | 9411.92 | 0 | #REF!
5.0601 | ACABADO EN CEMENTO PULIDO DE DESCANSO (ESCALERA DE EVACUACION) | m2 | 36.82 | 22.97 |  | #REF! | 845.76 | 0 | #REF!
5.0601 | ACABADO EN CEMENTO PULIDO DE PASOS Y CONTRAPASOS (ESCALERA DE EVACUACION) | ml | 196 | 17.61 |  | #REF! | 3451.56 | 0 | #REF!
5.0601 | CANTONERA DE BRUÑAS (2UND) (ESCALERA DE EVACUACION) | ml | 196 | 14.28 |  | #REF! | 2798.88 | 0 | #REF!
5.0601 | SOLAQUEO DE FONDO DE ESCALERA (ESCALERA DE EVACUACION) | m2 | 71.17 | 19.82 |  | #REF! | 1410.59 | 0 | #REF!
5.0601 | DERRAME EN COSTADO DE ESCALERA (ESCALERA DE EVACUACION) | ml | 29 | 22.53 |  | #REF! | 653.37 | 0 | #REF!
5.07 | PUERTAS |  | 0 |  |  | #REF! | 0 | 0 | #REF! | #REF!
5.0701 | PUERTAS CORTAFUEGO |  | 0 |  |  | #REF! | 0 | 0 | #REF!
5.0701 | PCF-1 PUERTA METALICA CORTAFUEGO RF 90 MIN (1.00 x 2.10) - ESCALERA | und | 10 |  | 279.375 | #REF! | 0 | 2793.75 | #REF!
5.0701 | PCF-3 PUERTA METALICA CORTAFUEGO RF 90 MIN (1.00 x 2.10) - CTO DE BASURA | und | 2 |  | 303.1736 | #REF! | 0 | 606.35 | #REF!
5.0701 | PCF-4 PUERTA METALICA CORTAFUEGO RF 90 MIN (1.60 x 2.10) - CTO GRUPO ELECTROGENO | und | 1 |  | 844.3333 | #REF! | 0 | 844.33 | #REF!
5.0702 | PUERTAS CONTRAPLACADAS (TECSO) |  | 0 |  |  |  |  | 0 | #REF!
5.0702 | DEPOSITOS |  | 0
5.0702 | P-13 (0.80 x 2.10M) | und | 136 | 125 | 119 | #REF! | 17000 | 16184 | #REF!
5.0702 | P-14 (1.00 x 2.10M) | und | 1 | 125 | 119 | #REF! | 125 | 119 | #REF!
5.0703 | SELLADO Y PROTECCIÓN DE PUERTAS |  | 0
5.0703 | SELLADO DE PUERTAS CONTRAPLACADAS | und | 137 | 25 |  | #REF! | 3425 | 0 | #REF!
5.0703 | PROTECCIÓN DE PUERTAS CONTRAPLACADAS | und | 137 | 33 |  | #REF! | 4521 | 0 | #REF!
| CLOSET DE MELAMINA |  | 0 |  |  | #REF! | 0 | 0 | #REF! | #REF!
| P- (2.17 x 2.10 m) | und | 4 | 1069.81 |  | #REF! | 4279.24 | 0 | #REF!
| P- (0.93 x 2.10 m) | und | 1 | 458.49 |  | #REF! | 458.49 | 0 | #REF!
| P- (2.50 x 2.10 m) | und | 1 | 1232.5 |  | #REF! | 1232.5 | 0 | #REF!
| P- (0.90 x 2.10 m) | und | 1 | 443.7 |  | #REF! | 443.7 | 0 | #REF!
| P- (0.85 x 2.10 m) | und | 1 | 1035.3 |  | #REF! | 1035.3 | 0 | #REF!
5.0902 | TOPE DE PUETA, SELLADO Y PROTECCIÓN DE PUERTAS |  | 0 |  |  | #REF! | 0 | 0 | #REF!
5.0902 | Tope para piso de acero inoxidable. (DEPOSITOS) | und | 0 |  | 2.2 | #REF! | 0 | 0 | #REF!
5.0902 | Tope para piso de acero inoxidable. (CUARTO DE ACOPIO) | und | 0 |  | 2.2 | #REF! | 0 | 0 | #REF!
5.08 | CERRAJERÍA Y ACCESORIOS |  | 0 | [6 empty] | #REF!
5.0801 | DEPOSITOS |  | 0
5.0801 | CERRADURA TIPO POMO | und | 137 | 27.5 |  | #REF! | 3767.5 | 0 | #REF!
5.09 | CARPINTERÍA METÁLICA |  | 0 | [6 empty] | #REF!
5.0901 | REJILLA EN CUARTO DE BOMBAS 2.48 m x 0.60 m | und | 0 | 850 |  | #REF! | 0 | 0 | #REF!
5.0902 | REJILLA CON SUMIDERO (A=0.20M) | ml | 0 | 350 |  | #REF! | 0 | 0 | #REF!
5.0903 | ESTACIONAMIENTOS DE BICICLETAS VERTICALES | und | 351 | 320 |  | #REF! | 112320 | 0 | #REF!
5.0904 | TAPA METÁLICA CISTERNA | und | 3 | 1000 |  | #REF! | 3000 | 0 | #REF!
5.0905 | REJILLA MET EN PISO (0.70X0.70M) - CTO BOMBAS | und | 0 | 750 |  | #REF! | 0 | 0 | #REF!
5.0906 | REJILLA 2(0.20x2.20) EN PISO | und | 0 | 255.5 |  | #REF! | 0 | 0 | #REF!
5.0907 | TAPA DE POZO SUMIDERO | und | 0 | 985 |  | #REF! | 0 | 0 | #REF!
5.0908 | SUMIDERO RECT1 C/ REJILLA(0.15x1.15) SOT PISO | und | 0 | 300 |  | #REF! | 0 | 0 | #REF!
5.0909 | ESC. MET. DE GATO - CIST - SOTANO (A=0.50, H=2.20M) | und | 3 | 1200 |  | #REF! | 3600 | 0 | #REF!
5.091 | R-01 - REGISTRO VENT CIST | und | 0 | 985 |  | #REF! | 0 | 0 | #REF!
5.0909 | BARANDAS EN ESTACIONAMIENTOS Y GRADAS H=1.00M | ml | 33.9 | 350 |  | #REF! | 11865 | 0 | #REF!
5.091 | PASAMANOS EN ESTACIONAMIENTOS Y GRADAS | ml | 3.74 | 220 |  | #REF! | 822.8 | 0 | #REF!
5.0911 | PASAMANOS DE ESCALERA DE EVACUACIÓN | ml | 80.1 | 220 |  | #REF! | 17622 | 0 | #REF!
5.0912 | BARANDA METÁLICO EN ESCALERA EVACUACION SOTANOS | ml | 28.72 | 350 |  | #REF! | 10052 | 0 | #REF!
5.0913 | BARANDA METÁLICA H:1.00 m | ml | 0 | 450 |  | #REF! | 0 | 0 | #REF!
5.1 | PINTURA |  | 0 | [6 empty] | #REF!
5.1001 | MUROS |  | 0
5.091 | MURO PANTALLA |  | 0
5.091 | EMPASTE DE CAL+CEMENTO EN MURO PANTALLA | m2 | 10982.3 | 17.5 | 0 | #REF! | 192190.25 | 0 | #REF!
5.1001 | ESTACIONAMIENTO BICICLETA |  | 0
5.1001 | EMPASTE DE CAL+CEMENTO EN COLUMNAS Y PLACAS INTERIORES (ÁREA DE ESTACIONAMIENTOS) | m2 | 996.84 | 13.53 |  | #REF! | 13487.25 | 0 | #REF!
5.1001 | CTO ACOPIO |  | 0
5.1001 | Pintura por definir | m2 | 25.95 | 26.5 |  | #REF! | 687.68 | 0 | #REF!
5.1001 | CTO BOMBAS, ACELEROGRAFO, GRUPO ELEC Y ESCLUSA |  | 0
5.1001 | EMPASTE DE CAL+CEMENTO EN COLUMNAS Y PLACAS INTERIORES (ÁREA DE ESTACIONAMIENTOS) | m2 | 0 | 13.53 |  | #REF! | 0 | 0 | #REF!
5.1001 | HALL DE ASCENSORES |  | 0
5.1001 | EMPASTE DE CAL+CEMENTO EN COLUMNAS Y PLACAS INTERIORES (ÁREA DE ESTACIONAMIENTOS) | m2 | 403.61 | 13.53 |  | #REF! | 5460.84 | 0 | #REF!
5.1001 | PET ZONE |  | 0
5.1001 | EMPASTADO Y PINTADO 02 MANOS COLOR BLANCO OLEO MATE | m2 | 0 | 26.5 |  | #REF! | 0 | 0 | #REF!
5.1002 | CIELORASOS |  | 0
5.1002 | ESTACIONAMIENTO |  | 0
5.1002 | EMPASTE DE CAL + CEMENTO EN CIELO RASO EN SÓTANOS Y VIGAS SOTANOS (EN FONDO Y COSTADO) | m2 | 2831.74 | 13.53 |  | #REF! | 38313.44 | 0 | #REF!
5.1002 | EMPASTE DE CAL + CEMENTO EN CIELO RASO EN SÓTANOS Y VIGAS SOTANOS (CIELOS) | m2 | 0 | 13.53 |  | #REF! | 0 | 0 | #REF!
5.1002 | HALL ASCENSORES Y CORREDOR |  | 0
5.1002 | Pintura por definir | m2 | 194.85 | 25.5 |  | #REF! | 4968.68 | 0 | #REF!
5.1002 | ESCALERAS |  | 0
5.1002 | EMPASTE DE CAL+CEMENTO EN COLUMNAS Y PLACAS INTERIORES (ESCALERAS) | m2 | 285.72 | 13.53 |  | #REF! | 3865.79 | 0 | #REF!
5.1002 | EMPASTE DE CAL+CEMENTO EN COLUMNAS Y PLACAS INTERIORES (Cielorraso) | m2 | 32 | 13.53 |  | #REF! | 432.96 | 0 | #REF!
5.1002 | EMPASTE DE CAL+CEMENTO EN COLUMNAS Y PLACAS INTERIORES (Fondo) | m2 | 71.17 | 13.53 |  | #REF! | 962.93 | 0 | #REF!
5.11 | PINTURA DE TRÁFICO |  | 0 | [6 empty] | #REF!
5.1101 | PINTURA SEPARACION DE CAJON EN PISO | ml | 3024.52 | 8 |  | #REF! | 24196.16 | 0 | #REF!
5.1102 | NUMERACION EN PARED PARA ESTACIONAMIENTOS | und | 353 | 35 |  | #REF! | 12355 | 0 | #REF!
5.1103 | FLECHA DIRECCIONAL DE UN SENTIDO COLOR BLANCO (ESTACIONAMIENTO SOT) | und | 66 | 35 |  | #REF! | 2310 | 0 | #REF!
5.1104 | FECHA DIRECCIONAL DE GIRO | und | 0 | 35 |  | #REF! | 0 | 0 | #REF!
5.1104 | NUMERACION EN PISO PARA ESTACIONAMIENTOS | und | 353 | 35 |  | #REF! | 12355 | 0 | #REF!
5.1105 | LINEA DE PASO PEATONAL DE 1.20x0.20M COLOR AMARILLO | ml | 5184 | 12.5 |  | #REF! | 64800 | 0 | #REF!
5.1106 | PINTURA DE SEPARACION DE ESTACIONAMIENTO MOTO | ml | 0 | 22 |  | #REF! | 0 | 0 | #REF!
5.1107 | PINTURA COLOR NEGRO SEPARACION DE ESTACIONAMIENTO DE BICICLETA EN PISO | ml | 652.43 | 10.5 |  | #REF! | 6850.52 | 0 | #REF!
5.1108 | PINTURA PARA NUMERACIÓN DE BICICLETA EN PARED | und | 351 | 35 |  | #REF! | 12285 | 0 | #REF!
5.1109 | PINTURA EN PARED GRAFICO DE DISCAP DIAMET=1.30M EN PISO - SOT1 | und | 0 | 70 |  | #REF! | 0 | 0 | #REF!
5.111 | PINTURA EN PARED GRAFICO DE DISCAP DIAMET=1.30M EN PISO - SOT1 | und | 0 | 85 |  | #REF! | 0 | 0 | #REF!
5.111 | PINTURA IMAGEN DE ESTACIONAMIENTO DE DISCAPACITADOS | und | 0 | 155 |  | #REF! | 0 | 0 | #REF!
5.12 | SEÑALIZACIÓN |  | 0 | [6 empty] | #REF!
5.1201 | PROTECTOR DE COLUMNAS ESQUINERO MODELO DE ALTO IMPACTO 80 CM DE ALTO Y 10 CM DE LADOS | und | 498 | 51.71 |  | #REF! | 25751.58 | 0 | #REF!
| ESPEJO CONVEXO 60 CM EXTERIOR | und | 12 | 176.56 |  | #REF! | 2118.72 | 0 | #REF!
5.1202 | TOPE DE LLANTA CAUCHO PARA ESTACIONAMIENTO DE 60CM DE LARGO x 12CM DE ANCHO x 10CM DE ALTURA | und | 353 | 71.01 |  | #REF! | 25066.53 | 0 | #REF!
5.13 | APARATOS Y ACCESORIOS SANITARIOS |  | 0 | [6 empty] | #REF!
5.1301 | LLAVE ECO CROMADO 1/2", MARCA TREBOL | und | 2 | 25.6 | 0 | #REF! | 51.2 | 0 | #REF!
| Grifería PET ZONE | und | 0 | 169.4915 | 0 | #REF! | 0 | 0 | #REF!
5.14 | LUMINARIAS |  | 0 |  |  | #REF! | 0 | 0 | #REF! | #REF!
| L7: DOWNLIGHT LED ADOS 18W 30-40-60K 1600LM PF0.9 WH D220X178MM 180-265V/50-60HZ | und | 141 |  | 7.12 | #REF! | 0 | 1003.92 | #REF!
| L7S:DOWNLIGHT LED C/SENS 18W 30-40-60K 1600LM PF0.9 WH D220X178MM 180-265V/50-60HZ | und | 92 |  | 11.92 | #REF! | 0 | 1096.64 | #REF!
| L8:DOWNLIGHT LED ADOS 24W 30-40-60K 1800LM PF0.9 WH D298X178MM 180-265V/50-60HZ | und | 9 |  | 10.32 | #REF! | 0 | 92.88 | #REF!
| L8S: DOWNLIGHT LED C/SENS 24W 30-40-60K 2000LM PF0.9 WH D298X17MM 180-265V/50-60HZ | und | 22 |  | 15.12 | #REF! | 0 | 332.64 | #REF!
| L22HERMETICO LED PRO 40W PF09 30/40/65K IP65 4800LM 50MIL HRS 1200X70X56MM 185-265V/60HZ | und | 8 |  | 22 | #REF! | 0 | 176 | #REF!
| L22S: HERMETICO LED 36W PF09 40K C/SENSOR 4320LM IP65 1240X51X44MM 185-265V/50-60HZ | und | 335 |  | 27.12 | #REF! | 0 | 9085.2 | #REF!
| EMG1 | und | 197 |  | 11.92 | #REF! | 0 | 2348.24 | #REF!
5.15 | SEÑALÉTICA (Fotoluminiscente) |  | 0 |  |  | #REF! | 0 | 0 | #REF! | #REF!
| SEÑALIZACION ILUMINADA SALIDA DE EMERGENCIA | und | 8 | 85 |  | #REF! | 680 | 0 | #REF!
| SEÑALIZACION FOTOLUMINISCENTE SALIDA | und | 1 | 13.5 |  | #REF! | 13.5 | 0 | #REF!
| SEÑALIZACION FOTOLUMINISCENTE SALIDA IZQUIERDA DERECHA | und | 158 | 13.5 |  | #REF! | 2133 | 0 | #REF!
| SEÑALIZACION FOTOLUMINISCENTE ESCALERA EMERGENCIA | und | 8 | 13.5 |  | #REF! | 108 | 0 | #REF!
| SEÑALIZACION FOTOLUMINISCENTE AVISADOR SONORO | und | 36 | 13.5 |  | #REF! | 486 | 0 | #REF!
| SEÑALIZACION FOTOLUMINISCENTE PUERTA CORTAFUEGO | und | 13 | 13.5 |  | #REF! | 175.5 | 0 | #REF!
| SEÑALIZACION FOTOLUMINISCENTE ALARMA MANUAL | und | 44 | 13.5 |  | #REF! | 594 | 0 | #REF!
| SEÑALIZACION FOTOLUMINISCENTE EXTINTOR PQS | und | 48 | 13.5 |  | #REF! | 648 | 0 | #REF!
| SEÑALIZACION FOTOLUMINISCENTE EXTINTOR co2 | und | 1 | 13.5 |  | #REF! | 13.5 | 0 | #REF!
| SEÑALIZACION FOTOLUMINISCENTE EXTINTOR K | und | 1 | 13.5 |  | #REF! | 13.5 | 0 | #REF!
| SEÑALIZACION FOTOLUMINISCENTE NUMERACION PISO | und | 8 | 13.5 |  | #REF! | 108 | 0 | #REF!
| SEÑALIZACION FOTOLUMINISCENTE MANGUERA | und | 8 | 13.5 |  | #REF! | 108 | 0 | #REF!
| SEÑALIZACION FOTOLUMINISCENTE NO USAR EN CASO DE SISMO | und | 8 | 13.5 |  | #REF! | 108 | 0 | #REF!
| SEÑALIZACION FOTOLUMINISCENTE RIESGO ELECTRICO | und | 26 | 13.5 |  | #REF! | 351 | 0 | #REF!
| STICKERS DE NUMERACIÓN DE EXTINTORES DIÁMETRO 5CM | und | 50 | 5.5 |  | #REF! | 275 | 0 | #REF!
| SEÑALETICA NO ILUMINADA "ZONA SEGURA" | und | 41 | 13.5 |  | #REF! | 553.5 | 0 | #REF!
5.16 | EXTINTORES |  | 0 | [6 empty] | #REF!
5.1601 | EXTINTOR TIPO PQS 6 KILOS | und | 48 | 145 |  | #REF! | 6960 | 0 | #REF!
5.1602 | EXTINTOR TIPO CO2 15 LBS | und | 1 | 215 |  | #REF! | 215 | 0 | #REF!
5.1603 | EXTINTOR TIPO K | und | 1 | 0 |  | #REF! | 0 | 0 | #REF!
#REF! | VARIOS |  | 0 | [6 empty] | #REF!
#REF! | NUMERACIÓN EN PISOS | und | 8 | 35 |  | #REF! | 280 | 0 | #REF!
#REF! | NUMERACION CTO BOMBAS | und | 1 | 35 |  | #REF! | 35 | 0 | #REF!
#REF! | NUMERACION ACELEROGRAFO | und | 0 | 35 |  | #REF! | 0 | 0 | #REF!
#REF! | NUMERACION DEPOSITOS | und | 137 | 35 |  | #REF! | 4795 | 0 | #REF!
#REF! | NUMERACIÓN CUARTO DE ACOPIO | und | 1 | 35 |  | #REF! | 35 | 0 | #REF!
#REF! | NUMERACIÓN CUARTO DE TABLEROS | und | 0 | 35 |  | #REF! | 0 | 0 | #REF!
5.17 | VARIOS |  | 0 | [6 empty] | #REF!
5.1701 | CONTENEDORES DE BASURA DE 240LTS (NO SE CONSIDERA) | und | 0 |  |  | #REF! | 0 | 0 | #REF!
5.1702 | CONTENEDORES DE BASURA DE 660LTS (NO SE CONSIDERA) | und | 0 |  |  | #REF! | 0 | 0 | #REF!
#REF! | PROTECTORES DE MONTANTES DE DRYWALL | und | 65 | 125 |  | #REF! | 8125 | 0 | #REF!
#REF! | NOMENCLATURA EN CUARTO DE BASURA /EXTRAC./SSSHH COMUN | Und | 0 | 0 |  | #REF! | 0 | 0 | #REF!
|  |  |  | COSTO DIRECTO |  |  | 1786289 | 39669.92 | #REF! | #REF!

## ARQ TORRE
ARQUITECTURA TORRE
Presupuesto | #REF!
Subpresupuesto | ARQUITECTURA TORRE
Cliente | #REF!
Lugar | #REF!
Fecha | #REF! | [7 empty] | TC : | #REF!
ITEM | DESCRIPCION | UND | METRADO | P.U. (PEN) | P.U. (USD) | P.U. TOTAL (PEN) | PRECIO PARCIAL (PEN) | PRECIO PARCIAL (USD) | PARCIAL TOTAL (PEN) | TOTAL
06 | #REF!
6.01 | MUROS Y TABIQUES | [8 empty] | #REF!
6.0101 | MUROS Y TABIQUES SILICO CALCAREOS
6.0101 | ALTURA < 2.60
6.0101 | LADRILLO SILICO CALCAREO TIPO P7 H<2.6M | m2 | 813.29 | 109 | 0 | #REF! | 88648.61 | 0 | #REF!
6.0101 | LADRILLO SILICO CALCAREO TIPO P10 H<2.6M | m2 | 20450.0117 | 109 | 0 | #REF! | 2229051.28 | 0 | #REF!
6.0101 | LADRILLO SILICO CALCAREO TIPO P12 H<2.6M | m2 | 2909.3678 | 115 | 0 | #REF! | 334577.3 | 0 | #REF!
6.0101 | LADRILLO SILICO CALCAREO TIPO P14 H<2.6M | m2 | 958.0543 | 123 | 0 | #REF! | 117840.68 | 0 | #REF!
6.0101 | LADRILLO SILICO CALCAREO TIPO P20 H<2.6M | m2 | 145.6892 | 204 | 0 | #REF! | 29720.6 | 0 | #REF!
6.0101 | LADRILLO SILICO CALCAREO TIPO P25 H<2.6M | m2 | 12.752 | 218 | 0 | #REF! | 2779.94 | 0 | #REF!
6.0101 | LADRILLO SILICO CALCAREO TIPO P30 H<2.6M | m2 |  | 218 | 0 | #REF! | 0 | 0 | #REF!
6.0101 | LADRILLO SILICO CALCAREO TIPO P40 H<2.6M | m2 |  | 0 | 0 | #REF! | 0 | 0 | #REF!
6.0101 | ALTURA > 2.60
6.0101 | LADRILLO SILICO CALCAREO TIPO P7 H>2.6M | m2 | 31.94 | 118 | 0 | #REF! | 3768.92 | 0 | #REF!
6.0101 | LADRILLO SILICO CALCAREO TIPO P10 H>2.6M | m2 | 859.05 | 118 | 0 | #REF! | 101367.9 | 0 | #REF!
6.0101 | LADRILLO SILICO CALCAREO TIPO P12 H>2.6M | m2 | 126.37 | 124 | 0 | #REF! | 15669.88 | 0 | #REF!
6.0101 | LADRILLO SILICO CALCAREO TIPO P14 H>2.6M | m2 | 90.6 | 132 | 0 | #REF! | 11959.2 | 0 | #REF!
6.0101 | LADRILLO SILICO CALCAREO TIPO P20 H>2.6M | m2 | 30.32 | 222 | 0 | #REF! | 6731.04 | 0 | #REF!
6.0101 | LADRILLO SILICO CALCAREO TIPO P25 H>2.6M | m2 | 1.1 | 236 | 0 | #REF! | 259.6 | 0 | #REF!
6.0101 | LADRILLO SILICO CALCAREO TIPO P55 H>2.6M | m2 |  | 0 | 0 | #REF! | 0 | 0 | #REF!
6.0101 | CORTAFUEGO < 2.60
6.0101 | LADRILLO SILICO CALCAREO TIPO P10 RF:2 HRS H<2.6M (ALVEOLOS COMPLETAMENTE LLENO) | m2 | 6926.3801 | 119 | 0 | #REF! | 824239.23 | 0 | #REF!
6.0101 | LADRILLO SILICO CALCAREO TIPO P12 RF:2 HRS H<2.6M (ALVEOLOS PARCIALMENTE LLENO) | m2 | 1025.1416 | 115 | 0 | #REF! | 117891.28 | 0 | #REF!
6.0101 | LADRILLO SILICO CALCAREO TIPO P14 RF:2 HRS H<2.6M (ALVEOLOS PARCIALMENTE LLENO) | m2 | 10111.006 | 123 | 0 | #REF! | 1243653.74 | 0 | #REF!
6.0101 | LADRILLO SILICO CALCAREO TIPO P20 RF:2 HRS H<2.6M (ALVEOLOS PARCIALMENTE LLENO) | m2 | 47.1488 | 224 | 0 | #REF! | 10561.33 | 0 | #REF!
6.0101 | LADRILLO SILICO CALCAREO TIPO P30 RF:2 HRS H<2.6M (ALVEOLOS PARCIALMENTE LLENO) | m2 | 146.8091 | 238 | 0 | #REF! | 34940.57 | 0 | #REF!
6.0101 | LADRILLO SILICO CALCAREO TIPO P10 RF:2 HRS H<2.6M (ALVEOLOS PARCIALMENTE LLENO) | m2 | 995.4876 | 179.62 | 0 | #REF! | 178809.48 | 0 | #REF!
6.0101 | LADRILLO SILICO CALCAREO TIPO P14 RF:2 HRS H<2.6M (ALVEOLOS PARCIALMENTE LLENO) | m2 | 999.339 | 173.62 | 0 | #REF! | 173505.24 | 0 | #REF!
6.0101 | LADRILLO SILICO CALCAREO TIPO P30 RF:2 HRS H<2.6M (ALVEOLOS PARCIALMENTE LLENO) | m2 | 167.2911 | 238 | 0 | #REF! | 39815.28 | 0 | #REF!
6.0101 | LADRILLO SILICO CALCAREO TIPO P50 RF:2 HRS H<2.6M (ALVEOLOS PARCIALMENTE LLENO) | m2 |  | 336 | 0 | #REF! | 0 | 0 | #REF!
6.0101 | CORTAFUEGO > 2.60
6.0101 | LADRILLO SILICO CALCAREO TIPO P7 RF:2 HRS H>2.6M (ALVEOLOS COMPLETAMENTE LLENO) | m2 |  | 128 | 0 | #REF! | 0 | 0 | #REF!
6.0101 | LADRILLO SILICO CALCAREO TIPO P10 RF:2 HRS H>2.6M (ALVEOLOS COMPLETAMENTE LLENO) | m2 | 723.28 | 128 | 0 | #REF! | 92579.84 | 0 | #REF!
6.0101 | LADRILLO SILICO CALCAREO TIPO P12 RF:2 HRS H>2.6M (ALVEOLOS PARCIALMENTE LLENO) | m2 | 89.58 | 124 | 0 | #REF! | 11107.92 | 0 | #REF!
6.0101 | LADRILLO SILICO CALCAREO TIPO P14 RF:2 HRS H>2.6M (ALVEOLOS PARCIALMENTE LLENO) | m2 | 350.27 | 132 | 0 | #REF! | 46235.64 | 0 | #REF!
6.0101 | LADRILLO SILICO CALCAREO TIPO P30 RF:2 HRS H>2.6M (ALVEOLOS COMPLETAMENTE LLENO) | m2 | 0.69 | 238 | 0 | #REF! | 164.22 | 0 | #REF!
6.0101 | LADRILLO SILICO CALCAREO TIPO P60 RF:2 HRS H>2.6M (ALVEOLOS COMPLETAMENTE LLENO) | m2 |  | 0 | 0 | #REF! | 0 | 0 | #REF!
6.0101 | LADRILLO SILICO CALCAREO TIPO P10 RF:2 HRS H>2.6M (ALVEOLOS COMPLETAMENTE LLENO) | m2 | 206.35 | 128 | 0 | #REF! | 26412.8 | 0 | #REF!
6.0101 | LADRILLO SILICO CALCAREO TIPO P12 RF:2 HRS H>2.6M (ALVEOLOS PARCIALMENTE LLENO) | m2 | 25.65 | 124 | 0 | #REF! | 3180.6 | 0 | #REF!
6.0101 | LADRILLO SILICO CALCAREO TIPO P14 RF:2 HRS H>2.6M (ALVEOLOS PARCIALMENTE LLENO) | m2 | 423.53 | 132 | 0 | #REF! | 55905.96 | 0 | #REF!
6.0101 | LADRILLO SILICO CALCAREO TIPO P25 RF:2 HRS H>2.6M (ALVEOLOS COMPLETAMENTE LLENO) | m2 | 3.82 | 238 | 0 | #REF! | 909.16 | 0 | #REF!
6.0101 | LADRILLO SILICO CALCAREO TIPO P30 RF:2 HRS H>2.6M (ALVEOLOS COMPLETAMENTE LLENO) | m2 | 1.32 | 238 | 0 | #REF! | 314.16 | 0 | #REF!
6.0101 | SECADO DE TABIQUERÍA
6.0101 | SECADO DE TABIQUERÍA | m2 | 48671.6383 | 2.23 | 0 | #REF! | 108537.75 | 0 | #REF!
6.0101 | ACERO DE REFUERZO
6.0101 | ACERO DE REFUERZO FY= 4200 kg/cm2 GRADO 60 PARA TABIQUERÍA | kg | 87608.9489 | 0 | 0.89 | #REF! | 0 | 77971.96 | #REF!
6.0101 | DINTELES
6.0101 | DINTELES DE LADRILLOS SILICO CALCAREO | und | 1857 | 125 | 0 | #REF! | 232125 | 0 | #REF!
6.0101 | DINTELES DE LADRILLO SILICO CALCAREO RF | und | 322 | 130 | 0 | #REF! | 41860 | 0 | #REF!
6.0101 | DINTELES DE LADRILLO SILICO CALCAREO VENTANAS | ml | 626.67 | 125 | 0 | #REF! | 78333.75 | 0 | #REF!
6.0101 | DINTELES DE LADRILLO SILICO CALCAREO MAMPARAS | ml | 325.2 | 115 | 0 | #REF! | 37398 | 0 | #REF!
6.0101 | DINTELES DE LADRILLO SILICO CALCAREO ASCENSORES | ml | 5.4 | 115 | 0 | #REF! | 621 | 0 | #REF!
6.0101 | DINTELES DE LADRILLO SILICO CALCAREO CLOSET DE LAVADO | ml | 630.89 | 115 | 0 | #REF! | 72552.35 | 0 | #REF!
6.0101 | DINTELES DE LADRILLO SILICO CALCAREO PUERTA DE DUCTOS | ml | 567.61 | 115 | 0 | #REF! | 65275.15 | 0 | #REF!
6.0101 | TRABAJOS COMPLEMENTARIOS DE TABIQUERIA
6.0101 | FORJADO DE TABLEROS | und | 524 | 85 | 0 | #REF! | 44540 | 0 | #REF!
6.0101 | ENCOFRADO DE TUBERIAS DE MONTANTE DE VENTILACIÓN | und | 3850 | 70 | 0 | #REF! | 269500 | 0 | #REF!
6.0101 | PASES DE MANGUERA (0.20x0.20M) | und | 52 | 70 | 0 | #REF! | 3640 | 0 | #REF!
6.0102 | NICHOS PARA EXTRACTOR DE SSHH Y VESTIBULOS PREVIOS | und | 1100 | 70 | 0 | #REF! | 77000 | 0 | #REF!
6.0102 | OTROS TABIQUERIA
6.0102 | CASETA, ALMACEN DE HERRAMIENTAS, VESTIBULO Y BANCAS-SC TABIQUERIA | glb |  | 0 | 0 | #REF! | 0 | 0 | #REF!
6.0102 | SC PREVENCIONISTA DE RIESGO-SC TABIQUERIA | mes | 8 | 4500 | 0 | #REF! | 36000 | 0 | #REF!
6.0102 | MEDIDORES
6.0102 | MURO DE ALBAÑILERIA KK BANCO DE MEDIDORES H=3.70M, E: 30CM | m2 | 149.591 | 118.24 | 0 | #REF! | 17687.64 | 0 | #REF!
6.0103 | MURO DE ALBAÑILERIA KK BANCO DE MEDIDORES H=3.00M, E: 25CM | m2 | 139.6582 | 113.3 | 0 | #REF! | 15823.27 | 0 | #REF!
6.0103 | MURO DE ALBAÑILERIA KK BANCO DE MEDIDORES H=6.00M, E: 25CM | m2 | 457.08 | 169.95 | 0 | #REF! | 77680.75 | 0 | #REF!
6.0103 | MUROS Y TABIQUES DRYWALL
6.0103 | DRYWALL PERIMETRAL H=3.00M CON PLANCHA DE MATERIAL LIVIANO | m2 | 228.54 | 350 | 0 | #REF! | 79989 | 0 | #REF!
6.0103 | ESTRUCTURA DE MATERIAL LIGERO H: 3.00 M | m2 | 228.54 | 550 | 0 | #REF! | 125697 | 0 | #REF!
6.0103 | DINTELES DE DRYWALL RH (SOBRE LAVANDERIAS) | ml |  | 0 | 0 | #REF! | 0 | 0 | #REF!
6.0103 | TABIQUERIA DE DRYWALL ESTÁNDAR | m2 | 79.0474 | 125 | 0 | #REF! | 9880.93 | 0 | #REF!
6.0103 | TABIQUERIA DE DRYWALL SANITARIO BAJO EN LAVADERO DE KITCHENETTE H=0.90M | m2 | 104.094 | 125 | 0 | #REF! | 13011.75 | 0 | #REF!
6.0103 | TABIQUERIA DE DRYWALL SANITARIO EN TERRAZA DE PISCINA (FORMA IRREGULAR) | m2 | 12.7305 | 125 | 0 | #REF! | 1591.31 | 0 | #REF!
6.0103 | TABIQUE DE REGISTRO DE DRYWALL a=0.50m | und | 82 | 95 | 0 | #REF! | 7790 | 0 | #REF!
6.0103 | TABIQUES SANITARIOS DE DRYWALL | m2 | 3287.0816 | 128 | 0 | #REF! | 420746.44 | 0 | #REF!
6.0103 | PARAPETOS Y SARDINELES
6.0103 | PARAPETOS EN VENTANAS (E=0.10M, H=VARIADAS) | m2 |  | 0 | 0 | #REF! | 0 | 0 | #REF!
6.0103 | PARAPETOS EN VENTANAS (E=0.12M, H=VARIADAS) | m2 |  | 0 | 0 | #REF! | 0 | 0 | #REF!
6.0103 | PARAPETO E=0.10M, H=0.60M (JARDINERA FACHADA INTERNA) | m2 |  | 0 | 0 | #REF! | 0 | 0 | #REF!
6.0103 | PARAPETO E=0.10M, H=0.90M (JARDINERA 1P Y AZOTEA) | m2 |  | 0 | 0 | #REF! | 0 | 0 | #REF!
6.0104 | PARAPETO A=0.12M , H=1.20ML (ELEVADOR DISCAP) | m2 |  | 0 | 0 | #REF! | 0 | 0 | #REF!
6.0104 | PARAPETO E=0.10M, H=1.20M/1.30M (AZOTEA - JARDINERA) | m2 |  | 0 | 0 | #REF! | 0 | 0 | #REF!
6.0104 | PARAPETO E=0.10M, H=1.20M/1.30M (AZOTEA - JARDINERA) | m2 |  | 0 | 0 | #REF! | 0 | 0 | #REF!
6.0104 | PARAPETO E=0.10M, H=1.20M/1.30M (AZOTEA - JARDINERA) | m2 |  | 0 | 0 | #REF! | 0 | 0 | #REF!
6.0104 | PARAPETO E=0.10M, H=1.20M/1.30M (AZOTEA - JARDINERA) | m2 |  | 0 | 0 | #REF! | 0 | 0 | #REF!
6.0104 | PARAPETO E=0.15M, H=1.30M (AZOTEA -JARDINERA) | m2 |  | 0 | 0 | #REF! | 0 | 0 | #REF!
6.0104 | SARDINELES DUCHAS (A=0.10M) , H=0.10M | ml | 1169.02 | 51.38 | 1.07 | #REF! | 60064.25 | 1250.85 | #REF!
6.0104 | SARDINEL MAMPARAS EN GENERAL (A=0.10M) , H=0.08M - DPTOS | ml |  | 45.25 | 0.71 | #REF! | 0 | 0 | #REF!
6.0104 | SARDINEL VENTANAS | ml |  | 45.25 | 0.71 | #REF! | 0 | 0 | #REF!
6.0104 | SARDINEL EN CLOSET DE LAVANDERÍA | ml |  | 0 | 0 | #REF! | 0 | 0 | #REF!
6.0104 | SARDINEL EN CUARTO DE ACOPIO H:0.10M (E=10CM) | ml |  | 47.69 | 0.18 | #REF! | 0 | 0 | #REF!
6.0104 | SARDINEL MAMPARAS EN GENERAL (A=0.10M) , H=0.08M - DPTOS | ml |  | 45.25 | 0.71 | #REF! | 0 | 0 | #REF!
6.0104 | SARDINEL DUCTOS TECNICOS H=0.10M, E=0.12M | ml | 586.51 | 46.57 | 0.85 | #REF! | 27313.77 | 498.53 | #REF!
6.0104 | SARDINELES BARANDAS DE VIDRIO AZOTEA (A=0.12/0.15M , H=0.35M) - PARRILLAS 25P Y AZOT. | ml |  | 0 | 0 | #REF! | 0 | 0 | #REF!
6.0104 | SARDINELES JARDINES (A=0.10M , H=0.40M) - PARRILLAS 25P Y AZOT. | ml |  | 0 | 0 | #REF! | 0 | 0 | #REF!
6.0104 | SARDINELES A NIVEL DE VEREDA (A=0.10M , H=RAZ DE VERDAD) | ml |  | 0 | 0 | #REF! | 0 | 0 | #REF!
6.0104 | SARDINEL H = 0.10 E = 0.20 | ml |  | 0 | 0 | #REF! | 0 | 0 | #REF!
6.0104 | SARDINEL H = 0.10 E = 0.41 | ml |  | 0 | 0 | #REF! | 0 | 0 | #REF!
6.0104 | SARDINEL H=0.25, A=0.10 | ml | 38.75 | 55.4 | 1.78 | #REF! | 2146.75 | 68.98 | #REF!
6.0104 | SARDINEL H=0.30, A=0.10 | ml | 435.62 | 59.2 | 2.14 | #REF! | 25788.7 | 932.23 | #REF!
6.0104 | SARDINEL H=0.40, A=0.10 | ml | 52.95 | 65.97 | 2.85 | #REF! | 3493.11 | 150.91 | #REF!
6.0104 | SARDINEL H=0.50, A=0.10 | ml | 9.36 | 72.74 | 3.56 | #REF! | 680.85 | 33.32 | #REF!
6.0104 | SARDINEL H=0.80, A=0.10 | ml | 12.35 | 72.74 | 3.56 | #REF! | 898.34 | 43.97 | #REF!
6.0104 | SARDINEL H=0.45, A=0.10 | ml | 116.61 | 69.35 | 3.2 | #REF! | 8086.9 | 373.15 | #REF!
6.0104 | SARDINEL H=0.90, A=0.10 | ml | 23.5 | 99.82 | 6.41 | #REF! | 2345.77 | 150.64 | #REF!
6.0104 | SARDINEL H=0.10, A=0.10 | ml | 83.58 | 45.25 | 0.71 | #REF! | 3782 | 59.34 | #REF!
6.0104 | SARDINEL H=0.75, A=0.10 | ml | 51.15 | 89.66 | 5.34 | #REF! | 4586.11 | 273.14 | #REF!
6.0104 | SARDINEL H=0.30, A=0.07 | ml | 41.14 | 58.28 | 1.5 | #REF! | 2397.64 | 61.71 | #REF!
6.0104 | SARDINEL H=0.55, A=0.15 | ml | 7.4 | 93.98 | 5.87 | #REF! | 695.45 | 43.44 | #REF!
6.0104 | SARDINEL H=0.45, A=0.15 | ml | 5.22 | 83.96 | 4.81 | #REF! | 438.27 | 25.11 | #REF!
6.0104 | SARDINEL H=0.45, A=0.20 | ml | 9.58 | 98.58 | 6.41 | #REF! | 944.4 | 61.41 | #REF!
6.0104 | SARDINEL H=0.45, A=0.07 | ml | 9.93 | 60.58 | 2.24 | #REF! | 601.56 | 22.24 | #REF!
6.0104 | SARDINEL H=0.30, A=0.30 | ml | 1.13 | 98.27 | 6.41 | #REF! | 111.05 | 7.24 | #REF!
6.0104 | SARDINEL H=0.30, A=0.15 | ml | 23.5 | 68.96 | 3.2 | #REF! | 1620.56 | 75.2 | #REF!
6.0104 | SARDINEL H=0.60, A=0.10 | ml | 4.42 | 82.42 | 6.41 | #REF! | 364.3 | 28.33 | #REF!
6.0104 | SARDINEL H=0.60, A=0.07 | ml | 2.69 | 67.83 | 2.99 | #REF! | 182.46 | 8.04 | #REF!
6.0104 | SARDINEL H=0.60, A=0.12 | ml | 0.78 | 87.29 | 5.13 | #REF! | 68.09 | 4 | #REF!
6.0104 | SARDINEL H=0.40, A=0.20 | ml | 2.89 | 118.43 | 8.54 | #REF! | 342.26 | 24.68 | #REF!
6.0104 | PARAPETO H=1.40, A=0.10 | m2 | 228.116 | 109 | 0 | #REF! | 24864.64 | 0 | #REF!
6.0104 | SARDINEL H=0.70, A=0.10 | ml | 82.31 | 86.29 | 4.98 | #REF! | 7102.53 | 409.9 | #REF!
6.0104 | PARAPETO H=1.10, A=0.10 | m2 | 324.335 | 109 | 0 | #REF! | 35352.52 | 0 | #REF!
6.0104 | PARAPETO H=1.00, A=0.10 | m2 | 1.5 | 109 | 0 | #REF! | 163.5 | 0 | #REF!
6.0105 | PARAPETO H=1.50, A=0.15 | m2 | 4.995 | 123 | 0 | #REF! | 614.39 | 0 | #REF!
6.0105 | SARDINEL H=0.80, A=0.10 | ml | 3.81 | 72.74 | 3.56 | #REF! | 277.14 | 13.56 | #REF!
6.0105 | PARAPETO H=1.10, A=0.14 | m2 | 7.7 | 123 | 0 | #REF! | 947.1 | 0 | #REF!
6.0105 | PARAPETO H=0.90, A=0.14 | m2 | 18.72 | 123 | 0 | #REF! | 2302.56 | 0 | #REF!
6.0105 | ESTRUCTURAS DE CONCRETO (TABLEROS, BANCAS)
6.0105 | BANCA DE CONCRETO EN ZONA DE PARRILLAS | ml | 98.21 | 506.71 | 10.68 | #REF! | 49763.99 | 1048.88 | #REF!
6.0105 | BANCA DE CONCRETO EN PATIO PRIMER NIVEL | ml | 108.01 | 630.49 | 9.61 | #REF! | 68099.22 | 1037.98 | #REF!
6.02 | TABLERO DE CONCRETO PARA ZONA DE PARRILLAS | ml | 33.86 | 506.71 | 10.68 | #REF! | 17157.2 | 361.62 | #REF!
6.0201 | POZA ENCHAPADA PARA ZONA PET | ml | 5.7 | 630.49 | 9.61 | #REF! | 3593.79 | 54.78 | #REF!
6.0201 | BANCA DE CONCRETO DE PET ZONE INCLUYE ACABADO ancho=0.50 | ml | 2.43 | 506.71 | 10.68 | #REF! | 1231.31 | 25.95 | #REF!
6.0201 | BANCA DE CONCRETO EN ZONA DE TERRAZA COMUN REVESTIDO EN PORCELANATO H=0.40 | ml | 4.06 | 571.71 | 10.68 | #REF! | 2321.14 | 43.36 | #REF!
6.0201 | BANCA DE CONCRETO ACABADO PORCELANATO ESMALTADO GALENO RAWHIDE 19.20X120CM EN PATIO PRIMER NIVEL | ml | 23.26 | 571.71 | 10.68 | #REF! | 13297.97 | 248.42 | #REF!
6.0201 | BANCA DE CONCRETO ACABADO TERRAZO GRIS CLARO EN PATIO PRIMER NIVEL | ml | 84.75 | 591.71 | 10.68 | #REF! | 50147.42 | 905.13 | #REF!
6.0201 | TABLERO DE CONCRETO PARA LAVANDERIA PRIMER NIVEL | ml | 1.65 | 506.71 | 10.68 | #REF! | 836.07 | 17.62 | #REF!
6.0201 | TOTEM PUBLICITARIO (0.30x2.10M) , DE 7.00M DE ALTO | und |  | 8500 | 0 | #REF! | 0 | 0 | #REF!
6.0201 | REVOQUES Y ENLUCIDOS EN INTERIORES | [8 empty] | #REF!
6.0201 | INTERIORES (DPTO) Y AREAS COMUNES
6.0201 | SOLAQUEO EN MUROS POSTERIORMENTE A PINTAR | m2 | 83339.9904 | 0.54 | 0 | #REF! | 45003.59 | 0 | #REF!
6.0201 | SOLAQUEO DE DUCTOS DE ASCENSORES | m2 | 1355.518 | 25.51 | 0 | #REF! | 34579.26 | 0 | #REF!
6.0202 | SOLAQUEO DE MUROS Y PLACAS DE ESCALERA | m2 | 1687.0155 | 17.58 | 0 | #REF! | 29657.73 | 0 | #REF!
6.0202 | TARRAJEO DE MUROS LADRILLO KK | m2 | 746.3292 | 34.72 | 0 | #REF! | 25912.55 | 0 | #REF!
6.0202 | TARRAJEADO DE COLUMNAS Y PLACAS | m2 | 12410.7515 | 36.25 | 0 | #REF! | 449889.74 | 0 | #REF!
6.0202 | LIMPIEZA DE DUCTOS DE VENTILACION | m2 | 12878.2988 | 9.17 | 0 | #REF! | 118094 | 0 | #REF!
6.0202 | VESTIDURA DE DERRAMES EN VANOS | ml | 3511.5 | 19.19 | 0 | #REF! | 67385.69 | 0 | #REF!
6.0202 | IMPERMEABILIZACIONES
6.0202 | IMPERMEABILIZACION DE PISO DE DUCHAS | m2 | 974.38 | 20.5 | 0 | #REF! | 19974.79 | 0 | #REF!
6.0202 | IMPERMEABILIZACION DE PARED DE DUCHAS (H=0.30M) | m2 | 1118.676 | 20.5 | 0 | #REF! | 22932.86 | 0 | #REF!
6.0202 | IMPERMEABILIZACIÓN EN LAVANDERÍAS | m2 |  | 0 | 0 | #REF! | 0 | 0 | #REF!
6.0202 | IMPERMEABILIZACION EN LAVAMOP. MURO Y PISO - CTO DE BASUR. 1P | m2 |  | 0 | 0 | #REF! | 0 | 0 | #REF!
6.0202 | PISO PULIDO DE SUPERFICIE PARA IMPERMEABILIZAR - JARDINERAS | m2 | 760.1 | 46.29 | 0 | #REF! | 35185.03 | 0 | #REF!
6.0202 | ACABADO DE PAREDES DE JARDINERAS | m2 | 669.2417 | 46.29 | 0 | #REF! | 30979.2 | 0 | #REF!
6.0202 | BOLEADO DE ARISTAS EN JARDINERAS | ml | 2533.6667 | 14.89 | 0 | #REF! | 37726.3 | 0 | #REF!
6.03 | CONTRAPISO PARA PISO DE JARDINERAS | m2 | 760.1 | 45.34 | 0 | #REF! | 34462.93 | 0 | #REF!
6.0301 | IMPERMEABILIZACION PISO JARDINERAS | m2 | 760.1 | 85 | 0 | #REF! | 64608.5 | 0 | #REF!
6.0301 | IMPERMEABILIZACION PARED JARDINERAS | m2 | 669.2417 | 85 | 0 | #REF! | 56885.54 | 0 | #REF!
6.0301 | IMPERMEABILIZACIÓN ÁREAS SIN TECHAR EN AZOTEA | m2 | 816.978 | 65 | 0 | #REF! | 53103.57 | 0 | #REF!
6.0301 | IMPERMEABILIZACIÓN PISCINA | m2 | 79.6615 | 85 | 0 | #REF! | 6771.23 | 0 | #REF!
6.0301 | REVOQUES Y ENLUCIDOS EN FACHADA | [8 empty] | #REF!
6.0301 | FACHADA // EXTERIORES
6.0301 | TARRAJEO EN MUROS EXTERIORES | m2 | 3601.92 | 46.74 | 0 | #REF! | 168353.74 | 0 | #REF!
6.0301 | ENCHAPE LADRILLO ROCOCHO | m2 | 1403.03 | 250 | 0 | #REF! | 350757.5 | 0 | #REF!
6.0301 | PORCELANATO GRAN FORMATO | m2 | 106.94 | 221.6 | 0 | #REF! | 23697.9 | 0 | #REF!
6.0302 | TARRAJEO EN CIELO DE BALCONES | m2 | 605.15 | 46.74 | 0 | #REF! | 28284.71 | 0 | #REF!
6.0302 | PINTURA EN CIELO DE BALCONES | m2 | 605.15 | 38 | 0 | #REF! | 22995.7 | 0 | #REF!
6.0302 | ACABADO MICROCEMENTO BLANCO O CAL NIEVE GRIS CLARO EN PISO Y CIELO DE ALERO DECORATIVO | m2 | 522.12 | 85 | 0 | #REF! | 44380.2 | 0 | #REF!
6.0302 | ACABADO MICROCEMENTO BLANCO O CAL NIEVE (PISO 3 Y 4) | m2 | 223.658 | 85 | 0 | #REF! | 19010.93 | 0 | #REF!
6.0303 | ACABADO EMPASTADOY PINTADO COLOR GRAFITO (PISO 6-azotea) | m2 | 636.3864 | 25.5 | 0 | #REF! | 16227.85 | 0 | #REF!
6.0303 | ACABADO MICROCEMENTO BLANCO O CAL NIEVE (azotea) | m2 | 56.86 | 85 | 0 | #REF! | 4833.1 | 0 | #REF!
6.0303 | GRESS CERAMICO | m2 | 261.06 | 175.15 | 0 | #REF! | 45724.66 | 0 | #REF!
6.04 | TARRAJEO EN CIELO DE ALERO DECORATIVO | m2 | 261.06 | 46.74 | 0 | #REF! | 12201.94 | 0 | #REF!
6.0401 | ACABADO EMPASTADOY PINTADO COLOR GRAFITO (PISO 3 Y 4) | m2 | 19.52 | 38 | 0 | #REF! | 741.76 | 0 | #REF!
6.0402 | ACABADO EMPASTADOY PINTADO COLOR GRAFITO (PISO 5) | m2 | 56.78 | 38 | 0 | #REF! | 2157.64 | 0 | #REF!
6.05 | TARRAJEO EN FRISO DE ALERO H=0.20M | ml | 509.81 | 38.5 | 0 | #REF! | 19627.69 | 0 | #REF!
6.0501 | PINTURA FRISO DE ALERO | ml | 509.81 | 27.5 | 0 | #REF! | 14019.78 | 0 | #REF!
6.0502 | MOLDURA DE POLIESTIRENO EXPANDIDO , CON REVESTIMIENTO CRILICO RIGIDO 2"X4" | ml | 577.91 | 125 | 0 | #REF! | 72238.75 | 0 | #REF!
6.0503 | FACHADA // INTERIORES
6.0504 | TARRAJEO EN FACHADA INTERNA | m2 | 8083.4958 | 46.74 | 0 | #REF! | 377822.59 | 0 | #REF!
6.0505 | PINTURA EN FACHADA INTERNA | m2 | 8083.4958 | 38 | 0 | #REF! | 307172.84 | 0 | #REF!
6.0506 | BRUÑA | ml | 2999.11 | 19.25 | 0 | #REF! | 57732.87 | 0 | #REF!
6.0507 | FACHADA CIEGA
6.0508 | ACABADO SOLAQUEADO EN FACHADA CIEGA | m2 | 3722.1742 | 17.93 | 0 | #REF! | 66738.58 | 0 | #REF!
6.0509 | PINTADO CON CAL CEMENTO EN FACHADA EXTERIOR | m2 | 3722.1742 | 21.25 | 0 | #REF! | 79096.2 | 0 | #REF!
6.051 | ANDAMIO PARA TRABAJOS DE TARRAJEO, SOLAQUEO Y LIMPIEZA DE FACHADA EXTERIORES, INTERIORES Y CIEGAS | mes | 5 | 46800 | 0 | #REF! | 234000 | 0 | #REF!
6.0511 | CIELORASOS | [8 empty] | #REF!
6.0512 | LIMPIEZA Y RESANE DE PRELOSAS + SELLADO DE JUNTAS | m2 | 27991.971 | 7.47 | 0 | #REF! | 209100.02 | 0 | #REF!
6.0513 | TARRAJEO DE VIGAS EN TORRE (EN FONDO Y COSTADO) | m2 | 10834.626 | 43 | 0 | #REF! | 465888.92 | 0 | #REF!
6.06 | TARRAJEO DE CIELO BALCONES | m2 |  | 0 | 0 | #REF! | 0 | 0 | #REF!
6.0601 | FALSOS CIELOS Y COBERTURAS | [8 empty] | #REF!
6.0602 | FALSOCIELO RASO DE Drywall regular en ambientes comunes | m2 | 282.05 | 125 | 0 | #REF! | 35256.25 | 0 | #REF!
6.07 | FALSOCIELO RASO DE Drywall DEPARTAMENTOS | m2 | 199.85 | 125 | 0 | #REF! | 24981.25 | 0 | #REF!
6.0701 | FALSOCIELO RASO DE Drywall en ambientes exteriores(balcones). | m2 | 44.55 | 135 | 0 | #REF! | 6014.25 | 0 | #REF!
6.0701 | FALSO CIELO RASO GALLINERO ELECTROSOLDADA-GIMNASIO | m2 | 16.32 | 1150 | 0 | #REF! | 18768 | 0 | #REF!
6.0702 | CERAMICO AMERICA BLANCO 45x45CM. CELIMA | m2 |  | 71.91 | 0 | #REF! | 0 | 0 | #REF!
6.0702 | FALSO CIELO RASO TABLERO DE MDF PINTADO 36MM-GIMNASIO | m2 | 1.45 | 125 | 0 | #REF! | 181.25 | 0 | #REF!
6.0702 | DINTEL DRYWALL LAVANDERIA COMUN H=0.70M | ml | 12.2 | 135 | 0 | #REF! | 1647 | 0 | #REF!
6.0702 | DINTEL DRYWALL LAVANDERIA COMUN H=0.30M | ml | 1.6 | 135 | 0 | #REF! | 216 | 0 | #REF!
6.0702 | DINTEL DRYWALL COWORKING H=0.30M | ml | 38.46 | 135 | 0 | #REF! | 5192.1 | 0 | #REF!
6.0702 | DINTEL DRYWALL LOBBY H=0.30M | ml | 7.92 | 135 | 0 | #REF! | 1069.2 | 0 | #REF!
6.0702 | COBERTURA DE LADRILLO PASTELERO (PLANTA DE TECHOS) | m2 | 917.54 | 82.97 | 0 | #REF! | 76128.29 | 0 | #REF!
6.0702 | BORDE DE LADRILLO PASTELERO EN MURO | ml | 404.28 | 44.92 | 0 | #REF! | 18160.26 | 0 | #REF!
6.0702 | TAPA DE SUPERBOARD CON PARANTERÍA DE ALUMINIO (DUCTOS) | m2 |  | 0 | 0 | #REF! | 0 | 0 | #REF!
6.0702 | CARPINTERIA DE MADERA | [8 empty] | #REF!
6.0702 | SOL Y SOMBRA ESTRUCTURA METALICA- TERRAZA PISCINA | m2 | 61.99 | 1250 | 0 | #REF! | 77487.5 | 0 | #REF!
6.0702 | TECHO POLICARBONATO 6MM CON PERFILES DE ALUMNINIO- ZONA DE PARRILLAS | m2 | 21.87 | 1250 | 0 | #REF! | 27337.5 | 0 | #REF!
6.0702 | PLANCHA DE TECHO DE POLICARBONATO 6MM- TERRAZA GYM | m2 | 12.1 | 250 | 0 | #REF! | 3025 | 0 | #REF!
6.0703 | PISOS
6.0703 | NIVELACIÓN DE PISO | [8 empty] | #REF!
6.0703 | NIVELACIÓN DE PISO | m2 | 32498.7981 | 22.49 | 0 | #REF! | 730897.97 | 0 | #REF!
6.0703 | DEPARTAMENTOS
6.0703 | SALA COMEDOR / DORMITORIO / ESTUDIO/KITCHENETTE
6.0703 | Piso vinílico Escuadra tipo SPC Color a escoger 1220x182x4mm + espuma IXPE de 1mm Capa anti-abrasión de 0.3mm | m2 | 22671.99 | 7 | 10.248 | #REF! | 158703.93 | 232342.55 | #REF!
6.0703 | BAÑOS PRINCIPAL, SECUNDARIO
6.0703 | Cerámico Celima Gris Plata B2B 45x45cm | m2 | 3029.56 | 67.68 | 0 | #REF! | 205040.62 | 0 | #REF!
6.0703 | CENTRO DE LAVADO
6.0703 | Cerámico Celima Gris Plata B2B 45x45cm | m2 | 831.72 | 67.68 | 0 | #REF! | 56290.81 | 0 | #REF!
6.0703 | COCINA CERRADA
6.0703 | Celima Terre Gris plata 60x60cm | m2 | 106.4 | 70 | 0 | #REF! | 7448 | 0 | #REF!
6.0703 | BALCON Y TERRAZA
6.0703 | Celima Terre Gris plata 60x60cm | m2 | 699.56 | 70 | 0 | #REF! | 48969.2 | 0 | #REF!
6.0703 | ÁREAS COMUNES
6.0703 | PISOS DE CEMENTO
6.0703 | RAMPAS
6.0703 | PISO CEMENTO BRUÑADO | m2 | 172.27 | 47.24 | 0 | #REF! | 8138.03 | 0 | #REF!
6.0703 | PISOS DE CERAMICO
6.0703 | INGRESO/ PLAZA FRONT. 1P
6.0703 | PISO SPC ANTIDESLIZANTE | m2 |  | 0 | 0 | #REF! | 0 | 0 | #REF!
6.0703 | LOBBY
6.0703 | PORCELANATO ALAPLANA ESMALTADO TENBY WHITE MATE. FORMATO 0.60 X 1.20M. | m2 | 108.49 | 158.02 | 0 | #REF! | 17143.59 | 0 | #REF!
6.0703 | HALL PRIMER NIVEL
6.0703 | PORCELANATO ALAPLANA ESMALTADO TENBY WHITE MATE. FORMATO 0.60 X 1.20M. | m2 | 185.25 | 158.02 | 0 | #REF! | 29273.21 | 0 | #REF!
6.0703 | ESTAR |  | 0
6.0703 | PIEDRA TALAMOYE FORMATO VARIABLE | m2 | 274.04 | 210 | 0 | #REF! | 57548.4 | 0 | #REF!
6.0703 | PIEDRA TALAMOYE FORMATO 10X20CM | m2 | 148.24 | 210 | 0 | #REF! | 31130.4 | 0 | #REF!
6.0703 | PORCELANATO ESMALTADO GALENO RAWHIDE MATE 19.2X120CM | m2 | 143.46 | 178.68 | 0 | #REF! | 25633.43 | 0 | #REF!
6.0703 | ZONA PET |  | 0
6.0703 | PORCELANATO ESMALTADO CONCRET IVORY MATE. FORMATO 0,60x 0,60. | m2 | 14.55 | 206.92 | 0 | #REF! | 3010.69 | 0 | #REF!
6.0703 | CERAMICO MOCELO TOKIO 22 NEGRO FORMATO 22.5X22.50 | m2 | 6.48 | 202.73 | 0 | #REF! | 1313.69 | 0 | #REF!
6.0703 | ADMINISTRACION |  | 0
6.0703 | PORCELANATO ESMALTADO FLAGSTONE SILVER. FORMATO 0,60x 0,60. | m2 | 24.97 | 126.08 | 0 | #REF! | 3148.22 | 0 | #REF!
6.0703 | EXTERIORES |  | 0
6.0703 | PIEDRA TALAMOYE | m2 | 142.094 | 210 | 0 | #REF! | 29839.74 | 0 | #REF!
6.0703 | SALA DE NIÑOS |  | 0
6.0703 | PISO LVT TERRAZO WHITE NOI-44701. MEDIDAS 600 X 600MM. MARCA FORBO. | m2 | 32.41 | 97.93 | 0 | #REF! | 3173.91 | 0 | #REF!
6.0703 | LINOLEO MODELO MARMOLEUM CONCRETE | m2 | 9.63 | 97.93 | 0 | #REF! | 943.07 | 0 | #REF!
6.0703 | BANCO DE MEDIDORES |  | 0
6.0703 | PISO CEMENTO PULIDO | m2 | 92.95 | 46.92 | 0 | #REF! | 4361.21 | 0 | #REF!
6.0703 | RAMPA PEATONAL |  | 0
6.0703 | PISO CEMENTO PULIDO | m2 | 25.6 | 46.92 | 0 | #REF! | 1201.15 | 0 | #REF!
6.0703 | ESTACIONAMIENTO |  | 0
6.0703 | Cemento Frotachado | m2 | 57.96 | 21.4 | 0 | #REF! | 1240.34 | 0 | #REF!
6.0703 | LOCALES COMERCIALES |  | 0
6.0703 | En casco estructural, sin contrapiso | m2 | 214.48 | 0 | 0 | #REF! | 0 | 0 | #REF!
6.0703 | BAÑOS LOCALES COMERCIALES
6.0703 | CERAMICO CEMENTO BLANCO B2B 45x45CM. CELIMA | m2 | 15.27 | 69.22 | 0 | #REF! | 1056.99 | 0 | #REF!
6.0704 | CTO DE ACOPIO LOCALES COMERCIALES
6.0704 | CERAMICO CEMENTO BLANCO B2B 45x45CM. CELIMA | m2 | 3.05 | 69.22 | 0 | #REF! | 211.12 | 0 | #REF!
6.0704 | LAVANDERIA |  | 0
6.0704 | PISO SC POWER FLOOR LIGNUM MOON. FORMATO 18,3 X 121,9. | m2 | 16.93 | 146.26 | 0 | #REF! | 2476.18 | 0 | #REF!
6.0704 | SSHH DISCAPACITADO /SSHH COMUN |  | 0
6.0704 | CERAMICO CEMENTO BLANCO B2B 45x45CM. CELIMA | m2 | 27.83 | 69.22 | 0 | #REF! | 1926.39 | 0 | #REF!
6.0704 | ESTACIONAMIENTO BICICLETA |  | 0
6.0704 | Cemento Frotachado | m2 | 26.37 | 21.4 | 0 | #REF! | 564.32 | 0 | #REF!
6.0704 | COWORKING |  | 0
6.0704 | PISO SPC DESERT LIGHT GREY NOI-45801. FORMATO 45,7 X 91,4 CM. | m2 | 120.79 | 176.05 | 0 | #REF! | 21265.08 | 0 | #REF!
6.0704 | TIPICO (2DO NIVEL AL 17) |  | 0 |  |  | #REF! | 0 | 0 | #REF!
6.0704 | PASILLO / HALL DE ASCENSORES /RECEPCION/ |  | 0 |  |  | #REF! | 0 | 0 | #REF!
6.0704 | Celima Terre Gris plata 60x60cm | m2 | 3344.16 | 70 | 0 | #REF! | 234091.2 | 0 | #REF!
6.0704 | Cuarto Tecnicos/ accceso a Escalera de gato |  | 0 |  |  | #REF! | 0 | 0 | #REF!
6.0704 | Celima Terre Gris plata 60x60cm | m2 | 22.59 | 70 | 0 | #REF! | 1581.3 | 0 | #REF!
6.0704 | ESCALERA Y VESTIBULO |  | 0 |  |  | #REF! | 0 | 0 | #REF!
6.0704 | PISO CEMENTO PULIDO | m2 | 408.46 | 46.92 | 0 | #REF! | 19164.94 | 0 | #REF!
6.0704 | AZOTEA |  | 0 |  |  | #REF! | 0 | 0 | #REF!
6.0704 | PASILLO / HALL DE ASCENSORES |  | 0 |  |  | #REF! | 0 | 0 | #REF!
6.0704 | PORCELANATO ESMALTADO FLAGSTONE SILVER. FORMATO 0,60x 0,60. | m2 | 133.1 | 126.08 | 0 | #REF! | 16781.25 | 0 | #REF!
6.0704 | SSHH DISCAPACITADO /SSHH COMUN |  | 0 |  |  | #REF! | 0 | 0 | #REF!
6.0704 | CERAMICO CEMENTO BLANCO B2B 45x45CM. CELIMA | m2 | 34.92 | 69.22 | 0 | #REF! | 2417.16 | 0 | #REF!
6.0704 | SALA DE REUNIONES |  | 0
6.0704 | PORCELANATO ESMALTADO ARAM DARK GREY. FORMATO 0,60 X 0,60CM. | m2 | 75.23 | 115.82 | 0 | #REF! | 8713.14 | 0 | #REF!
6.0704 | Porcelanato esmaltado treverkmore oak 20x120cm | m2 | 28.48 | 269.81 | 0 | #REF! | 7684.19 | 0 | #REF!
6.0704 | TERRAZA SUM 1 |  | 0
6.0704 | PORCELANATO ESMALTADO TREVERKMORE OAK MATE ANTIDESLIZANTE. FORMATO 1,20 X 0,20 | m2 | 20.65 | 269.89 | 0 | #REF! | 5573.23 | 0 | #REF!
6.0704 | FITNESS CENTER |  | 0
6.08 | PISO SC POWER FLOOR LIGNUM MOON. FORMATO 18,3 X 121,9. | m2 | 73.16 | 146.26 | 0 | #REF! | 10700.38 | 0 | #REF!
6.0801 | TERRAZA GIMNASIO |  | 0
6.0801 | PORCELANATO ESMALTADO TREVERKMORE OAK MATE ANTIDESLIZANTE. FORMATO 1,20 X 0,20 | m2 | 34.99 | 269.89 | 0 | #REF! | 9443.45 | 0 | #REF!
6.0801 | PISCINA AZOTEA |  | 0
6.0801 | BORDE DE TERRAZO A=0.30M | ml | 39.06 | 125 | 0 | #REF! | 4882.5 | 0 | #REF!
6.0801 | PISCINA AZOTEA |  | 0
6.0801 | PORCELANATO ESMALTADO TREVERKMORE OAK MATE ANTIDESLIZANTE. FORMATO 1,20 X 0,20 | m2 | 83.4665 | 269.89 | 0 | #REF! | 22526.77 | 0 | #REF!
6.0801 | PISCINA TERRAZA |  | 0
6.0801 | PORCELANATO ESMALTADO TREVERKMORE OAK MATE ANTIDESLIZANTE. FORMATO 1,20 X 0,20 | m2 | 117.5316 | 269.89 | 0 | #REF! | 31720.6 | 0 | #REF!
6.0801 | ZONA DE PARRILLAS |  | 0
6.0801 | PORCELANATO ESMALTADO CONCRET IVORY MATE. FORMATO 0,60x 0,60. | m2 | 303.26 | 206.92 | 0 | #REF! | 62750.56 | 0 | #REF!
6.0801 | PORCELANATO ESMALTADO FLAGSTONE SILVER. FORMATO 0,60x 0,60. | m2 | 190.86 | 126.08 | 0 | #REF! | 24063.63 | 0 | #REF!
6.0802 | TERRAZA COMUN |  | 0
6.0802 | PORCELANATO ESMALTADO FLAGSTONE SILVER. FORMATO 0,60x 0,60. | m2 | 337.14 | 126.08 | 0 | #REF! | 42506.61 | 0 | #REF!
6.0802 | DEPOSITO |  | 0
6.0802 | CERAMICO CEMENTO BLANCO B2B 45x45CM. CELIMA | m2 | 25.14 | 69.22 | 0 | #REF! | 1740.19 | 0 | #REF!
6.0802 | ZÓCALOS
6.0802 | DEPARTAMENTOS | [8 empty] | #REF!
6.0802 | BAÑOS PRINCIPAL Y SECUNDARIO
6.0802 | DUCHAS
6.0802 | Ceramico Celima Molle Blanco 20x60cm | m2 | 5978.742 | 70.32 | 0 | #REF! | 420425.14 | 0 | #REF!
6.0802 | Cerámico Blanco Brillante Liso 30x60cm | m2 | 98.07 | 79.21 | 0 | #REF! | 7768.12 | 0 | #REF!
6.0802 | KITCHENETTE
6.0802 | Cerámico Kali Blanco Brillante 27x45cm | m2 | 982.955 | 68.56 | 0 | #REF! | 67391.39 | 0 | #REF!
6.0802 | LAVANDERIA
6.0802 | Cerámico Celima Gris Plata B2B 45x45cm | m2 | 212.22 | 67.68 | 0 | #REF! | 14363.05 | 0 | #REF!
6.0802 | PIEDRA SINTERIZADA GRIS NATURAL STORM INALCO 12 MM. / COUNTER - (7) LOBBY OFICIN. 1P | m2 |  | 0 | 0 | #REF! | 0 | 0 | #REF!
6.0802 | PTE ZONE |  | 0
6.0802 | GALA CERAMICO ESMALTADO BRIQUE BLANCO BRILLO 30X60CM | m2 | 11.532 | 75.3 | 0 | #REF! | 868.36 | 0 | #REF!
6.0802 | GRANITO NEGRO ARACRUZ E:20MM | m2 | 2.052 | 0 | 170 | #REF! | 0 | 348.84 | #REF!
6.0802 | CUARZO BLANCO | m2 | 5.838 | 0 | 190 | #REF! | 0 | 1109.22 | #REF!
6.0802 | PERFIL DE ALUMINIO NEGRO 1X1" | m | 6.88 | 55.25 | 0 | #REF! | 380.12 | 0 | #REF!
6.0802 | PATIO- ESTAR |  |  |  |  | #REF! | 0 | 0 | #REF!
6.0802 | MICROCEMENTO GRIS COLOR | m2 | 862.0692 | 75 |  | #REF! | 64655.19 | 0 | #REF!
6.0802 | TERRAZO PREMEZCLADO GRIS CLARO | m2 | 160.4895 | 125 |  | #REF! | 20061.19 | 0 | #REF!
6.0802 | PORCELANATO ESMALTADO GALENO RAWHIDE MATE 19.20X120 | m2 | 28.6905 | 178.28 | 0 | #REF! | 5114.94 | 0 | #REF!
6.0802 | SALA DE NIÑOS |  |  |  |  | #REF! | 0 | 0 | #REF!
6.0802 | PORCELANATO ESMALTADO TREVERKMORE OAK MATE ANTIDESLIZANTE. FORMATO 1,20 X 0,20 | m2 | 13.818 | 269.89 | 0 | #REF! | 3729.34 | 0 | #REF!
6.0802 | VINIL DE PARED SEGÚN DISEÑO | m2 | 22.385 | 125 |  | #REF! | 2798.13 | 0 | #REF!
6.0802 | COWORKING |  |  |  |  | #REF! | 0 | 0 | #REF!
6.0802 | VINIL INFEEL WALNUT PEGADO EN MURO | m2 | 70.2705 | 125 |  | #REF! | 8783.81 | 0 | #REF!
6.0802 | ACABADO MICROCEMENTO COLOR BRILHO | m2 | 60.8988 | 75 |  | #REF! | 4567.41 | 0 | #REF!
6.0802 | PIZARRA DE VIDRIO SOBRE MURO | m2 | 20.83 |  |  | #REF! | 0 | 0 | #REF!
6.0802 | PANEL DE MDF 36MM (muro y techo, en zona de banca corrida) | m2 | 30.686 |  | 350 | #REF! | 0 | 10740.1 | #REF!
6.0802 | LOBBY |  |  |  |  | #REF! | 0 | 0 | #REF!
6.09 | Panaleria en MDF 18mm revestido con vinil infeel oak matt wood mw | m2 | 39.9102 |  | 350 | #REF! | 0 | 13968.57 | #REF!
6.0901 | espejo incolor 4mm con lamina de seguridad | m2 | 14.44 |  |  | #REF! | 0 | 0 | #REF!
6.0901 | PLATINA DE FIERRO COLOR OIL BRONCE | m | 25.91 | 175 |  | #REF! | 4534.25 | 0 | #REF!
6.0901 | LISTONES DE FIERRO 2X10CM | m | 125.67 | 175 |  | #REF! | 21992.25 | 0 | #REF!
6.0902 | BAÑOS DE LOCAL |  |  |  |  | #REF! | 0 | 0 | #REF!
6.0902 | CERAMICO CEMENTO BLANCO B2B 45x45CM. CELIMA | m2 | 69.909 | 69.22 | 0 | #REF! | 4839.1 | 0 | #REF!
6.0902 | CTO DE ACOPIO DE LOCAL |  |  |  |  | #REF! | 0 | 0 | #REF!
6.0902 | CERAMICO CEMENTO BLANCO B2B 45x45CM. CELIMA | m2 | 24.024 | 69.22 | 0 | #REF! | 1662.94 | 0 | #REF!
6.0902 | LAVANDERIA |  | 0 |  |  | #REF! | 0 | 0 | #REF!
6.1 | PORCELANATO ESMALTADO TREVERKMORE OAK MATE ANTIDESLIZANTE. FORMATO 1,20 X 0,20 | m2 | 12.5025 | 269.89 | 0 | #REF! | 3374.3 | 0 | #REF!
6.1001 | LISTON DE MDF PINTADO COLOR NEGRO E:2CM | ml | 10.66 |  | 150 | #REF! | 0 | 1599 | #REF!
6.1001 | AZOTEA |  | 0 |  |  | #REF! | 0 | 0 | #REF!
6.1001 | GIMNASIO |  |  |  |  | #REF! | 0 | 0 | #REF!
6.1001 | MELAMINE NEGRO VELET | m2 | 4.54 |  | 350 | #REF! | 0 | 1589 | #REF!
6.1001 | ESPEJO 4MM CON LAMINA DE SEGURIDAD 3M (NO SE INCLUYE) | m2 | 18.16 |  |  | #REF! | 0 | 0 | #REF!
6.1001 | MICROCEMENTO GRIS COLOR AP54-3 PLATINIUM | m2 | 1.528 | 75 |  | #REF! | 114.6 | 0 | #REF!
6.1001 | ALUMINIO DE 3.80X7.60 COLOR NEGRO | m | 99.04 | 55.25 |  | #REF! | 5471.96 | 0 | #REF!
6.1001 | TERRAZA GIMNASIO |  |  |  |  | #REF! | 0 | 0 | #REF!
6.1001 | MICROCEMENTO GRIS COLOR APS54-1 GRAY FOAM | m2 | 29.955 | 75 |  | #REF! | 2246.63 | 0 | #REF!
6.1001 | MICROCEMENTO GRIS COLOR AP54-3 PLATINIUM | m2 | 39.3 | 75 |  | #REF! | 2947.5 | 0 | #REF!
6.1001 | TERRAZO MATIZADO COLOR GRIS | m2 | 10.642 | 125 |  | #REF! | 1330.25 | 0 | #REF!
6.1001 | SUM 1, 2 |  |  |  |  | #REF! | 0 | 0 | #REF!
6.1001 | ESPEJO 4MM CON LAMINA DE SEGURIDAD 3M (NO SE INCLUYE) | m2 | 16.85 |  |  | #REF! | 0 | 0 | #REF!
6.1002 | MDF 36MM CON ENCHAPE WALNUT | m2 | 17.0556 |  | 350 | #REF! | 0 | 5969.46 | #REF!
6.1002 | TERRAZA COMUN |  |  |  |  | #REF! | 0 | 0 | #REF!
6.1002 | TERRAZO PREMEZCLADO GRIS CLARO | m2 | 26.373 | 125 |  | #REF! | 3296.63 | 0 | #REF!
6.1002 | SSH COMUN |  |  |  |  | #REF! | 0 | 0 | #REF!
6.1002 | CERAMICO CEMENTO BLANCO B2B 45x45CM. CELIMA | m2 | 11.886 | 69.22 | 0 | #REF! | 822.75 | 0 | #REF!
6.1002 | PISCINA TERRAZA |  |  |  |  | #REF! | 0 | 0 | #REF!
6.1002 | PORCELANATO ESMALTADO TREVERKMORE OAK MATE ANTIDESLIZANTE. FORMATO 1,20 X 0,20 | m2 | 40.481 | 269.89 | 0 | #REF! | 10925.42 | 0 | #REF!
6.1002 | TERRAZO PREMEZCLADO GRIS CLARO | m2 | 16.238 | 125 |  | #REF! | 2029.75 | 0 | #REF!
6.1002 | AREA PARRILLAS |  |  |  |  | #REF! | 0 | 0 | #REF!
6.1002 | MICROCEMENTO GRIS COLOR APS54-1 GRAY FOAM | m2 | 555.199 | 75 |  | #REF! | 41639.93 | 0 | #REF!
6.1002 | TERRAZO PREMEZCLADO GRIS CLARO | m2 | 166.306 | 125 |  | #REF! | 20788.25 | 0 | #REF!
6.1002 | LADRILLOS REFRACTARIOS VOLCANICO | m2 | 10.8 | 1095 |  | #REF! | 11826 | 0 | #REF!
6.1002 | ENCHAPES ESPECIALES | [8 empty] | #REF!
6.1002 | DEPARTAMENTOS
6.1002 | ENCHAPE DE SARDINEL BAÑOS PRINCIPALES (IDEM PISO - 3 CARAS POR METRO) | ml | 2338.04 | 68.99 | 0 | #REF! | 161301.38 | 0 | #REF!
6.1002 | LAVANDERÍAS
6.1002 | ENCHAPE DE SARDINEL CLOSET DE LAVADO | ml |  | 0 | 0 | #REF! | 0 | 0 | #REF!
6.1002 | CONTRAZÓCALOS | [8 empty] | #REF!
6.1002 | DEPARTAMENTOS
6.1002 | SALA COMEDOR / DORMITORIOS Y ESTUDIO
6.1002 | ZOCALO SPC BOLEADO ARCE 8.0CMX2.4M | ml | 21730.98 | 6.5 | 2.33 | #REF! | 141251.37 | 50633.18 | #REF!
6.1002 | CLOSET
6.1002 | ZOCALO SPC BOLEADO ARCE 8.0CMX2.4M | ml | 2696.8 | 6.5 | 2.33 | #REF! | 17529.2 | 6283.54 | #REF!
6.1002 | COCINA CERRADA |  | 0
6.1002 | CONTRAZOCALO ALUMINIO COLOR NATURAL, H = 7 CM | m | 137.28 | 34.57 | 0 | #REF! | 4745.77 | 0 | #REF!
6.1002 | BAÑOS |  | 0
6.1002 | CONTRAZOCALO Cerámico Celima Gris Plata B2B 45x45cm | m | 3765.63 | 21.52 | 0 | #REF! | 81036.36 | 0 | #REF!
6.1002 | LAVANDERIA |  | 0
6.1002 | CONTRAZOCALO CERAMICO CEMENTO BLANCO B2B 9x45CM. CELIMA | ml | 1807.06 | 21.68 | 0 | #REF! | 39177.06 | 0 | #REF!
6.1002 | CONTRAZOCALO CERAMICO TERRE GRIS PLATA | ml | 67.84 | 22.63 | 0 | #REF! | 1535.22 | 0 | #REF!
6.1002 | BALCON |  | 0
6.1003 | CONTRAZOCALO CERAMICO TERRE GRIS PLATA | m | 526.82 | 22.63 | 0 | #REF! | 11921.94 | 0 | #REF!
6.1003 | AREAS COMUNES
6.1003 | PRIMER NIVEL |  | 0 |  |  | #REF! | 0 | 0 | #REF!
6.1003 | EXTERIORES |  | 0 |  |  | #REF! | 0 | 0 | #REF!
6.1003 | PIEDRA TALAMOYE | m | 42.11 | 125 |  | #REF! | 5263.75 | 0 | #REF!
6.1003 | ESTACIONAMIENTO DE BICICLETA |  | 0 |  |  | #REF! | 0 | 0 | #REF!
6.1003 | Pintura esmalte color gris h=10cm. | m | 15.26 | 12.5 |  | #REF! | 190.75 | 0 | #REF!
6.1004 | RAMPA PEATONAL |  | 0 |  |  | #REF! | 0 | 0 | #REF!
6.1004 | Pintura esmalte color gris h=10cm. | m | 20.93 | 12.5 |  | #REF! | 261.63 | 0 | #REF!
6.1004 | PATIO-ESTAR |  | 0 |  |  | #REF! | 0 | 0 | #REF!
6.1004 | PIEDRA TALAMOYE FORMATO 10X20CM | m | 74.53 | 125 |  | #REF! | 9316.25 | 0 | #REF!
6.1004 | SSHH COMUN / SSHH DISCP. |  |  |  |  | #REF! | 0 | 0 | #REF!
6.1004 | CONTRAZOCALO Cerámico Celima Gris Plata B2B 45x45cm | m | 47.98 | 21.52 | 0 | #REF! | 1032.53 | 0 | #REF!
6.1004 | ZONA PET |  | 0
6.1004 | CONTRAZOCALO PORCELANATO ESMALTADO CONCRET IVORY MATE. FORMATO 0,60x 0,60. | m | 11.09 | 43.16 | 0 | #REF! | 478.64 | 0 | #REF!
6.1004 | HALL DE ASCENSORES / PASILLO DE CIRCULACION (PISO 1)
6.1004 | CONTRAZÓCALO Porcelanato alaplana esmaltado tenby white mate 1.20x0.60m | m | 239.4 | 41.94 | 0 | #REF! | 10040.44 | 0 | #REF!
6.1004 | SALA DE NIÑOS |  | 0
6.11 | CONTRAZOCALO EPS POLIESTIRENO NEGRO H:0.5CM MARCA SANTA LUZIA | m | 22.06 | 7 | 4.14 | #REF! | 154.42 | 91.33 | #REF!
6.1101 | ADMINISTRACION |  | 0
6.1101 | CONTRAZOCALO PORCELANATO ESMALTADO FLAGSTONE SILVER. FORMATO 0,60x 0,60. | m | 38.38 | 31.03 | 0 | #REF! | 1190.93 | 0 | #REF!
6.1101 | LOBBY |  | 0
6.1101 | CONTRAZÓCALO Porcelanato alaplana esmaltado tenby white mate 1.20x0.60m | m | 17.56 | 41.94 | 0 | #REF! | 736.47 | 0 | #REF!
6.1101 | CONTRAZÓCALO DE PORCELANATO ALAPLANA ESMALTADO TENBY BEIGE MATE. H: 7CM. | m | 24.57 | 35.84 | 0 | #REF! | 880.59 | 0 | #REF!
6.1101 | COWORKING |  | 0
6.1101 | CONTRAZOCALO EPS POLIESTIRENO NEGRO H:0.5CM MARCA SANTA LUZIA | m | 80.21 | 7 | 4.14 | #REF! | 561.47 | 332.07 | #REF!
6.1101 | LAVANDERIA |  | 0
6.1102 | CONTRAZOCALO EPS POLIESTIRENO NEGRO H:0.5CM MARCA SANTA LUZIA | m | 18.04 | 7 | 4.14 | #REF! | 126.28 | 74.69 | #REF!
6.1102 | TIPICO (2DO NIVEL AL 17)
6.1102 | ESCALERA Y VESTIBULO
6.1102 | Pintura esmalte color gris h=10cm. | m | 1231.375 | 12.5 | 0 | #REF! | 15392.19 | 0 | #REF!
6.1102 | HALL DE ASCENSORES / PASILLO DE CCIRCULACION |  | 0
6.1102 | CONTRAZOCALO CERAMICO TERRE GRIS PLATA | m | 4506.5 | 22.63 | 0 | #REF! | 101982.1 | 0 | #REF!
6.1102 | Cuarto tecnico/ Escalera de gato |  | 0
6.12 | CONTRAZOCALO Cerámico Celima Gris Plata B2B 45x45cm | m | 68.41 | 21.52 | 0 | #REF! | 1472.18 | 0 | #REF!
6.1201 | AZOTEA
6.1201 | FITNESS CENTER |  | 0
6.1201 | CONTRAZOCALO EPS POLIESTIRENO NEGRO H:0.5CM MARCA SANTA LUZIA | m | 52.17 | 7 | 4.14 | #REF! | 365.19 | 215.98 | #REF!
6.1201 | HALL DE ASCENSORES / PASILLO DE CCIRCULACION |  | 0
6.1201 | CONTRAZOCALO PORCELANATO ESMALTADO FLAGSTONE SILVER. FORMATO 0,60x 0,60. | m | 139.2 | 31.03 | 0 | #REF! | 4319.38 | 0 | #REF!
6.1201 | SALA DE REUNIONES |  | 0
6.1201 | CONTRAZÓCALO PORCELANATO ESMALTADO ARAM DARK GREY. H: 7CM. | m | 21.84 | 29.51 | 0 | #REF! | 644.5 | 0 | #REF!
6.1201 | CONTRAZOCALO EPS POLIESTIRENO NEGRO H:0.5CM MARCA SANTA LUZIA | m | 52.51 | 7 | 4.14 | #REF! | 367.57 | 217.39 | #REF!
6.1201 | TERRAZA SUM 1
6.1201 | CONTRAZOCALO PORCELANATO ESMALTADO FLAGSTONE SILVER. FORMATO 0,60x 0,60. | m | 17.78 | 31.03 | 0 | #REF! | 551.71 | 0 | #REF!
6.1201 | ESTAR |  | 0
6.1201 | CONTRAZOCALO CERAMICO ESTAR | m | 484.74 | 30.91 | 0 | #REF! | 14983.31 | 0 | #REF!
6.1201 | SSHH COMUN / SSHH DISCP. |  | 0
6.1201 | CONTRAZOCALO CERAMICO CEMENTO BLANCO B2B 9x45CM. CELIMA | m | 52.87 | 21.68 | 0 | #REF! | 1146.22 | 0 | #REF!
6.1202 | SALA DE NIÑOS |  | 0
6.1202 | CONTRAZOCALO PORCELANATO ESMALTADO CONCRET IVORY MATE. FORMATO 0,60x 0,60. | m | 22.53 | 43.16 | 0 | #REF! | 972.39 | 0 | #REF!
6.1202 | AREA DE PARRILLAS |  | 0
6.1202 | CONTRAZOCALO PORCELANATO ESMALTADO FLAGSTONE SILVER. FORMATO 0,60x 0,60. | m | 167.89 | 31.03 | 0 | #REF! | 5209.63 | 0 | #REF!
6.1202 | CONTRAZOCALO PORCELANATO ESMALTADO CONCRET IVORY MATE. FORMATO 0,60x 0,60. | m | 69.79 | 43.16 | 0 | #REF! | 3012.14 | 0 | #REF!
6.1202 | TERRAZO MATIZADO COLOR GRIS h=0.10 | m | 9.58 | 105 | 0 | #REF! | 1005.9 | 0 | #REF!
6.1202 | TERRAZA PISCINA |  | 0
6.1202 | TERRAZO MATIZADO COLOR GRIS h=0.10 | m | 12.66 | 105 | 0 | #REF! | 1329.3 | 0 | #REF!
6.1202 | TERRAZO MATIZADO COLOR GRIS h=0.10 | m | 42.86 | 105 | 0 | #REF! | 4500.3 | 0 | #REF!
6.1202 | DEPOSITO |  | 0
6.1202 | CONTRAZOCALO CERAMICO CEMENTO BLANCO B2B 9x45CM. CELIMA | m | 41.95 | 21.68 | 0 | #REF! | 909.48 | 0 | #REF!
6.1202 | TERRAZA COMUN |  | 0
6.1202 | CONTRAZOCALO PORCELANATO ESMALTADO CONCRET IVORY MATE. FORMATO 0,60x 0,60. | m | 186.09 | 43.16 | 0 | #REF! | 8031.64 | 0 | #REF!
6.1202 | CONTRAZÓCALO PORCELANATO ESMALTADO ARAM DARK GREY. H: 7CM. | m | 17.98 | 29.51 | 0 | #REF! | 530.59 | 0 | #REF!
6.1202 | TERRAZO MATIZADO COLOR GRIS h=0.10 | m | 6.41 | 105 | 0 | #REF! | 673.05 | 0 | #REF!
6.1202 | VESTIBULO PREVIO
6.1202 | CTRZ PINTURA TRAFICO COLOR GRAFITO H=15CM , VESTIB | m |  | 0 | 0 | #REF! | 0 | 0 | #REF!
6.1202 | ESCALERA DE EVACUACIÓN
6.1203 | CTRZ PINTURA TRAFICO COLOR GRAFITO H=15CM , ESCT1 | m |  | 0 | 0 | #REF! | 0 | 0 | #REF!
6.1203 | CTRZ PINTURA TRAFICO COLOR GRAFITO H=15CM , ESCT2 | m |  | 0 | 0 | #REF! | 0 | 0 | #REF!
6.1203 | REVESTIMIENTOS DE ESCALERAS | [8 empty] | #REF!
6.1203 | ESCALERA DE EVACUACIÓN
6.1204 | FORJADO DE PASOS Y CONTRAPASOS (ESCALERA DE EVACUACION) | ml | 671.4 | 48.02 | 0 | #REF! | 32240.63 | 0 | #REF!
6.1204 | FORJADO DE DESCANSO (ESCALERA DE EVACUACION) | m2 | 154.64 | 79.05 | 0 | #REF! | 12224.29 | 0 | #REF!
6.1204 | ACABADO EN CEMENTO PULIDO DE DESCANSO (ESCALERA DE EVACUACION) | m2 | 154.64 | 22.97 | 0 | #REF! | 3552.08 | 0 | #REF!
6.1204 | ACABADO EN CEMENTO PULIDO DE PASOS Y CONTRAPASOS (ESCALERA DE EVACUACION) | ml | 671.4 | 17.61 | 0 | #REF! | 11823.35 | 0 | #REF!
6.1204 | CANTONERA DE BRUÑAS (2UND) (ESCALERA DE EVACUACION) | ml | 982.2 | 14.28 | 0 | #REF! | 14025.82 | 0 | #REF!
6.1204 | SOLAQUEO DE FONDO DE ESCALERA (ESCALERA DE EVACUACION) | m2 | 283.24 | 19.82 | 0 | #REF! | 5613.82 | 0 | #REF!
6.1204 | DERRAME EN COSTADO DE ESCALERA (ESCALERA DE EVACUACION) | ml | 99.25 | 22.53 | 0 | #REF! | 2236.1 | 0 | #REF!
6.1204 | ESCALERA TORRE -PISCINA AZOT
6.1204 | FORJADO DE PASOS Y CONTRAPASOS (ESCALERA DE EVACUACION) | m | 21.18 | 48.02 | 0 | #REF! | 1017.06 | 0 | #REF!
6.1204 | FORJADO DE DESCANSO (ESCALERA DE EVACUACION)_ | m2 |  | 46.23 | 0 | #REF! | 0 | 0 | #REF!
6.1204 | ACABADO EN Porcelanato no esmaltado Bosco Haya mate 20x120cm. DE PASOS Y CONTRAPASOS | m | 21.18 | 63.64 | 0 | #REF! | 1347.9 | 0 | #REF!
6.1204 | ACABADO EN CEMENTO PULIDO "ENCHAP. EN MADERA Ò SIMILAR" DE DESCANSO (PISCINA AZOT.) | m2 |  | 0 | 0 | #REF! | 0 | 0 | #REF!
6.1204 | Cantonera de Escaleras: De de terrazo color similar al enchape. | m | 21.18 | 125 | 0 | #REF! | 2647.5 | 0 | #REF!
6.1204 | SOLAQUEO DE FONDO DE ESCALERA (ESCALERA DE EVACUACION) | m2 |  | 19.82 | 0 | #REF! | 0 | 0 | #REF!
6.1204 | DERRAME EN COSTADO DE ESCALERA (ESCALERA DE EVACUACION) | m |  | 22.53 | 0 | #REF! | 0 | 0 | #REF!
6.1204 | SISTEMA ACÚSTICO |  |  |  |  | #REF! | 0 | 0 | #REF! | #REF!
6.1204 | SISTEMA ACUSTICO (SOLO EN LA ZONA DE GIMNASIO, ZONA DE PARRILLAS, ZONA DE TERRAZAS, SUM, ALREDEDOR DE PISCINA). NO SE CONSIDERA ÁREAS VERDES, NI BAÑOS, NI DEPOSITOS, NI HALL DE ASCENSORES, NI ESCALERAS |  |  |  |  | #REF! | 0 | 0 | #REF!
6.1204 | CONTRAPISO (AZOTEA) | m2 | 1161.68 | 45.34 |  | #REF! | 52670.57 | 0 | #REF!
6.13 | LAMINA ANTRACITA | m2 | 1161.68 |  | 8.99 | #REF! | 0 | 10443.5 | #REF!
6.1301 | CINTA MAXTAPE | ml | 2207.192 |  | 1.98 | #REF! | 0 | 4370.24 | #REF!
6.1302 | COLOCACION DE LAMINA ANTRACITA, MAXTAPE | m2 | 1161.68 | 7.2075 |  | #REF! | 8372.81 | 0 | #REF!
6.1303 | MALLA DE TEMPERATURA | kg | 4646.72 | 1.21 | 0.89 | #REF! | 5622.53 | 4135.58 | #REF!
6.1304 | PUERTAS | [8 empty] | #REF!
6.1305 | PUERTAS CORTAFUEGO
6.1306 | PCF-1 PUERTA METALICA CORTAFUEGO RF 90 MIN (1.00 x 2.10) - ESCALERA PRIMER NIVEL | und | 2 |  | 320.7639 | #REF! | 0 | 641.53 | #REF!
6.1307 | PCF-1 PUERTA METALICA CORTAFUEGO RF 90 MIN (1.00 x 2.10) - ESCALERA | und | 55 |  | 279.375 | #REF! | 0 | 15365.63 | #REF!
6.14 | PCF-1' PUERTA METALICA CORTAFUEGO RF 20 MIN (1.00 x 2.10) - ESCALERA | und | 51 |  | 279.375 | #REF! | 0 | 14248.13 | #REF!
6.1401 | PCF-2 PUERTA METALICA CORTAFUEGO RF 90 MIN (0.90 x 2.10) - CTO TECNICO/DPTO 105,106 | und | 21 |  | 303.1736 | #REF! | 0 | 6366.65 | #REF!
6.1402 | PCF-3 PUERTA METALICA CORTAFUEGO RF 90 MIN (1.00 x 2.10M) BAÑO DISCAP./LAVAN. | und | 2 |  | 309.3819 | #REF! | 0 | 618.76 | #REF!
6.1403 | PCF-4 PUERTA METALICA CORTAFUEGO RF 90 MIN (2.00 x 2.10M) SALA DE NIÑOS | und | 1 |  | 825.7083 | #REF! | 0 | 825.71 | #REF!
6.1404 | PCF-5 PUERTA METALICA CORTAFUEGO RF 90 MIN (1.26 x 2.00M)-DUCTO COMUN. | und | 1 |  | 442.3394 | #REF! | 0 | 442.34 | #REF!
6.1405 | PCF-6 PUERTA METALICA CORTAFUEGO RF 90 MIN (3.23 x 2.00M)-DUCTO IIEE | und | 1 |  | 1040.3158 | #REF! | 0 | 1040.32 | #REF!
6.1406 | PCF-7 PUERTA METALICA CORTAFUEGO RF 90 MIN (1.30 x 2.00M)-DUCTO GAS | und | 2 |  | 406.4689 | #REF! | 0 | 812.94 | #REF!
6.1407 | PCF-8 PUERTA METALICA CORTAFUEGO RF 90 MIN (1.44 x 2.00M)-DUCTO IISS | und | 1 |  | 443.8909 | #REF! | 0 | 443.89 | #REF!
6.1408 | PCF-9 PUERTA METALICA CORTAFUEGO RF 90 MIN (2.63 x 2.00M)-DUCTO COMUN. | und | 1 |  | 808.5401 | #REF! | 0 | 808.54 | #REF!
6.1409 | PCF-10 PUERTA METALICA CORTAFUEGO RF 90 MIN (1.08 x 2.00M)-DUCTO COMUN. | und | 1 |  | 347.6629 | #REF! | 0 | 347.66 | #REF!
6.141 | PCF-11 PUERTA METALICA CORTAFUEGO RF 90 MIN (1.97 x 2.00M)-DUCTO IIEE | und | 1 |  | 644.5389 | #REF! | 0 | 644.54 | #REF!
6.1411 | PUERTAS CONTRAPLACADAS
6.1412 | DEPARTAMENTOS | [8 empty] | #REF!
6.15 | P01 - PUERTA PRINCIPAL (0.90 x 2.10 m) | und | 522 | 140 | 108 | #REF! | 73080 | 56376 | #REF!
6.1501 | P02 - PUERTA DORMITORIOS (0.80 x 2.10 m) | und | 988 | 124 | 99 | #REF! | 122512 | 97812 | #REF!
6.1501 | P03 - BAÑOS (0.70 x 2.10 m) | und | 934 | 124 | 99 | #REF! | 115816 | 92466 | #REF!
6.1501 | AREAS COMUNES
6.1501 | P-1 (0.90 X 2.10) | und | 1 | 124 | 99 | #REF! | 124 | 99 | #REF!
6.1501 | P-13 (0.80 X 2.10) | und | 2 | 124 | 99 | #REF! | 248 | 198 | #REF!
6.1501 | PA-01 (1.00 X 2.10) | und | 12 | 124 | 99 | #REF! | 1488 | 1188 | #REF!
6.1501 | PA-02 (0.70 X 2.10) | und | 3 | 124 | 99 | #REF! | 372 | 297 | #REF!
6.1501 | PA-03 (1.35 X 2.10) | und | 1 | 124 | 99 | #REF! | 124 | 99 | #REF!
6.1501 | PA-04 (1.19 X 2.10) | und | 3 | 124 | 109 | #REF! | 372 | 327 | #REF!
6.1501 | PA-05 (1.00 X 2.10) | und | 3 | 124 | 99 | #REF! | 372 | 297 | #REF!
6.1501 | PD-15 (1.23 X 2.10) | und | 1 | 124 | 109 | #REF! | 124 | 109 | #REF!
6.1501 | PD-16 (1.37 X 2.10) | und | 1 | 124 | 109 | #REF! | 124 | 109 | #REF!
6.1501 | TOPE DE PUERTA
6.1501 | Tope para piso de acero inoxidable. (PUERTAS PRINCIPALES) | und |  | 0 | 0 | #REF! | 0 | 0 | #REF!
6.1501 | Tope para piso de acero inoxidable. (DORMITORIOS) | und |  | 0 | 0 | #REF! | 0 | 0 | #REF!
6.1501 | Tope para piso de acero inoxidable. (BAÑOS) | und |  | 0 | 0 | #REF! | 0 | 0 | #REF!
6.1501 | Tope para piso de acero inoxidable. (LAVANDERÍA) | und |  | 0 | 0 | #REF! | 0 | 0 | #REF!
6.1501 | Tope para piso de acero inoxidable. (ÁREAS COMUNES) | und |  | 0 | 0 | #REF! | 0 | 0 | #REF!
6.1501 | SELLADO Y PROTECCIÓN DE PUERTAS
6.1501 | SELLADO DE PUERTAS CONTRAPLACADAS | und | 2471 | 25 | 0 | #REF! | 61775 | 0 | #REF!
6.1501 | PROTECCION DE PUERTAS CONTRAPLACADAS PRINCIPALES | und | 522 | 33 | 0 | #REF! | 17226 | 0 | #REF!
6.1501 | PUERTAS MELAMINE E=18MM
6.1501 | DEPARTAMENTOS | [8 empty] | #REF!
6.1501 | LAVANDERIAS
6.1501 | TORRE B |  |  |  |  | #REF! | 0 | 0 | #REF!
6.1501 | DPTO: 01, (204 - 1704) | und | 17 | 1668.4 | 0 | #REF! | 28362.8 | 0 | #REF!
6.16 | DPTO: 102, (205 - 1705), 105, (208 - 1708), (210 - 1710), (217 - 1717) | und | 66 | 1570 | 0 | #REF! | 103620 | 0 | #REF!
6.1601 | DPTO: 103, (206 - 1706) | und | 17 | 1586.4 | 0 | #REF! | 26968.8 | 0 | #REF!
6.1602 | DPTO: 104, (207 - 1707) | und | 17 | 1619.2 | 0 | #REF! | 27526.4 | 0 | #REF!
6.1603 | DPTO: 106 (209 - 1709) | und | 17 | 1602.8 | 0 | #REF! | 27247.6 | 0 | #REF!
6.1604 | DPTO: (211 - 1711), (216 - 1716) | und | 32 | 1635.6 | 0 | #REF! | 52339.2 | 0 | #REF!
6.1605 | DPTO: (212 - 1712), (215 - 1715) | und | 32 | 1500.2 | 0 | #REF! | 48006.4 | 0 | #REF!
6.1606 | DPTO: (213 - 1713), (214 - 1714) | und | 32 | 1529 | 0 | #REF! | 48928 | 0 | #REF!
6.1607 | TORRE A
6.1608 | DPTO: 101, (209 - 1709), 102, (210 - 1710), 105, (213 - 1713), 106, (214 - 1714) | und | 68 | 1594.6 | 0 | #REF! | 108432.8 | 0 | #REF!
6.1609 | DPTO: 103, (211 - 1711), 104, (212 - 1712) | und | 34 | 1529 | 0 | #REF! | 51986 | 0 | #REF!
6.161 | DPTO: 107, (215 - 1715) | und | 17 | 1635.6 | 0 | #REF! | 27805.2 | 0 | #REF!
6.1611 | DPTO: (201 - 1701), (207 - 1707), (208 - 1708) | und | 48 | 1418.2 | 0 | #REF! | 68073.6 | 0 | #REF!
6.1612 | DPTO: (202 - 1702) | und | 16 | 1619.2 | 0 | #REF! | 25907.2 | 0 | #REF!
6.1613 | AREAS COMUNES
6.17 | DUCTOS IIEE
6.1701 | PD-12 (0.90 X 0.80) | und | 16 | 405 | 0 | #REF! | 6480 | 0 | #REF!
6.1701 | PD-05 (2.02 X 2.00) | und | 18 | 909 | 0 | #REF! | 16362 | 0 | #REF!
6.1701 | PD-01 (0.87 X 2.00) | und | 17 | 405 | 0 | #REF! | 6885 | 0 | #REF!
6.1701 | PD-07 (2.51 X 2.00) | und | 17 | 1129.5 | 0 | #REF! | 19201.5 | 0 | #REF!
6.1701 | PD-14 (1.97 X 2.00) | und | 17 | 886.5 | 0 | #REF! | 15070.5 | 0 | #REF!
6.1701 | DUCTOS IIGG |  | 0
6.1701 | PD-11 (1.40 X 2.00) | und | 16 | 630 | 0 | #REF! | 10080 | 0 | #REF!
6.1701 | PD-08 (1.30 X 2.00) | und | 49 | 585 | 0 | #REF! | 28665 | 0 | #REF!
6.1701 | DUCTOS IISS |  | 0
6.1701 | PD-04 (1.29 X 2.00) | und | 17 | 580.5 | 0 | #REF! | 9868.5 | 0 | #REF!
6.1701 | PD-10 (1.44 X 2.00) | und | 16 | 648 | 0 | #REF! | 10368 | 0 | #REF!
6.1701 | DUCTOS COM. |  | 0
6.1701 | PD-03 (1.12 X 2.00) | und | 18 | 504 | 0 | #REF! | 9072 | 0 | #REF!
6.1701 | PD-09 (2.63 X 2.00) | und | 16 | 1183.5 | 0 | #REF! | 18936 | 0 | #REF!
6.1701 | PD-02 (1.30 X 2.00) | und | 34 | 585 | 0 | #REF! | 19890 | 0 | #REF!
6.1701 | PD-06 (1.26 X 2.00) | und | 17 | 567 | 0 | #REF! | 9639 | 0 | #REF!
6.1701 | PD-13 (1.08 X 2.00) | und | 17 | 486 | 0 | #REF! | 8262 | 0 | #REF!
6.1701 | CERRAJERÍA Y ACCESORIOS | [8 empty] | #REF!
6.1702 | CERRAJERIA PARA PUERTAS (PUERTA PRINCIPAL) | und | 524 | 125.5 | 0 | #REF! | 65762 | 0 | #REF!
6.1702 | CERRAJERIA PARA PUERTAS (DORMITORIOS) | und | 988 | 24.9 |  | #REF! | 24601.2 | 0 | #REF!
6.1702 | CERRAJERIA PARA PUERTAS (BAÑOS) | und | 934 | 24.9 |  | #REF! | 23256.6 | 0 | #REF!
6.1702 | CERRAJERIA PARA PUERTAS (AREA COMUN) | und | 85 | 24.9 | 0 | #REF! | 2116.5 | 0 | #REF!
6.1702 | CERRADYRA DE PERILLA TIPO BOLA PARA PUERTA DE ÁREAS COMUNES | und |  | 0 | 0 | #REF! | 0 | 0 | #REF!
6.1702 | MUEBLES DE COCINA |  | 0 |  |  | #REF! | 0 | 0 | #REF! | #REF!
6.1702 | TORRE B |  |  |  |  | #REF! | 0 | 0 | #REF!
6.1702 | DPTO: 101, (204 - 1704) | und | 17 | 3150.3 |  | #REF! | 53555.1 | 0 | #REF!
6.1702 | DPTO: 102, (205 - 1705) | und | 17 | 3451.4 |  | #REF! | 58673.8 | 0 | #REF!
6.1702 | DPTO: 103, (206 - 1706) | und | 17 | 3338 |  | #REF! | 56746 | 0 | #REF!
6.1702 | DPTO: 104, (207 - 1707) | und | 17 | 3378.5 |  | #REF! | 57434.5 | 0 | #REF!
6.1702 | DPTO: 105, (208 - 1708) | und | 17 | 3001.2 |  | #REF! | 51020.4 | 0 | #REF!
6.1702 | DPTO: 106 (209 - 1709) | und | 17 | 2994.8 |  | #REF! | 50911.6 | 0 | #REF!
6.1702 | DPTO: (201 - 1701) | und | 16 | 4079.95 |  | #REF! | 65279.2 | 0 | #REF!
6.1702 | DPTO: (202 - 1702), (203 - 1703) | und | 32 | 1695.5 |  | #REF! | 54256 | 0 | #REF!
6.1702 | DPTO: (210 - 1710), (217 - 1717) | und | 32 | 3379 |  | #REF! | 108128 | 0 | #REF!
6.1702 | DPTO: (211 - 1711), (216 - 1716) | und | 32 | 3254.6 |  | #REF! | 104147.2 | 0 | #REF!
6.1702 | DPTO: (212 - 1712), (215 - 1715) | und | 32 | 2890.85 |  | #REF! | 92507.2 | 0 | #REF!
6.1702 | DPTO: (213 - 1713), (214 - 1714) | und | 32 | 3804.25 |  | #REF! | 121736 | 0 | #REF!
6.1702 | TORRE A |  |  |  |  | #REF! | 0 | 0 | #REF!
6.1702 | DPTO: 101, (209 - 1709), 102, (210 - 1710), 105, (213 - 1713), 106, (214 - 1714) | und | 68 | 2823.1 |  | #REF! | 191970.8 | 0 | #REF!
6.1702 | DPTO: 103, (211 - 1711), 104, (212 - 1712) | und | 34 | 3796.15 |  | #REF! | 129069.1 | 0 | #REF!
6.1702 | DPTO: 107, (215 - 1715) | und | 17 | 3426.2 |  | #REF! | 58245.4 | 0 | #REF!
6.1702 | DPTO: (201 - 1701) | und | 16 | 4182.8 |  | #REF! | 66924.8 | 0 | #REF!
6.1702 | DPTO: (202 - 1702) | und | 16 | 4145.4 |  | #REF! | 66326.4 | 0 | #REF!
6.1702 | DPTO: (204 - 1704), (303 - 1704), (205 - 1705) | und | 47 | 4185.25 |  | #REF! | 196706.75 | 0 | #REF!
6.1702 | DPTO: (206 - 1706) | und | 16 | 3922 |  | #REF! | 62752 | 0 | #REF!
6.1703 | DPTO: (207 - 1707) | und | 16 | 4007.35 |  | #REF! | 64117.6 | 0 | #REF!
6.1703 | DPTO: (208 - 1708) | und | 16 | 3163.6 |  | #REF! | 50617.6 | 0 | #REF!
6.1703 | CLOSETS Y WALKING CLOSET- SOLO DORMITORIO PRINCIPAL |  | 0 |  |  | #REF! | 0 | 0 | #REF! | #REF!
6.1703 | TORRE B |  |  |  |  | #REF! | 0 | 0 | #REF!
6.1703 | DPTO: 101, (204 - 1704) | und | 17 | 848.35 |  | #REF! | 14421.95 | 0 | #REF!
6.1703 | DPTO: 101, (204 - 1704) | und | 17 | 764.75 |  | #REF! | 13000.75 | 0 | #REF!
6.1703 | DPTO: 101, (204 - 1704) | und | 17 | 978.975 |  | #REF! | 16642.58 | 0 | #REF!
6.1703 | DPTO: 102, (205 - 1705) | und | 17 | 2594.8775 |  | #REF! | 44112.92 | 0 | #REF!
6.1704 | DPTO: 102, (205 - 1705) | und | 17 | 1254 |  | #REF! | 21318 | 0 | #REF!
6.1704 | DPTO: 103, (206 - 1706), 104, (207 - 1707) | und | 34 | 2201.5775 |  | #REF! | 74853.64 | 0 | #REF!
6.1704 | DPTO: 105, (208 - 1708) | und | 17 | 2543.891 |  | #REF! | 43246.15 | 0 | #REF!
6.1704 | DPTO: 105, (208 - 1708) | und | 17 | 1306.25 |  | #REF! | 22206.25 | 0 | #REF!
6.1704 | DPTO: 106 (209 - 1709) | und | 17 | 2552.1275 |  | #REF! | 43386.17 | 0 | #REF!
6.1704 | DPTO: 106 (209 - 1709) | und | 17 | 1349.475 |  | #REF! | 22941.08 | 0 | #REF!
6.1704 | DPTO: (201 - 1701), (202 - 1702), (203 - 1703) | und | 48 | 2615.3025 |  | #REF! | 125534.52 | 0 | #REF!
6.1704 | DPTO: (201 - 1701), (202 - 1702), (203 - 1703) | und | 48 | 1088.225 |  | #REF! | 52234.8 | 0 | #REF!
6.1704 | DPTO: (301 - 401), (302 - 402) | und | 4 | 1073.975 |  | #REF! | 4295.9 | 0 | #REF!
6.1704 | DPTO: (303 - 403) | und | 2 | 670.225 |  | #REF! | 1340.45 | 0 | #REF!
6.1704 | DPTO: (210 - 1710), (217 - 1717) | und | 32 | 2376.3775 |  | #REF! | 76044.08 | 0 | #REF!
6.1704 | DPTO: (211 - 1711), (216 - 1716) | und | 32 | 2609.1275 |  | #REF! | 83492.08 | 0 | #REF!
6.1704 | DPTO: (211 - 1711), (216 - 1716) | und | 32 | 1274.9 |  | #REF! | 40796.8 | 0 | #REF!
6.1704 | DPTO: (212 - 1712), (215 - 1715) | und | 32 | 1345.2 |  | #REF! | 43046.4 | 0 | #REF!
6.1704 | DPTO: (212 - 1712), (215 - 1715) | und | 32 | 900.125 |  | #REF! | 28804 | 0 | #REF!
6.1704 | DPTO: (212 - 1712), (215 - 1715) | und | 32 | 1150.925 |  | #REF! | 36829.6 | 0 | #REF!
6.1704 | DPTO: (213 - 1713), (214 - 1714) | und | 32 | 2887.4775 |  | #REF! | 92399.28 | 0 | #REF!
6.1704 | DPTO: (213 - 1713), (214 - 1714) | und | 32 | 1056.875 |  | #REF! | 33820 | 0 | #REF!
6.1704 | TORRE A |  |  | 0 |  | #REF! | 0 | 0 | #REF!
6.1704 | DPTO: 101, (209 - 1709), 102, (210 - 1710), 105, (213 - 1713), 106, (214 - 1714) | und | 68 | 1345.2 |  | #REF! | 91473.6 | 0 | #REF!
6.1705 | DPTO: 101, (209 - 1709), 102, (210 - 1710), 105, (213 - 1713), 106, (214 - 1714) | und | 68 | 900.125 |  | #REF! | 61208.5 | 0 | #REF!
6.1705 | DPTO: 101, (209 - 1709), 102, (210 - 1710), 105, (213 - 1713), 106, (214 - 1714) | und | 68 | 1030.75 |  | #REF! | 70091 | 0 | #REF!
6.1705 | DPTO: 103, (211 - 1711), 104, (212 - 1712) | und | 34 | 2882.2525 |  | #REF! | 97996.59 | 0 | #REF!
6.1705 | DPTO: 103, (211 - 1711), 104, (212 - 1712) | und | 34 | 1056.875 |  | #REF! | 35933.75 | 0 | #REF!
6.1705 | DPTO: 107, (215 - 1715) | und | 17 | 2724.0775 |  | #REF! | 46309.32 | 0 | #REF!
6.1705 | DPTO: 107, (215 - 1715) | und | 16 | 1958.3775 |  | #REF! | 31334.04 | 0 | #REF!
6.1705 | DPTO: (201 - 1701) | und | 16 | 1818.7275 |  | #REF! | 29099.64 | 0 | #REF!
6.1706 | DPTO: (201 - 1701) | und | 16 | 2061.5 |  | #REF! | 32984 | 0 | #REF!
6.1706 | DPTO: (202 - 1702) | und | 16 | 1947.9275 |  | #REF! | 31166.84 | 0 | #REF!
6.1706 | DPTO: (204 - 1704), (303 - 1703), (205 - 1705) | und | 47 | 2924.0525 |  | #REF! | 137430.47 | 0 | #REF!
6.1706 | DPTO: (204 - 1704), (303 - 1703), (205 - 1705) | und | 47 | 1088.225 |  | #REF! | 51146.58 | 0 | #REF!
6.1706 | DPTO: 303, 403 | und | 2 | 670.225 |  | #REF! | 1340.45 | 0 | #REF!
6.1706 | DPTO: (206 - 1706) | und | 16 | 2687.5025 |  | #REF! | 43000.04 | 0 | #REF!
6.1706 | DPTO: (206 - 1706) | und | 16 | 978.5 |  | #REF! | 15656 | 0 | #REF!
6.1706 | DPTO: (206 - 1706) | und | 16 | 828.4 |  | #REF! | 13254.4 | 0 | #REF!
6.1707 | DPTO: (207 - 1707) | und | 16 | 1953.1525 |  | #REF! | 31250.44 | 0 | #REF!
6.1707 | DPTO: (208 - 1708) | und | 16 | 2111.3275 |  | #REF! | 33781.24 |  | #REF!
6.1708 | MUEBLES AREAS COMUNES | [8 empty] | #REF!
6.1708 | ADMINISTRACCION 1ER PISO |  |  |  |  | #REF! | 0 | 0 | #REF!
6.18 | CLOSET MELAMINE 18MM BLANCA (0.71X2.10) | und | 1 | 750 |  | #REF! | 750 | 0 | #REF!
6.1801 | MUEBLE BAJO, TABLERO DE MELAMINE 18MM NEGRO A=0.60M | ml | 2.1 | 1517.2475 |  | #REF! | 3186.22 | 0 | #REF!
6.19 | REPISAS FLOTANTES ADOSADO A MURO MELAMINE 36MM | ml | 3.75 | 350 |  | #REF! | 1312.5 | 0 | #REF!
6.1901 | MUEBLE BAJO, TABLERO DE MELAMINE 18MM NEGRO A=0.60M y A=0.40m | ml | 5.35 | 1517.2475 |  | #REF! | 8117.27 | 0 | #REF!
6.1902 | LAVANDERIA 1ER PISO |  | 0 |  |  | #REF! | 0 | 0 | #REF!
6.1903 | MUEBLE BAJO, MELAMINE 18MM NEGRO | ml | 1.65 | 1517.2475 |  | #REF! | 2503.46 | 0 | #REF!
6.1904 | BANCA DE ESTRUCTURA DE MDF ENCHAPADA CON PORCELANATO H:35cm, A=0.50m | ml | 2.2 | 1517.2475 |  | #REF! | 3337.94 | 0 | #REF!
6.2 | REPISA DE MDF COLOR NEGRO a=1.43m, h=2.30m | und | 1 | 350 |  | #REF! | 350 | 0 | #REF!
6.2001 | PET SPA 1ER PISO |  |  |  |  | #REF! | 0 | 0 | #REF!
6.1904 | REPISA DE FIERRO PINTADO AL HORNO NEGRO | ml | 4.6 | 650 |  | #REF! | 2990 | 0 | #REF!
6.1904 | BARRA PARA COLGADOR DE TOALLAS | ml | 3.2 | 250 |  | #REF! | 800 | 0 | #REF!
6.1904 | SALA DE NIÑOS |  |  |  |  | #REF! | 0 | 0 | #REF!
6.1904 | MUEBLE BAJO DE MELAMINE NOUGAT a=0.50m, h=0.40m | ml | 2.2 | 1517.2475 |  | #REF! | 3337.94 | 0 | #REF!
6.1904 | REPISA DE MELAMINE 36MM (3.28X2.73), CON ASIENTO DE MDF | und | 1 | 1148 |  | #REF! | 1148 | 0 | #REF!
6.1904 | REPISA DE MELAMINE 36MM (0.62X2.73), CON ASIENTO DE MDF | und | 1 | 350 |  | #REF! | 350 | 0 | #REF!
6.1904 | ARBOL DECORATIVO MDF 18MM CON ENCHAPE STANDARD OAK WD 163 | und | 1 |  |  | #REF! | 0 | 0 | #REF!
6.1904 | CIRCULOS DE MDF 12MM EN FALSO CIELO RASO | glb | 1 | 550 |  | #REF! | 550 | 0 | #REF!
6.1904 | COWORKING |  |  |  |  | #REF! | 0 | 0 | #REF!
6.1904 | MESA DE COWORKING DE MDF 36MM 3.95X1.10X0.75M | und | 1 | 5917.275 |  | #REF! | 5917.28 | 0 | #REF!
6.1904 | MESA DE JUNTAS DE MDF 36MM 3.05X0.90X0.75M | und | 1 | 4651.25 |  | #REF! | 4651.25 | 0 | #REF!
6.2002 | BANCA CORRIDA MDF 18MM, CON ESTRUCTURA DE FIERRO NEGRO 3.14X0.55Xh=0.40m | und | 1 | 1727 |  | #REF! | 1727 | 0 | #REF!
6.1904 | BANCA CON ESTRUCTURA DE FIERRO NEGRO CON TABLERO MDF 4.80X0.55Xh=0.40m | und | 2 | 1680 |  | #REF! | 3360 | 0 | #REF!
6.2003 | REPISA MDF 36MM PINTADO COLOR 425C PANTONERA 4.80X0.36 | und | 2 | 1680 |  | #REF! | 3360 | 0 | #REF!
6.2003 | BAÑO COMUN 1ER PISO |  | 0 |  |  | #REF! | 0 | 0 | #REF!
6.2003 | MUEBLE BAJO ANCHO = 0.60M | ml | 3.8 | 650 |  | #REF! | 2470 | 0 | #REF!
6.2003 | LOBBY |  | 0 |  |  | #REF! | 0 | 0 | #REF!
6.2004 | COUNTER DE RECEPCION CON CARPINTERIA DE MDF 18MM | ml | 3.97 | 3125 |  | #REF! | 12406.25 | 0 | #REF!
6.2004 | PANELERIA 01, ARMADO DE FIERRO NEGRO COLOR OIL BRONCE H=5.58m | ml | 2.25 | 1150 |  | #REF! | 2587.5 | 0 | #REF!
6.2005 | PANELERIA 02 ARMADO DE FIERRO NEGRO COLOR OIL BRONCE H=5.58m | ml | 3.3 | 1150 |  | #REF! | 3795 | 0 | #REF!
6.2005 | SUM 1 Y 2- AZOTEA |  | 0 |  |  | #REF! | 0 | 0 | #REF!
6.2006 | MUEBLE BAJO MDF 18MM ANCHO = 0.73M, ACABADO DE MICROCEMENTO TEXTURADO | ml | 2.85 | 1592.25 |  | #REF! | 4537.91 | 0 | #REF!
6.2006 | MUEBLE BAJO MDF 18MM ANCHO = 0.60M | ml | 5.91 | 1592.25 |  | #REF! | 9410.2 | 0 | #REF!
6.2006 | MUEBLE BAJO MDF 18MM ANCHO = 0.35M ACABADO DE MICROCEMENTO TEXTURADO | ml | 1.1 | 1592.25 |  | #REF! | 1751.48 | 0 | #REF!
6.2006 | MUEBLE BAJO MDF 18MM ANCHO = 1.05M ACABADO DE MICROCEMENTO TEXTURADO | ml | 3.4 | 1592.25 |  | #REF! | 5413.65 | 0 | #REF!
6.2006 | PANEL DE MDF 18MM PINTADO COLOR 2330C (0.52X2.35) | und | 4 |  | 305.5 | #REF! | 0 | 1222 | #REF!
6.2006 | PANEL DE MDF 18MM PINTADO COLOR 2330C (0.77X2.35) | und | 1 |  | 452.375 | #REF! | 0 | 452.38 | #REF!
6.2006 | PANEL DE MDF 18MM PINTADO COLOR 2330C (1.15X2.35) | und | 2 |  | 675.625 | #REF! | 0 | 1351.25 | #REF!
6.2006 | PANEL DE MDF 18MM PINTADO COLOR 2330C (0.58X2.35) | und | 2 |  | 340.75 | #REF! | 0 | 681.5 | #REF!
6.2006 | PANEL DE MDF 18MM PINTADO COLOR 2330C (0.92X2.35) | und | 1 |  | 540.5 | #REF! | 0 | 540.5 | #REF!
6.2006 | LISTONES DE FIERRO 1"X1" PINTADO AL HORNO | ml | 4.29 | 750 |  | #REF! | 3217.5 | 0 | #REF!
6.2006 | LISTONES DE FIERRO 1"X2" PINTADO AL HORNO | ml | 27.96 | 750 |  | #REF! | 20970 | 0 | #REF!
6.2006 | LISTONES DE FIERRO 1.5"X1.5" PINTADO AL HORNO | ml | 10.01 | 750 |  | #REF! | 7507.5 | 0 | #REF!
6.2006 | REPISA SUPERIOR DE MDF 36MMPINTADO POLIURETANO | ml | 21.15 | 350 |  | #REF! | 7402.5 | 0 | #REF!
6.2006 | BAÑO COMUN AZOTEA |  | 0 |  |  | #REF! | 0 | 0 | #REF!
6.2006 | MUEBLE BAJO ANCHO = 0.60M | ml | 5.91 | 650 |  | #REF! | 3841.5 | 0 | #REF!
6.2006 | pasadizo- AZOTEA |  | 0 |  |  | #REF! | 0 | 0 | #REF!
6.2006 | CLOSET | ml | 2.41 | 685 |  | #REF! | 1650.85 | 0 | #REF!
6.2007 | GIMNASIO- AZOTEA |  |  |  |  | #REF! | 0 | 0 | #REF!
6.2007 | MALLA GALLINERO ELECTROSOLDADA PINTADA COLOR NEGRO (2.04X2.40) | und | 2 |  | 1713.6 | #REF! | 0 | 3427.2 | #REF!
6.2008 | PANEL DE MDF 18MM PINTADO COLOR 4039C (0.55X2.35) | und | 6 |  | 323.125 | #REF! | 0 | 1938.75 | #REF!
6.2008 | PANEL DE MDF 18MM PINTADO COLOR 7529C (0.55X2.35) | und | 2 |  | 323.125 | #REF! | 0 | 646.25 | #REF!
6.2008 | SOPORTE DE FIERRO PARA PELOTAS | und | 1 | 850 |  | #REF! | 850 | 0 | #REF!
6.2008 | MUEBLE DE MELAMINE 18MM NEGRO VELVET (1.25X2.40) | und | 1 | 1525 |  | #REF! | 1525 | 0 | #REF!
6.2008 | VIDRIOS Y CRISTALES | [8 empty] | #REF!
6.2008 | MAMPARAS |  | 0
6.2008 | M-01 (2.71 X 2.73) | und | 1 |  | 690.409 | #REF! | 0 | 690.41 | #REF!
6.2008 | M-02 (2.71 X 2.73) | und | 1 |  | 690.409 | #REF! | 0 | 690.41 | #REF!
6.2008 | M-03 (1.88 X 2.73) | und | 1 |  | 526.0004 | #REF! | 0 | 526 | #REF!
6.2008 | M-04 (2.97 X 2.73) | und | 1 |  | 797.8277 | #REF! | 0 | 797.83 | #REF!
6.2009 | M-05 (1.50 X 2.73) | und | 2 |  | 450.728 | #REF! | 0 | 901.46 | #REF!
6.2009 | M-06 (1.53 X 2.73) | und | 1 |  | 456.6711 | #REF! | 0 | 456.67 | #REF!
6.21 | M-07 (1.78 X 2.73) | und | 1 |  | 506.1935 | #REF! | 0 | 506.19 | #REF!
6.2101 | M-08 (1.45 X 2.73) | und | 1 |  | 416.5114 | #REF! | 0 | 416.51 | #REF!
6.2102 | M-09 (2.61 X 2.73) | und | 4 |  | 694.9101 | #REF! | 0 | 2779.64 | #REF!
6.2103 | M-10 (2.82 X 2.73) | und | 2 |  | 728.4572 | #REF! | 0 | 1456.91 | #REF!
6.22 | M-11 (0.95 X 2.10) | und | 5 |  | 243.9349 | #REF! | 0 | 1219.67 | #REF!
6.2201 | M-12 (1.10 X 2.10) | und | 12 |  | 254.9147 | #REF! | 0 | 3058.98 | #REF!
6.2201 | M-13 (2.73 X 2.10) | und | 60 |  | 542.7173 | #REF! | 0 | 32563.04 | #REF!
6.2201 | M-14 (2.93 X 2.10) | und | 15 |  | 597.8738 | #REF! | 0 | 8968.11 | #REF!
6.2201 | M-15 (2.88 X 2.10) | und | 15 |  | 565.8511 | #REF! | 0 | 8487.77 | #REF!
6.2201 | M-16 (2.90 X 2.10) | und | 15 |  | 568.9308 | #REF! | 0 | 8533.96 | #REF!
6.23 | M-17 (0.80 X 2.10) | und | 16 |  | 252.4015 | #REF! | 0 | 4038.42 | #REF!
6.2301 | M-18 (2.71 X 2.10) | und | 16 |  | 539.6376 | #REF! | 0 | 8634.2 | #REF!
6.2301 | M-19 (2.71 X 2.10) | und | 16 |  | 539.6376 | #REF! | 0 | 8634.2 | #REF!
6.2201 | M-20 (2.97 X 2.10) | und | 16 |  | 579.7252 | #REF! | 0 | 9275.6 | #REF!
6.2201 | M-21 (2.95 X 2.10) | und | 32 |  | 576.6455 | #REF! | 0 | 18452.66 | #REF!
6.2201 | M-22 (2.66 X 2.40) | und | 32 |  | 591.4878 | #REF! | 0 | 18927.61 | #REF!
6.2201 | M-23 (2.53 X 2.40) | und | 64 |  | 569.0132 | #REF! | 0 | 36416.84 | #REF!
6.2301 | M-24 (2.61 X 2.40) | und | 32 |  | 582.8461 | #REF! | 0 | 18651.08 | #REF!
6.2301 | M-25 (2.68 X 2.40) | und | 32 |  | 594.9486 | #REF! | 0 | 19038.36 | #REF!
6.2301 | M-26 (3.25 X 2.40) | und | 16 |  | 716.6225 | #REF! | 0 | 11465.96 | #REF!
6.2301 | M-27 (1.60 X 2.40) | und | 16 |  | 408.1684 | #REF! | 0 | 6530.69 | #REF!
6.2301 | MA-01 (3.80 X 3.68) | und | 1 |  | 1250.729 | #REF! | 0 | 1250.73 | #REF!
6.2301 | MA-02 (2.50 X 3.68) | und | 1 |  | 887.1184 | #REF! | 0 | 887.12 | #REF!
6.2301 | MA-03 (2.73 X 3.68) | und | 1 |  | 1909.2389 | #REF! | 0 | 1909.24 | #REF!
6.2202 | MA-04 (4.33 X 5.35) | und | 1 |  | 1981.7097 | #REF! | 0 | 1981.71 | #REF!
6.2202 | MA-05 (4.90 X 5.35) | und | 1 |  | 3259.0951 | #REF! | 0 | 3259.1 | #REF!
6.2202 | MA-06 (4.38 X 3.68) | und | 1 |  | 1411.5635 | #REF! | 0 | 1411.56 | #REF!
6.2202 | MA-07 (2.18 X 3.68) | und | 1 |  | 1613.0212 | #REF! | 0 | 1613.02 | #REF!
6.2202 | MA-08 (7.78 X 3.68) | und | 1 |  | 3350.8887 | #REF! | 0 | 3350.89 | #REF!
6.2202 | MA-09 (2.73 X 3.68) | und | 1 |  | 1909.2389 | #REF! | 0 | 1909.24 | #REF!
6.2202 | MA-10 (3.15 X 3.68) | und | 2 |  | 1068.9237 | #REF! | 0 | 2137.85 | #REF!
6.2202 | MA-11 (1.25 X 2.73) | und | 1 |  | 886.5622 | #REF! | 0 | 886.56 | #REF!
6.2202 | MA-12 (4.76 X 2.73) | und | 1 |  | 1398.2765 | #REF! | 0 | 1398.28 | #REF!
6.2202 | MA-13 (2.40 X 2.73) | und | 2 |  | 645.5731 | #REF! | 0 | 1291.15 | #REF!
6.2202 | MA-14 (2.33 X 2.73) | und | 2 |  | 666.0598 | #REF! | 0 | 1332.12 | #REF!
6.2202 | MA-15 (1.60 X 2.73) | und | 1 |  | 961.4947 | #REF! | 0 | 961.49 | #REF!
6.2202 | MA-16 (1.00 X 2.10) | und | 3 |  | 757.3693 | #REF! | 0 | 2272.11 | #REF!
6.2202 | MA-17 (3.60 X 2.10) | und | 1 |  | 941.1213 | #REF! | 0 | 941.12 | #REF!
6.2202 | MA-18 (4.35 X 2.10) | und | 1 |  | 941.1213 | #REF! | 0 | 941.12 | #REF!
6.2202 | MA-19 (2.29 X 2.10) | und | 1 |  | 558.1055 | #REF! | 0 | 558.11 | #REF!
6.2202 | MA-20 (1.72 X 2.10) | und | 1 |  | 388.5263 | #REF! | 0 | 388.53 | #REF!
6.2202 | VENTANAS |  |  |  | 0 | #REF! | 0 | 0 | #REF!
6.2202 | V-01 (1.50 X 1.00) | und | 176 |  | 138.6483 | #REF! | 0 | 24402.1 | #REF!
6.2202 | V-02 (1.00 X 1.00) | und | 48 |  | 103.3708 | #REF! | 0 | 4961.8 | #REF!
6.2202 | V-03 (0.90 X 1.00) | und | 64 |  | 96.3153 | #REF! | 0 | 6164.18 | #REF!
6.2202 | V-04 (1.20 X 1.00) | und | 192 |  | 117.4818 | #REF! | 0 | 22556.51 | #REF!
6.2202 | V-05 (1.25 X 1.00) | und | 64 |  | 121.0044 | #REF! | 0 | 7744.28 | #REF!
6.2202 | V-06 (1.31 X 1.00) | und | 32 |  | 125.2377 | #REF! | 0 | 4007.61 | #REF!
6.2202 | V-07 (1.525 X 1.00) | und | 16 |  | 140.7598 | #REF! | 0 | 2252.16 | #REF!
6.2202 | V-08 (2.08 X 1.00) | und | 32 |  | 179.5702 | #REF! | 0 | 5746.25 | #REF!
6.2202 | V-09 (1.025 X 1.00) | und | 32 |  | 105.4926 | #REF! | 0 | 3375.76 | #REF!
6.2202 | V-10 (1.125 X 1.00) | und | 32 |  | 112.5481 | #REF! | 0 | 3601.54 | #REF!
6.2202 | V-11 (1.21 X 1.00) | und | 16 |  | 118.1822 | #REF! | 0 | 1890.92 | #REF!
6.2202 | V-12 (1.10 X 1.00) | und | 16 |  | 110.4263 | #REF! | 0 | 1766.82 | #REF!
6.2202 | V-13 (1.60 X 1.00) | und | 16 |  | 145.7038 | #REF! | 0 | 2331.26 | #REF!
6.2202 | V-14 (2.90 X 1.00) | und | 16 |  | 237.4253 | #REF! | 0 | 3798.8 | #REF!
6.2203 | V-15 (1.50 X 1.63) | und | 5 |  | 251.1243 | #REF! | 0 | 1255.62 | #REF!
6.2203 | V-16 (1.00 X 1.63) | und | 3 |  | 206.5871 | #REF! | 0 | 619.76 | #REF!
6.2203 | V-17 (0.90 X 1.63) | und | 2 |  | 197.7703 | #REF! | 0 | 395.54 | #REF!
6.2203 | V-18 (1.20 X 1.63) | und | 5 |  | 219.1119 | #REF! | 0 | 1095.56 | #REF!
6.2203 | V-19 (1.22 X 1.63) | und | 1 |  | 221.244 | #REF! | 0 | 221.24 | #REF!
6.2203 | V-20 (2.71 X 1.63) | und | 17 |  | 380.2142 | #REF! | 0 | 6463.64 | #REF!
6.2204 | V-21 (1.25 X 1.63) | und | 4 |  | 224.4473 | #REF! | 0 | 897.79 | #REF!
6.2204 | V-22 (1.13 X 1.63) | und | 2 |  | 211.6444 | #REF! | 0 | 423.29 | #REF!
6.2204 | V-23 (2.90 X 1.63) | und | 1 |  | 473.4086 | #REF! | 0 | 473.41 | #REF!
6.2204 | V-24 (1.10 X 2.40) | und | 12 |  | 291.3664 | #REF! | 0 | 3496.4 | #REF!
6.2204 | V-25 (1.20 X 2.10) | und | 94 |  | 274.5362 | #REF! | 0 | 25806.4 | #REF!
6.2204 | V-26 (2.73 X 2.10) | und | 3 |  | 557.5184 | #REF! | 0 | 1672.56 | #REF!
6.2204 | V-27 (1.10 X 2.10) | und | 78 |  | 259.354 | #REF! | 0 | 20229.61 | #REF!
6.2204 | V-28 (2.93 X 2.10) | und | 1 |  | 639.5373 | #REF! | 0 | 639.54 | #REF!
6.24 | V-29 (2.88 X 2.10) | und | 1 |  | 631.5136 | #REF! | 0 | 631.51 | #REF!
6.2401 | V-30 (2.95 X 2.10) | und | 1 |  | 644.3989 | #REF! | 0 | 644.4 | #REF!
6.2401 | V-31 (3.05 X 2.10) | und | 1 |  | 662.7947 | #REF! | 0 | 662.79 | #REF!
6.2401 | V-32 (1.80 X 2.40) | und | 7 |  | 473.7794 | #REF! | 0 | 3316.46 | #REF!
6.2401 | V-33 (1.10 X 2.10) | und | 12 |  | 259.354 | #REF! | 0 | 3112.25 | #REF!
6.2401 | V-34 (1.80 X 2.10) | und | 8 |  | 432.7854 | #REF! | 0 | 3462.28 | #REF!
6.2401 | V-35 (1.20 X 2.40) | und | 72 |  | 327.4679 | #REF! | 0 | 23577.69 | #REF!
6.2401 | V-36 (1.20 X 2.10) | und | 16 |  | 298.0717 | #REF! | 0 | 4769.15 | #REF!
6.2401 | V-37 (1.50 X 1.30) | und | 16 |  | 207.1948 | #REF! | 0 | 3315.12 | #REF!
6.2401 | V-38 (2.84 X 2.40) | und | 16 |  | 700.4927 | #REF! | 0 | 11207.88 | #REF!
6.2401 | V-39 (1.88 X 2.10) | und | 16 |  | 412.8961 | #REF! | 0 | 6606.34 | #REF!
6.2401 | V-40 (1.78 X 2.10) | und | 16 |  | 397.8375 | #REF! | 0 | 6365.4 | #REF!
6.2401 | V-41 (1.45 X 2.10) | und | 16 |  | 348.2842 | #REF! | 0 | 5572.55 | #REF!
6.2401 | V-42 (2.15 X 2.10) | und | 16 |  | 453.6326 | #REF! | 0 | 7258.12 | #REF!
6.2401 | V-43 (1.80 X 2.10) | und | 32 |  | 400.8451 | #REF! | 0 | 12827.04 | #REF!
6.2401 | VA-01 (1.50 X 0.60) | und | 1 |  | 95.5119 | #REF! | 0 | 95.51 | #REF!
6.2401 | VA-02 (1.00 X 0.60) | und | 1 |  | 65.8788 | #REF! | 0 | 65.88 | #REF!
6.2401 | VA-03 (3.63 X 1.63) | und | 2 |  | 544.3138 | #REF! | 0 | 1088.63 | #REF!
6.2402 | VA-04 (3.86 X 1.63) | und | 2 |  | 575.2035 | #REF! | 0 | 1150.41 | #REF!
6.2402 | VA-05 (2.40 X 1.63) | und | 2 |  | 379.1121 | #REF! | 0 | 758.22 | #REF!
6.2402 | VA-06 (1.03 X 1.63) | und | 2 |  | 170.7946 | #REF! | 0 | 341.59 | #REF!
6.2402 | VA-07 (6.83 X 1.63) | und | 1 |  | 974.1019 | #REF! | 0 | 974.1 | #REF!
6.2402 | VA-08 (1.60 X 1.63) | und | 2 |  | 271.6625 | #REF! | 0 | 543.33 | #REF!
6.2402 | VA-11 (2.9 X 1.80) | und | 3 |  | 507.0381 | #REF! | 0 | 1521.11 | #REF!
6.2402 | VA-12 (2.54 X 1.80) | und | 1 |  | 445.9282 | #REF! | 0 | 445.93 | #REF!
6.2402 | VA-13 (2.76 X 1.80) | und | 1 |  | 502.5164 | #REF! | 0 | 502.52 | #REF!
6.2402 | VA-14 (1.35 X 1.80) | und | 1 |  | 259.1274 | #REF! | 0 | 259.13 | #REF!
6.2402 | VA-15 (1.78 X 2.10) | und | 1 |  | 378.1954 | #REF! | 0 | 378.2 | #REF!
6.2402 | VA-16 (5.15 X 2.10) | und | 1 |  | 1056.6255 | #REF! | 0 | 1056.63 | #REF!
6.2402 | VA-17 (1.56 X 1.80) | und | 1 |  | 289.945 | #REF! | 0 | 289.95 | #REF!
6.2402 | VA-18 (0.80 X 0.30) | und | 3 |  | 53.0965 | #REF! | 0 | 159.29 | #REF!
6.2402 | VA-19 (0.91 X 0.30) | und | 1 |  | 45.7217 | #REF! | 0 | 45.72 | #REF!
6.2402 | VA-20 (0.60 X 0.60) | und | 6 |  | 45.7011 | #REF! | 0 | 274.21 | #REF!
6.2402 | VA-21 (1.30 X 1.63) | und | 1 |  | 231.3689 | #REF! | 0 | 231.37 | #REF!
6.2402 | BARANDAS DE VIDRIO TEMPLADO DE 8 MM |  | 0
6.2402 | BARANDA DE VIDRIO H= 1.10 M - AZOTEA | ml | 68.76 | 0 | 185 | #REF! | 0 | 12720.6 | #REF!
6.2402 | PROTECTORES Y SELLADOS
6.2402 | FORRADO DE VIDRIOS Y ALUMINIO CON CARTON, FILM Y CINTA AZUL PARA LAS RIELES | glb | 1 | 0 | 10718.901 | #REF! | 0 | 10718.9 | #REF!
6.2402 | OTROS
6.2402 | SC PREVENCIONISTA DE RIESGO-SC VIDRIOS Y CRISTALES | glb | 1 | 0 | 8961 | #REF! | 0 | 8961 | #REF!
6.2402 | CELOSIAS - |  | 0 | [6 empty] | #REF!
6.2402 | C-01 (1.53 X 2.40) | und | 16 |  | 1284.5439 | #REF! | 0 | 20552.7 | #REF!
6.2402 | C-02 (1.52 X 2.10) | und | 1 |  | 1112.9562 | #REF! | 0 | 1112.96 | #REF!
6.2402 | C-03 (1.51 X 2.10) | und | 1 |  | 1105.6123 | #REF! | 0 | 1105.61 | #REF!
6.2402 | C-04 (1.36 X 2.10) | und | 1 |  | 999.0897 | #REF! | 0 | 999.09 | #REF!
6.2402 | C-05 (1.35 X 2.10) | und | 1 |  | 991.7458 | #REF! | 0 | 991.75 | #REF!
6.2402 | C-06 (1.24 X 2.10) | und | 1 |  | 910.932 | #REF! | 0 | 910.93 | #REF!
6.2402 | C-07 (1.31 X 2.62) | und | 1 |  | 1196.0772 | #REF! | 0 | 1196.08 | #REF!
6.2402 | C-08 (1.35 X 2.62) | und | 1 |  | 1232.7349 | #REF! | 0 | 1232.73 | #REF!
6.2402 | C-09 (1.15 X 2.62) | und | 1 |  | 1054.0093 | #REF! | 0 | 1054.01 | #REF!
6.2402 | C-10 (1.30 X 2.62) | und | 1 |  | 1191.4937 | #REF! | 0 | 1191.49 | #REF!
6.2402 | C-11 (1.35 X 2.62) | und | 1 |  | 1237.3184 | #REF! | 0 | 1237.32 | #REF!
6.2402 | C-12 (1.25 X 2.62) | und | 1 |  | 1145.669 | #REF! | 0 | 1145.67 | #REF!
6.2402 | C-13 (1.31 X 2.10) | und | 2 |  | 958.6828 | #REF! | 0 | 1917.37 | #REF!
6.2402 | C-14 (1.35 X 2.10) | und | 2 |  | 988.0687 | #REF! | 0 | 1976.14 | #REF!
6.2402 | C-15 (1.15 X 2.10) | und | 14 |  | 844.8163 | #REF! | 0 | 11827.43 | #REF!
6.2402 | C-16 (1.30 X 2.10) | und | 3 |  | 955.016 | #REF! | 0 | 2865.05 | #REF!
6.2402 | C-17 (1.35 X 2.10) | und | 3 |  | 991.7458 | #REF! | 0 | 2975.24 | #REF!
6.2402 | C-18 (1.25 X 2.10) | und | 3 |  | 918.2862 | #REF! | 0 | 2754.86 | #REF!
6.2402 | C-19 (1.31 X 2.40) | und | 12 |  | 1095.6419 | #REF! | 0 | 13147.7 | #REF!
6.2402 | C-20 (1.35 X 2.40) | und | 12 |  | 1129.2302 | #REF! | 0 | 13550.76 | #REF!
6.2402 | C-21 (1.30 X 2.40) | und | 11 |  | 1091.4498 | #REF! | 0 | 12005.95 | #REF!
6.2402 | C-22 (1.35 X 2.40) | und | 11 |  | 1133.4223 | #REF! | 0 | 12467.65 | #REF!
6.2402 | C-23 (1.25 X 2.40) | und | 11 |  | 1049.467 | #REF! | 0 | 11544.14 | #REF!
6.2402 | C-24 (1.35 X 3.25) | und | 1 |  | 1534.8442 | #REF! | 0 | 1534.84 | #REF!
6.2402 | BARANDAS METALICAS | [8 empty] | #REF!
6.2402 | BARANDAS FACHADA PRINCIPAL
6.2402 | BARANDAS 01 H: 1.10 M | ml | 1238.19 | 550 | 0 | #REF! | 681004.5 | 0 | #REF!
6.2402 | BARANDAS FACHADA INTERNA
6.2402 | BARANDA X01 H:1.10 m | ml |  | 0 | 0 | #REF! | 0 | 0 | #REF!
6.2402 | PUERTA VEHICULAR | [8 empty] | #REF!
6.2402 | PUERTA VEHICULAR 01 (6.07 M X 2.40 M) | und | 1 | 0 | 9336.61 | #REF! | 0 | 9336.61 | #REF!
6.2402 | CONTROLES | und | 355 | 0 | 30 | #REF! | 0 | 10650 | #REF!
6.2402 | BARRERA VEHICULAR | und |  | 0 | 0 | #REF! | 0 | 0 | #REF!
6.2402 | CARPINTERIA METÁLICA | [8 empty] | #REF!
6.2402 | ESCALERA MET. DE GATO ANCLADA A PARED CON PROTECCIÒN (A=0.55 , H=3.00M) | und | 3 | 1200 | 0 | #REF! | 3600 | 0 | #REF!
6.2402 | ASCENSOR Ò SIMILAR
6.2402 | ESTRUCTURA METALICA PARA BICICLETA | und | 4 | 250 | 0 | #REF! | 1000 | 0 | #REF!
6.2402 | ACCESORIOS METALICOS
6.2402 | PARRILLA REJILLA (0.85x0.60M) | und | 10 | 0 | 850 | #REF! | 0 | 8500 | #REF!
6.2402 | ESCALERA 01 - EVAC.
6.25 | PASAMANOS A PARED H=0.90M | ml | 642.954 | 220 | 0 | #REF! | 141449.88 | 0 | #REF!
6.2501 | BARANDAS A PISO H=0.90M | ml | 266.617 | 350 | 0 | #REF! | 93315.95 | 0 | #REF!
6.2501 | BARANDA METALICA TERRAZA PISCINA - AZOTEA | ml | 3.565 | 350 | 0 | #REF! | 1247.75 | 0 | #REF!
6.2501 | BARANDA METALICA RAMPA PEATONAL H=1.00M - PRIMER PISO | ml | 49.668 | 350 | 0 | #REF! | 17383.8 | 0 | #REF!
6.2501 | BARANDA ESCALERA TERRAZA DE PISCINA | ml | 3.41 | 450 | 0 | #REF! | 1534.5 | 0 | #REF!
6.2501 | TAPAJUNTA VERTICAL DE ACERO INOXIDABLE EN FACHADA | ml | 95.34 | 350 | 0 | #REF! | 33369 | 0 | #REF!
6.2502 | TAPA METALICA A SUB ESTACION (1.80X1.71) | und | 1 | 1800 | 0 | #REF! | 1800 | 0 | #REF!
6.2502 | REJILLA INYECCION DE AIRE (1.19X0.62) | und | 1 | 1650 | 0 | #REF! | 1650 | 0 | #REF!
6.2502 | TAPA DE ACCESO A CUARTO DE BOMBAS EN AZOTEA (0.90X0.80) | und | 1 | 1000 | 0 | #REF! | 1000 | 0 | #REF!
6.2502 | REJILLA DE ALUMINIO PARA VENTILACIO Y UBICACIÓN DE LETRERO- FACHADA H=1.08M | ml | 0 |  | 0 | #REF! | 0 | 0 | #REF!
6.2502 | ESCALERA DE ALUMINIO PARA PISCINA | und | 2 | 1000 | 0 | #REF! | 2000 | 0 | #REF!
6.2502 | COMPUERTA DE SEGURIDAD EN ESCALERA | und | 2 | 1200 | 0 | #REF! | 2400 | 0 | #REF!
6.2502 | ESCALERA DE GATO CON CANASTILLA (AZOTEA) - ACCESO AREA TÉCNICA | und | 3 | 1800 | 0 | #REF! | 5400 | 0 | #REF!
6.2502 | TAPAJUNTAS | [8 empty] | #REF!
6.2502 | TAPAJUNTAS SPC | ml | 1370.6 | 6.67 | 2.84 | #REF! | 9141.9 | 3892.5 | #REF!
6.2502 | TAPAJUNTAS DE ALUMINIO | ml | 1284.69 | 7.86 | 2.24 | #REF! | 10097.66 | 2877.71 | #REF!
6.2502 | PL-01: PLATINA DE ALUMINIO MATE EN "L" DE 2x2cm. PARA PROTECCIÓN EN ESQUINA DE MUROS | ml | 2932 | 6.67 | 2.84 | #REF! | 19556.44 | 8326.88 | #REF!
6.2502 | TAPAJUNTAS EN MAMPARAS | ml | 1685.6 | 7.86 | 2.24 | #REF! | 13248.82 | 3775.74 | #REF!
6.2502 | TAPA JUNTA DE ALUMINO COLOR NATURAL- AREAS COMUNES | ml | 3.7 | 7.86 | 2.24 | #REF! | 29.08 | 8.29 | #REF!
6.2502 | TAPA JUNTA DE FIERRO COLOR NEGRO- COWORKING | ml | 30.91 | 32.5 |  | #REF! | 1004.58 | 0 | #REF!
6.2502 | TAPA JUNTA T DE FIERRO COLOR NEGRO- LOBBY/ GYM/SUM/PARRILLAS | ml | 34.08 | 32.5 |  | #REF! | 1107.6 | 0 | #REF!
6.2502 | PAPEL MURAL
6.2502 | DEPARTAMENTOS
6.2502 | MUROS
6.2502 | DORMITORIO, ESTUDIO, SALA, PASADIZO, KITCHENETTE | [8 empty] | #REF!
6.2502 | PREPARACIÓN DE PAPEL | m2 | 54589.1569 | 11 | 0 | #REF! | 600480.73 | 0 | #REF!
6.2502 | SUMINISTRO E INSTALACION DE Papel mural de 290g, vinílico, color a escoger | m2 | 54589.1569 | 6 | 1.59 | #REF! | 327534.94 | 86796.76 | #REF!
6.2502 | MOLDURA DE POLIESTIRENO COLOR BLANCO | ml | 28277.54 | 4.5 | 1.02 | #REF! | 127248.93 | 28843.09 | #REF!
6.2502 | PINTURA | [8 empty] | #REF!
6.2503 | DEPARTAMENTOS
6.2503 | MUROS
6.2503 | BAÑOS
6.26 | Empastado y pintado en OLEOMATE color blanco - Marca VENCELATEX. | m2 | 10251.7119 | 26.5 | 0 | #REF! | 271670.37 | 0 | #REF!
6.2601 | COCINAS
6.2602 | EMPASTADO Y PINTADO 03 MANOS COLOR BLANCO OLEO MATE | m2 | 685.8594 | 26.5 | 0 | #REF! | 18175.27 | 0 | #REF!
6.2603 | KITCHENETTE
6.2604 | EMPASTADO Y PINTADO 03 MANOS COLOR BLANCO OLEO MATE | m2 |  |  | 0 | #REF! | 0 | 0 | #REF!
6.2605 | LAVANDERÍA
6.2606 | Empastado y pintado en OLEOMATE color blanco - Marca VENCELATEX. | m2 | 4579.6352 | 26.5 | 0 | #REF! | 121360.33 | 0 | #REF!
6.2607 | TERRAZA
6.2608 | Empastado y pintado en EXTERIOR color blanco - Marca VENCELATEX. | m2 | 269.7962 | 26.5 | 0 | #REF! | 7149.6 | 0 | #REF!
6.2609 | CIELO RASO
6.261 | DPTOS AMBIENTES GENERALES
6.2611 | Empastado y pintado con pintura látex Blanco. Se considera pintura PATO. | m2 | 22778.39 | 25.5 | 0 | #REF! | 580848.95 | 0 | #REF!
6.2612 | BAÑOS
6.2613 | Empastado y pintado con pintura látex Blanco. Se considera pintura PATO. | m2 | 3029.56 | 25.5 | 0 | #REF! | 77253.78 | 0 | #REF!
6.2614 | LAVANDERÍA
6.2615 | Empastado y pintado con pintura látex Blanco. Se considera pintura PATO. | m2 | 876.52 | 25.5 | 0 | #REF! | 22351.26 | 0 | #REF!
6.2616 | LOCAL COMERCIAL (BAÑOS)
6.2617 | MUROS
6.2618 | Solaqueado de cemento, arena, cal y pegamento. Limpieza fina de rebabas. | m2 |  | 0 | 0 | #REF! | 0 | 0 | #REF!
6.2619 | Empastado y pintado en Óleomate color Blanco - CPP(BAÑO) | m2 |  | 0 | 0 | #REF! | 0 | 0 | #REF!
6.262 | CIELO RASO
6.2621 | Empastado y pintado con pintura látex Blanco. Se considera pintura PATO. | m2 |  | 0 | 0 | #REF! | 0 | 0 | #REF!
6.2622 | OFICINAS
6.2623 | MUROS
6.2624 | Empastado y pintado con pintura látex Blanco. | m2 |  | 0 | 0 | #REF! | 0 | 0 | #REF!
6.2625 | Empastado y pintado en Óleomate color Blanco - CPP(BAÑO) | m2 |  | 0 | 0 | #REF! | 0 | 0 | #REF!
6.2626 | CIELO RASO
6.27 | Empastado y pintado con pintura látex Blanco. Se considera pintura PATO. | m2 |  | 0 | 0 | #REF! | 0 | 0 | #REF!
6.2701 | AREA COMUN
6.2702 | MUROS
6.2703 | Cal Nieve en rampa de ingreso | m2 | 300.8363 | 13.53 | 0 | #REF! | 4070.31 | 0 | #REF!
6.2704 | 02 manos de pintura látex con sellador y 01 mano de pintura óleo. - baños | m2 | 293.7852 | 26.5 | 0 | #REF! | 7785.31 | 0 | #REF!
6.2705 | 2 manos de látex (1era mano de látex y sellador fast y 2da mano de látex).- BAÑO Y CTO DE ACOPIO EN LOCALES | m2 | 85.872 | 26.5 | 0 | #REF! | 2275.61 | 0 | #REF!
6.2706 | 2 manos de látex (1era mano de látex y sellador fast y 2da mano de látex) | m2 | 13924.7919 | 26.5 | 0 | #REF! | 369006.99 | 0 | #REF!
6.2707 | 2 manos de látex (1era mano de látex y sellador fast y 2da mano de látex)- Muro perimetral | m2 | 457.08 | 26.5 | 0 | #REF! | 12112.62 | 0 | #REF!
6.2708 | 2 manos de látex (1era mano de látex y sellador fast y 2da mano de látex)- medidores | m2 | 289.2492 | 26.5 | 0 | #REF! | 7665.1 | 0 | #REF!
6.2709 | CIELO RASO
6.271 | EMPASTADO Y PINTADO 03 MANOS COLOR BLANCO LATEX EN LATERALES DE VIGAS | m2 | 3040.218 | 25.5 | 0 | #REF! | 77525.56 | 0 | #REF!
6.2711 | PINTURA EN CIELOS | m2 | 4549.94 | 25.5 | 0 | #REF! | 116023.47 | 0 | #REF!
6.2712 | PINTURA EN BAÑOS | m2 | 62.75 | 26.5 | 0 | #REF! | 1662.88 | 0 | #REF!
6.2713 | 3 manos de látex (1era mano de látex y sellador fast y 2da mano de látex).- BAÑO Y CTO DE ACOPIO EN LOCALES | m2 | 24.32 | 26.5 | 0 | #REF! | 644.48 | 0 | #REF!
6.2714 | PINTURA COLOR BLANCO SATINADO VENCELATEX | m2 |  | 0 | 0 | #REF! | 0 | 0 | #REF!
6.2715 | PINTURA COLOR BLANCO SATINADOVENCELATEX | m2 |  | 0 | 0 | #REF! | 0 | 0 | #REF!
6.2716 | PINTURA COLOR BLANCO ACABADO SATINADO | m2 |  | 0 | 0 | #REF! | 0 | 0 | #REF!
6.2717 | TECHO CON ACABADO DE PINTURA DE TECHO COLOR NEGRO / BALNCO , ACABADO SATINADO. | m2 |  | 0 | 0 | #REF! | 0 | 0 | #REF!
6.28 | Empastado y pintado con pintura látex Blanco. Se considera pintura PATO. | m2 |  | 0 | 0 | #REF! | 0 | 0 | #REF!
6.2801 | ESCALERAS Y VESTÍBULO PREVIO
6.2802 | MUROS VESTIBULO PREVIO Y ESCALERA
6.2803 | EMPASTE DE CAL+CEMENTO EN COLUMNAS Y PLACAS INTERIORES (ESCALERAS) | m2 | 2704.0569 | 13.53 | 0 | #REF! | 36585.89 | 0 | #REF!
6.2804 | EMPASTE DE CAL+CEMENTO EN COLUMNAS Y PLACAS INTERIORES (Cielorraso) | m2 | 805.26 | 13.53 | 0 | #REF! | 10895.17 | 0 | #REF!
6.2805 | EMPASTE DE CAL+CEMENTO EN COLUMNAS Y PLACAS INTERIORES (Fondo) | m2 |  | 0 | 0 | #REF! | 0 | 0 | #REF!
6.2806 | APARATOS Y ACCESORIOS SANITARIOS | [8 empty] | #REF!
6.2807 | DEPARTAMENTOS
6.29 | APARATOS SANITARIOS
6.2901 | BAÑO PRINCIPAL
6.2902 | Inodoro dos piezas marca Escuadra color blanco o similar | und | 934 | 39.03 | 69.5 | #REF! | 36454.02 | 64913 | #REF!
6.2903 | VANITORIO TECSO (VB12-001 ) | und | 934 | 137.49 | 129 | #REF! | 128415.66 | 120486 | #REF!
6.3 | COCINA
6.3001 | Lavadero acero inoxidable de una poza marca Escuadra o similar modelo.(LI54) | und | 524 | 54.91 | 35.95 | #REF! | 28772.84 | 18837.8 | #REF!
6.3002 | LAVANDERIA
6.3003 | LAVADERO FIORI COLOR BLANCO. MARCA RIVELSA | und | 524 | 54.91 | 56 | #REF! | 28772.84 | 29344 | #REF!
6.3004 | GRIFERIAS
6.31 | BAÑO PIRNCIPAL Y SECUNDARIO |  | 0
6.3101 | Mezcladora monocomando marca Escuadra modelo ML41AHP o similar. | und | 934 | 28.57 | 16.35 | #REF! | 26684.38 | 15270.9 | #REF!
| MEZCLADOR DE DUCHA MD41 Y DIFUSOR DE DUCHA CON TUBO DE 150MM Y CANOPLA MOD DD13AHP. TECSO | und | 934 | 0 | 36.29 | #REF! | 0 | 33894.86 | #REF!
| COCINA |  | 0
| Mezcladora monocomando marca Escuadra modelo MC42AHP o similar. | und | 524 | 28.57 | 27.77 | #REF! | 14970.68 | 14551.48 | #REF!
| LAVANDERIA |  | 0
| LLAVE ECO CROMADO 1/2", MARCA TREBOL | und | 524 | 25.6 | 0 | #REF! | 13414.4 | 0 | #REF!
| AREAS COMUNES |  | 0 |  |  | #REF! | 0 | 0 | #REF!
| PRIMER PISO |  | 0 |  |  | #REF! | 0 | 0 | #REF!
| APARATOS SANITARIOS |  | 0 |  |  | #REF! | 0 | 0 | #REF!
SALA DE NIÑOS
| INODORO MODELO RAPID JET COLOR BLANCO, MARCA TREBOL | und | 11 | 166.07 | 0 | #REF! | 1826.77 | 0 | #REF!
BAÑO COMÚN
| INODORO MODELO RAPID JET COLOR BLANCO, MARCA TREBOL | und | 2 | 166.07 | 0 | #REF! | 332.14 | 0 | #REF!
BAÑO DISCAPACITADO
| ONE PIECE TREBOL SAVONA LUX BLANCO | und | 1 | 298.16 | 0 | #REF! | 298.16 | 0 | #REF!
| Lavatorio Ancón 2.0 - SH DISCAPACITADO | und | 1 | 273.77 | 0 | #REF! | 273.77 | 0 | #REF!
| URINARIO CADET COLOR BLANCO, MARCA TREBOL | und | 1 | 201.62 | 0 | #REF! | 201.62 | 0 | #REF!
SALA DE NIÑOS
| LAVATORIO MANCORA DE PEDESTAL COLOR BLANCO, MARCA TREBOL | und | 1 | 136.31 | 0 | #REF! | 136.31 | 0 | #REF!
BAÑO COMÚN
| LAVATORIO MANCORA DE PEDESTAL COLOR BLANCO, MARCA TREBOL | und | 2 | 136.31 | 0 | #REF! | 272.62 | 0 | #REF!
LAVANDERÍA
| LAVADERO FIORI COLOR BLANCO. MARCA RIVELSA | und | 1 | 54.91 | 56 | #REF! | 54.91 | 56 | #REF!
ADMINISTRACIÓN
| ONE PIECE TREBOL SAVONA LUX BLANCO | und | 2 | 298.16 | 0 | #REF! | 596.32 | 0 | #REF!
| LAVATORIO MANCORA DE PEDESTAL COLOR BLANCO, MARCA TREBOL | und | 2 | 136.31 | 0 | #REF! | 272.62 | 0 | #REF!
BAÑO LOCAL
| URINARIO CADET COLOR BLANCO, MARCA TREBOL | und | 1 | 201.62 | 0 | #REF! | 201.62 | 0 | #REF!
| ONE PIECE TREBOL SAVONA LUX BLANCO | und | 4 | 298.16 | 0 | #REF! | 1192.64 | 0 | #REF!
| Lavatorio Ancón 2.0 - SH DISCAPACITADO | und | 4 | 273.77 | 0 | #REF! | 1095.08 | 0 | #REF!
| URINARIO CADET COLOR BLANCO, MARCA TREBOL | und | 4 | 201.62 | 0 | #REF! | 806.48 | 0 | #REF!
| GRIFERIAS |  | 0
SALA DE NIÑOS
| Mezcladora monocomando marca Escuadra modelo ML41AHP o similar. | und | 1 | 28.57 | 16.35 | #REF! | 28.57 | 16.35 | #REF!
LAVANDERÍA
| Mezcladora monocomando marca Escuadra modelo ML41AHP o similar. | und | 1 | 28.57 | 16.35 | #REF! | 28.57 | 16.35 | #REF!
BAÑO COMÚN
| Mezcladora monocomando marca Escuadra modelo ML41AHP o similar. | und | 2 | 28.57 | 16.35 | #REF! | 57.14 | 32.7 | #REF!
BAÑO DISCAPACITADO
| Mezcladora monocomando marca Escuadra modelo ML41AHP o similar. | und | 1 | 28.57 | 16.35 | #REF! | 28.57 | 16.35 | #REF!
ADMINISTRACIÓN
| Mezcladora monocomando marca Escuadra modelo ML41AHP o similar. | und | 2 | 28.57 | 16.35 | #REF! | 57.14 | 32.7 | #REF!
BAÑO DISCAPACITADO LOCAL
| Mezcladora monocomando marca Escuadra modelo ML41AHP o similar. | und | 4 | 28.57 | 16.35 | #REF! | 114.28 | 65.4 | #REF!
BAÑO DE MASCOTA
| GRIFERIA LAVADERO MONOCOMANDO DE DUCHA CENTURY COLOR NEGRO MARCA KLINPEN- BAÑO DE MASCOTA | und | 2 | 169.49 | 0 | #REF! | 338.98 | 0 | #REF!
| ACCESORIOS SANITARIOS |  | 0
| BARRA PARA DISCAPACITADOS L=0.70M (INODORO) | und | 2 | 250 |  | #REF! | 500 | 0 | #REF!
| BARRA PARA DISCAPACITADOS (URINARIO) | und | 4 | 250 |  | #REF! | 1000 | 0 | #REF!
| BARRA PARA DISCAPACITADOS LOCAL L=0.70M (INODORO) | und | 8 | 250 |  | #REF! | 2000 | 0 | #REF!
| BARRA PARA DISCAPACITADOS LOCAL (URINARIO) | und | 8 | 250 |  | #REF! | 2000 | 0 | #REF!
| DIVISIONES PARA INODORO EN BAÑOS COMUNES | ml | 3.78 | 1250 |  | #REF! | 4725 | 0 | #REF!
| AZOTEA |  | 0 |  |  | #REF! | 0 | 0 | #REF!
| APARATOS SANITARIOS |  | 0 |  |  | #REF! | 0 | 0 | #REF!
BAÑO DISCAPACITADO
| ONE PIECE TREBOL SAVONA LUX BLANCO | und | 1 | 298.16 | 0 | #REF! | 298.16 | 0 | #REF!
| Lavatorio Ancón 2.0 - SH DISCAPACITADO | und | 1 | 273.77 | 0 | #REF! | 273.77 | 0 | #REF!
| URINARIO CADET COLOR BLANCO, MARCA TREBOL | und | 1 | 201.62 | 0 | #REF! | 201.62 | 0 | #REF!
BAÑO COMÚN
| INODORO MODELO RAPID JET COLOR BLANCO, MARCA TREBOL | und | 4 | 166.07 | 0 | #REF! | 664.28 | 0 | #REF!
| LAVATORIO MANCORA DE PEDESTAL COLOR BLANCO, MARCA TREBOL | und | 4 | 136.31 | 0 | #REF! | 545.24 | 0 | #REF!
| URINARIO CADET COLOR BLANCO, MARCA TREBOL | und | 2 | 201.62 | 0 | #REF! | 403.24 | 0 | #REF!
SALA DE REUNIONES
| Lavadero empotrar queen 1 poza medidas | und | 2 | 54.91 | 57.33 | #REF! | 109.82 | 114.66 | #REF!
PARRILLAS
| Lavadero empotrar queen 1 poza medidas | und | 10 | 54.91 | 57.33 | #REF! | 549.1 | 573.3 | #REF!
| GRIFERIAS |  | 0
| Mezcladora monocomando marca Escuadra modelo ML41AHP o similar. | und | 1 | 28.57 | 16.35 | #REF! | 28.57 | 16.35 | #REF!
| Mezcladora monocomando marca Escuadra modelo ML41AHP o similar. | und | 4 | 28.57 | 16.35 | #REF! | 114.28 | 65.4 | #REF!
| MEZCLADOR DE DUCHA MD41 Y DIFUSOR DE DUCHA CON TUBO DE 150MM Y CANOPLA MOD DD13AHP. TECSO | und | 2 | 0 | 36.29 | #REF! | 0 | 72.58 | #REF!
| Mezcladora monocomando marca Escuadra modelo MC42AHP o similar. | und | 2 | 28.57 | 27.77 | #REF! | 57.14 | 55.54 | #REF!
| Mezcladora monocomando marca Escuadra modelo MC42AHP o similar. | und | 10 | 28.57 | 27.77 | #REF! | 285.7 | 277.7 | #REF!
| ACCESORIOS SANITARIOS |  |  |  |  | #REF! | 0 | 0 | #REF!
| BARRA PARA DISCAPACITADOS L=0.70M (INODORO) | und | 2 | 250 |  | #REF! | 500 | 0 | #REF!
| BARRA PARA DISCAPACITADOS (URINARIO) | und | 2 | 250 |  | #REF! | 500 | 0 | #REF!
| DIVISIONES PARA INODORO EN BAÑOS COMUNES | ml | 7.42 | 1250 |  | #REF! | 9275 | 0 | #REF!
| TABLEROS GRANITO SERENA | [8 empty] | #REF!
| DEPARTAMENTO DPTO 101 |  | 0
| MUEBLE BAJO A=0.60m | ml | 4.98 |  | 69 | #REF! | 0 | 343.62 | #REF!
| BARRA A=0.60m | ml | 1.34 |  | 69 | #REF! | 0 | 92.46 | #REF!
| DEPARTAMENTO DPTO 102 |  | 0 |  |  | #REF! | 0 | 0 | #REF!
| MUEBLE BAJO A=0.60m | ml | 5.32 |  | 69 | #REF! | 0 | 367.08 | #REF!
| BARRA A=0.60m | ml | 1.34 |  | 69 | #REF! | 0 | 92.46 | #REF!
| DEPARTAMENTO DPTO 103 |  | 0 |  |  | #REF! | 0 | 0 | #REF!
| MUEBLE BAJO A=0.60m | ml | 6.45 |  | 69 | #REF! | 0 | 445.05 | #REF!
| BARRA A=0.40m | ml | 0.93 |  | 69 | #REF! | 0 | 64.17 | #REF!
| DEPARTAMENTO DPTO 104 |  | 0 |  |  | #REF! | 0 | 0 | #REF!
| MUEBLE BAJO A=0.60m | ml | 6.49 |  | 69 | #REF! | 0 | 447.81 | #REF!
| BARRA A=0.40m | ml | 0.93 |  | 69 | #REF! | 0 | 64.17 | #REF!
| DEPARTAMENTO DPTO 105 |  | 0 |  |  | #REF! | 0 | 0 | #REF!
| MUEBLE BAJO A=0.60m | ml | 4.9 |  | 69 | #REF! | 0 | 338.1 | #REF!
| BARRA A=0.60m | ml | 1.34 |  | 69 | #REF! | 0 | 92.46 | #REF!
| DEPARTAMENTO DPTO 106 |  | 0 |  |  | #REF! | 0 | 0 | #REF!
| MUEBLE BAJO A=0.60m | ml | 5.24 |  | 69 | #REF! | 0 | 361.56 | #REF!
| BARRA A=0.60m | ml | 1.34 |  | 69 | #REF! | 0 | 92.46 | #REF!
| DEPARTAMENTO DPTO 107 |  | 0 |  |  | #REF! | 0 | 0 | #REF!
| MUEBLE BAJO A=0.60m | ml | 3.23 |  | 69 | #REF! | 0 | 222.87 | #REF!
| BARRA A=0.60m | ml | 0 |  |  | #REF! | 0 | 0 | #REF!
| DEPARTAMENTO DPTO X01 (P2-17) |  | 0 |  |  | #REF! | 0 | 0 | #REF!
| MUEBLE BAJO A=0.60m | ml | 103.52 |  | 69 | #REF! | 0 | 7142.88 | #REF!
| BARRA A=0.40m | ml | 25.76 |  | 69 | #REF! | 0 | 1777.44 | #REF!
| BARRA A=0.75m | ml | 26.24 |  | 89 | #REF! | 0 | 2335.36 | #REF!
| DEPARTAMENTO DPTO X02 (P2-17) |  | 0 |  |  | #REF! | 0 | 0 | #REF!
| MUEBLE BAJO A=0.60m | ml | 101.44 |  | 69 | #REF! | 0 | 6999.36 | #REF!
| BARRA A=0.40m | ml | 25.76 |  | 69 | #REF! | 0 | 1777.44 | #REF!
| BARRA A=0.60m | ml | 26.56 |  | 69 | #REF! | 0 | 1832.64 | #REF!
| DEPARTAMENTO DPTO X03 (P2) |  |  |  |  | #REF! | 0 | 0 | #REF!
| MUEBLE BAJO A=0.60m | ml | 3.25 |  | 69 | #REF! | 0 | 224.25 | #REF!
| BARRA A=0.40m | ml | 1.61 |  | 69 | #REF! | 0 | 111.09 | #REF!
| DEPARTAMENTO DPTO X03 (P3-17) |  |  |  |  | #REF! | 0 | 0 | #REF!
| MUEBLE BAJO A=0.60m | ml | 99.45 |  | 69 | #REF! | 0 | 6862.05 | #REF!
| BARRA A=0.40m | ml | 48.3 |  | 69 | #REF! | 0 | 3332.7 | #REF!
| DEPARTAMENTO DPTO X04 (P2-17) |  | 0 |  |  | #REF! | 0 | 0 | #REF!
| MUEBLE BAJO A=0.60m | ml | 103.68 |  | 69 | #REF! | 0 | 7153.92 | #REF!
| BARRA A=0.60m | ml | 25.76 |  | 69 | #REF! | 0 | 1777.44 | #REF!
| DEPARTAMENTO DPTO X05 (P2-17) |  | 0 |  |  | #REF! | 0 | 0 | #REF!
| MUEBLE BAJO A=0.60m | ml | 109.12 |  | 69 | #REF! | 0 | 7529.28 | #REF!
| BARRA A=0.60m | ml | 25.76 |  | 69 | #REF! | 0 | 1777.44 | #REF!
| DEPARTAMENTO DPTO X06 (P2-17) |  |  |  |  | #REF! | 0 | 0 | #REF!
| MUEBLE BAJO A=0.60m | ml | 116.32 |  | 69 | #REF! | 0 | 8026.08 | #REF!
| BARRA A=0.60m | ml | 0 |  |  | #REF! | 0 | 0 | #REF!
| DEPARTAMENTO DPTO X07 (P2-17) |  |  |  |  | #REF! | 0 | 0 | #REF!
| MUEBLE BAJO A=0.60m | ml | 109.44 |  | 69 | #REF! | 0 | 7551.36 | #REF!
| BARRA A=0.75m | ml | 17.76 |  | 69 | #REF! | 0 | 1225.44 | #REF!
| DEPARTAMENTO DPTO X08 (P2-17) |  |  |  |  | #REF! | 0 | 0 | #REF!
| MUEBLE BAJO A=0.60m | ml | 97.76 |  | 69 | #REF! | 0 | 6745.44 | #REF!
| BARRA A=0.60m | ml | 0 |  |  | #REF! | 0 | 0 | #REF!
| DEPARTAMENTO DPTO X09 (P2-17) |  |  |  |  | #REF! | 0 | 0 | #REF!
| MUEBLE BAJO A=0.60m | ml | 83.84 |  | 69 | #REF! | 0 | 5784.96 | #REF!
| BARRA A=0.60m | ml | 21.44 |  | 69 | #REF! | 0 | 1479.36 | #REF!
| DEPARTAMENTO DPTO X10 (P2-17) |  | 0 |  |  | #REF! | 0 | 0 | #REF!
| MUEBLE BAJO A=0.60m | ml | 83.84 |  | 69 | #REF! | 0 | 5784.96 | #REF!
| BARRA A=0.60m | ml | 21.44 |  | 69 | #REF! | 0 | 1479.36 | #REF!
| DEPARTAMENTO DPTO X11 (P2-17) |  |  |  |  | #REF! | 0 | 0 | #REF!
| MUEBLE BAJO A=0.60m | ml | 100.96 |  | 69 | #REF! | 0 | 6966.24 | #REF!
| BARRA A=0.60m | ml | 14.88 |  | 69 | #REF! | 0 | 1026.72 | #REF!
| DEPARTAMENTO DPTO X12 (P2-17) |  |  |  |  | #REF! | 0 | 0 | #REF!
| MUEBLE BAJO A=0.60m | ml | 81.12 |  | 69 | #REF! | 0 | 5597.28 | #REF!
| BARRA A=0.60m | ml | 37.28 |  | 69 | #REF! | 0 | 2572.32 | #REF!
| DEPARTAMENTO DPTO X13 (P2-17) |  |  |  |  | #REF! | 0 | 0 | #REF!
| MUEBLE BAJO A=0.60m | ml | 71.2 |  | 69 | #REF! | 0 | 4912.8 | #REF!
| BARRA A=0.60m | ml | 45.92 |  | 69 | #REF! | 0 | 3168.48 | #REF!
| DEPARTAMENTO DPTO X14 (P2-17) |  |  |  |  | #REF! | 0 | 0 | #REF!
| MUEBLE BAJO A=0.60m | ml | 71.2 |  | 69 | #REF! | 0 | 4912.8 | #REF!
| BARRA A=0.60m | ml | 45.92 |  | 69 | #REF! | 0 | 3168.48 | #REF!
| DEPARTAMENTO DPTO X15 (P2-17) |  |  |  |  | #REF! | 0 | 0 | #REF!
| MUEBLE BAJO A=0.60m | ml | 82.56 |  | 69 | #REF! | 0 | 5696.64 | #REF!
| BARRA A=0.60m | ml | 22.4 |  | 69 | #REF! | 0 | 1545.6 | #REF!
| DEPARTAMENTO DPTO X16 (P2-17) |  |  |  |  | #REF! | 0 | 0 | #REF!
| MUEBLE BAJO A=0.60m | ml | 50.72 |  | 69 | #REF! | 0 | 3499.68 | #REF!
| BARRA A=0.60m | ml | 0 |  |  | #REF! | 0 | 0 | #REF!
| DEPARTAMENTO DPTO X17 (P2-17) |  |  |  |  | #REF! | 0 | 0 | #REF!
| MUEBLE BAJO A=0.60m | ml | 53.76 |  | 69 | #REF! | 0 | 3709.44 | #REF!
| BARRA A=0.60m | ml | 0 |  |  | #REF! | 0 | 0 | #REF!
| AREAS COMUNES |  |  |  |  | #REF! | 0 | 0 | #REF!
| BAÑOS AREA COMUN PISO 1 |  |  |  |  | #REF! | 0 | 0 | #REF!
| TABLERO A=0.60M-BAÑO COMUN | ml | 3.8 |  | 69 | #REF! | 0 | 262.2 | #REF!
| PET ZONE PISO 1 |  | 0 |  |  | #REF! | 0 | 0 | #REF!
| TABLERO CUARZO BLANCO A=0.70M | ml | 5.4 |  | 130 | #REF! | 0 | 702 | #REF!
| LAVANDERIA PISO 1 |  | 0 |  |  | #REF! | 0 | 0 | #REF!
| TABLERO VACIADO DE CONCRETO ACAB. TERRAZO PREMEZCLADO GRIS CLAROA=0.55M | ml | 1.65 |  | 69 | #REF! | 0 | 113.85 | #REF!
| TERRAZA AZOTEA |  | 0 |  |  | #REF! | 0 | 0 | #REF!
| PIEDRA SINTERIZADA FIORI DI BOSCO MARCA XTONE A=0.60m, ZOCALO H=0.20m, MANDIL H=0.45m | ml | 33.86 |  | 450 | #REF! | 0 | 15237 | #REF!
| SUM 1 Y 2- AZOTEA |  | 0 |  |  | #REF! | 0 | 0 | #REF!
| TABLERO GRANITO NEGRO ARACRUS DE 20MM A=0.73M | ml | 2.85 |  | 105 | #REF! | 0 | 299.25 | #REF!
| TABLERO GRANITO NEGRO ARACRUS DE 20MM A=0.60M | ml | 5.91 |  | 105 | #REF! | 0 | 620.55 | #REF!
| TABLERO GRANITO NEGRO ARACRUS DE 20MM A=0.35M | ml | 1.1 |  | 105 | #REF! | 0 | 115.5 | #REF!
| TABLERO GRANITO NEGRO ARACRUS DE 20MM A=1.05M | ml | 3.4 |  | 105 | #REF! | 0 | 357 | #REF!
| BAÑOS AREA COMUN AZOTEA |  | 0 |  |  | #REF! | 0 | 0 | #REF!
| TABLERO A=0.60M-BAÑO | ml | 5.91 |  | 69 | #REF! | 0 | 407.79 | #REF!
| PROTECCION Y SELLADO DE TABLEROS |  |  |  |  | #REF! | 0 | 0 | #REF!
| PROTECCION DE TABLERO DE GRANITO | glb | 1 | 3850 |  | #REF! | 3850 | 0 | #REF!
| SELLADO CON SILICONA | glb |  |  |  | #REF! | 0 | 0 | #REF!
| LUMINARIAS |  | 0 | [6 empty] | #REF!
| L1: SPOT LLANO DIRIGIBLE GU10 WH PLAST 105X30MM 180-240V/50-60HZ | und | 300 |  | 5.5 | #REF! | 0 | 1650 | #REF!
| L3: DOWNLIGHT PHOENIX SLIM 14W 30/40/60K 1610LM WH IP64 D140X69MM 220-240V/50-60HZ | und | 3 |  | 27.61 | #REF! | 0 | 82.83 | #REF!
| L4: OWNLIGHT LED CIRC.EMP 12W 30-40-60K 1200LM PF0.9 WH 180-240V/50-60HZ | und | 35 |  | 7.9 | #REF! | 0 | 276.5 | #REF!
| L6: SPOT P/ADOS CUBO GU10 80X80X125MM IP20 BK 100-240V/50-60HZ | und | 30 |  | 9.12 | #REF! | 0 | 273.6 | #REF!
| L7: DOWNLIGHT LED ADOS 18W 30-40-60K 1600LM PF0.9 WH D220X178MM 180-265V/50-60HZ | und | 58 |  | 7.12 | #REF! | 0 | 412.96 | #REF!
| L7S:DOWNLIGHT LED C/SENS 18W 30-40-60K 1600LM PF0.9 WH D220X178MM 180-265V/50-60HZ | und | 846 |  | 11.92 | #REF! | 0 | 10084.32 | #REF!
| L8:DOWNLIGHT LED ADOS 24W 30-40-60K 1800LM PF0.9 WH D298X178MM 180-265V/50-60HZ | und | 39 |  | 10.32 | #REF! | 0 | 402.48 | #REF!
| L8S: DOWNLIGHT LED C/SENS 24W 30-40-60K 2000LM PF0.9 WH D298X17MM 180-265V/50-60HZ | und | 108 |  | 15.12 | #REF! | 0 | 1632.96 | #REF!
| L9: PANEL LED48W P/ADOS 30/40/60K 4320LM PF09 BACKL 600X600X38MM 170-265V/50-60HZ | und | 14 |  | 27.92 | #REF! | 0 | 390.88 | #REF!
| TIRA LED CONTINUA COB 5MTS 10W/M 30K 12V 480LED/M 931LM/MT IP20 180G SINDRIVER | und | 20 |  | 34.9 | #REF! | 0 | 698 | #REF!
| L11: DRIVER 72W P/TIRA LED IP20 PF08 160X41X20MM 12V 180-260V 60HZ | und | 25 |  | 17.2 | #REF! | 0 | 430 | #REF!
| PERFIL DE ALUMINIO ECO ADOSAR 17X7MM PARA CINTA LED 2MT INCL ACRILIC | und | 50 |  | 6.75 | #REF! | 0 | 337.5 | #REF!
| TIRA LED CONTINUA COB 5M IP65 10W/M 30K 12V 931LM 180G 480LED/M S/DRIVER | und | 80 |  | 47.5 | #REF! | 0 | 3800 | #REF!
| L12: DRIVER 80W P/TIRA LED IP67 PF08 150X50X23MM 12V 170-265VV 60HZ | und | 95 |  | 26 | #REF! | 0 | 2470 | #REF!
| PERFIL DE ALUMINIO ECO ADOSAR 17X7MM PARA CINTA LED 2MT INCL ACRILIC | und | 200 |  | 6.75 | #REF! | 0 | 1350 | #REF!
| TIRA NEON NS229 13X13MM SIDE BEND 5MTS 12W/M 30K 24V 120LED/M 720LM/M IP67 S/DRIVER | und | 8 |  | 135.29 | #REF! | 0 | 1082.32 | #REF!
| L13: CLIPS DE FIJACION SILVER PARA NEON NS156/229 | und | 80 |  | 3.03 | #REF! | 0 | 242.4 | #REF!
| KIT CABLE Y TAPAS PARA NEON NS156/229 | und | 5 |  | 2.33 | #REF! | 0 | 11.65 | #REF!
| DRIVER LED MEAN WELL(XLG-100-24-A)24V 4A 96W PF95 | und | 11 |  | 58.14 | #REF! | 0 | 639.54 | #REF!
| L15: COLGANTE LED ORBITA 30W 30K 1890LM BK D600X1200MM 85-265V/50-60HZ | und | 4 |  | 207.56 | #REF! | 0 | 830.24 | #REF!
| L16: COLGANTE LED PIROTT WOOD 36W 30K BK 2520LM D455X1100MM 220-240V/50-60HZ | und | 4 |  | 212.42 | #REF! | 0 | 849.68 | #REF!
| L17: COLGANTE MAUI E27 MAX40W BAMBOO IP20 D300X1300MM 110-240V/60HZ | und | 2 |  | 80.36 | #REF! | 0 | 160.72 | #REF!
| L18: COLGANTE TERRA E27 MAX40W BLACK 30X30X120CM 220V 60HZ | und | 2 |  | 42.8 | #REF! | 0 | 85.6 | #REF!
| L19: COLGANTE OTTO E27X10 MAX40W GL 40X200CM 220V 50-60HZ | und | 1 |  | 360.57 | #REF! | 0 | 360.57 | #REF!
| L20: APLIQUE BORA LED 15W 30-40-60K 1200LM PF09 IP65 BK 161X161X111MM 180-240V/50-60HZ | und | 7 |  | 13.81 | #REF! | 0 | 96.67 | #REF!
| L21: APLIQUE CUBO LED 6W 30K PF09 360LM IP65 BK 100X100X100MM 92G 100-265V/50-60HZ | und | 91 |  | 11.92 | #REF! | 0 | 1084.72 | #REF!
| L22S: HERMETICO LED 36W PF09 40K C/SENSOR 4320LM IP65 1240X51X44MM 185-265V/50-60HZ | und | 2 |  | 27.12 | #REF! | 0 | 54.24 | #REF!
| L23: ESTACA VIDRIO GU-10/220V | und | 239 |  | 18.59 | #REF! | 0 | 4443.01 | #REF!
| L24: LUZ GUIA LED 2W 30K 90LM IP65 ALUMINIO 120G 123X61X53MM 220-240V/60HZ | und | 14 |  | 7.92 | #REF! | 0 | 110.88 | #REF!
| L25:SPOT LED DE EXTERIOR 25W 30K G25 2529LM IP65 SL 114X182X187MM 100-240V/50-60HZ | und | 7 |  | 143.92 | #REF! | 0 | 1007.44 | #REF!
| L26: DOWNLIGHT LED ADOS C/SENS PF09 12W 30K 960LM D167X178MM 180-265V/50-60HZ | und | 11 |  | 10.32 | #REF! | 0 | 113.52 | #REF!
|  | und | 3 |  | 21.69 | #REF! | 0 | 65.07 | #REF!
|  | und | 6 |  | 43.65 | #REF! | 0 | 261.9 | #REF!
|  | und | 3 |  | 53.55 | #REF! | 0 | 160.65 | #REF!
|  | und | 6 |  | 6.21 | #REF! | 0 | 37.26 | #REF!
|  | und | 15 |  | 16.11 | #REF! | 0 | 241.65 | #REF!
|  | und | 20 |  | 43.65 | #REF! | 0 | 873 | #REF!
|  | und | 6 |  | 53.55 | #REF! | 0 | 321.3 | #REF!
| L28 | und | 2 |  | 35.55 | #REF! | 0 | 71.1 | #REF!
|  | und | 12 |  | 6.21 | #REF! | 0 | 74.52 | #REF!
|  | und | 27 |  | 17.91 | #REF! | 0 | 483.57 | #REF!
| L29 | und | 2 |  | 5.19 | #REF! | 0 | 10.38 | #REF!
| EMG1 | und | 436 |  | 11.92 | #REF! | 0 | 5197.12 | #REF!
| EMG2 | und | 31 |  | 20.88 | #REF! | 0 | 647.28 | #REF!
| SEÑALETICA |  | 0 | [5 empty] | #REF! | #REF!
| SEÑALIZACION ILUMINADA SALIDA DE EMERGENCIA DE BASE ACRILICA | und | 54 | 85 | 0 | #REF! | 4590 | 0 | #REF!
| SEÑALIZACION ILUMINADA SALIDA DE BASE ACRILICA | und | 18 | 85 | 0 | #REF! | 1530 | 0 | #REF!
| SEÑALIZACION FOTOLUMINISCENTE SALIDA FLECHA IZQUIERDA DERECHA | und | 322 | 13.5 | 0 | #REF! | 4347 | 0 | #REF!
| SEÑALIZACION FOTOLUMINISCENTE ESCALERA EMERGENCIA | und | 51 | 13.5 | 0 | #REF! | 688.5 | 0 | #REF!
| SEÑALIZACION FOTOLUMINISCENTE SIRENA ESTROBOSCOPICA | und | 65 | 13.5 | 0 | #REF! | 877.5 | 0 | #REF!
| SEÑALIZACION FOTOLUMINISCENTE PUERTA CORTAFUEGO | und | 147 | 13.5 | 0 | #REF! | 1984.5 | 0 | #REF!
| SEÑALIZACION FOTOLUMINISCENTE ALARMA MANUAL | und | 149 | 13.5 | 0 | #REF! | 2011.5 | 0 | #REF!
| SEÑALIZACION FOTOLUMINISCENTE EXTINTOR PQS | und | 131 | 13.5 | 0 | #REF! | 1768.5 | 0 | #REF!
| SEÑALIZACION FOTOLUMINISCENTE EXTINTOR K | und | 2 | 13.5 | 0 | #REF! | 27 | 0 | #REF!
| SEÑALIZACION FOTOLUMINISCENTE EXTINTOR CO2 | und | 2 | 13.5 | 0 | #REF! | 27 | 0 | #REF!
| SEÑALIZACION FOTOLUMINISCENTE NUMERACION PISO | und | 53 | 13.5 | 0 | #REF! | 715.5 | 0 | #REF!
| SEÑALIZACION FOTOLUMINISCENTE MANGUERA | und | 52 | 13.5 | 0 | #REF! | 702 | 0 | #REF!
| SEÑALIZACION FOTOLUMINISCENTE ASCENSOR | und | 72 | 13.5 | 0 | #REF! | 972 | 0 | #REF!
| SEÑALIZACION FOTOLUMINISCENTE RIESGO ELECTRICO | und | 11 | 13.5 | 0 | #REF! | 148.5 | 0 | #REF!
| SEÑALIZACION FOTOLUMINISCENTE BOTIQUIN PRIMEROS AUXILIOS | und | 1 | 13.5 | 0 | #REF! | 13.5 | 0 | #REF!
| SEÑALIZACION FOTOLUMINISCENTE NO USAR EN CASO DE SISMO | und | 106 | 13.5 | 0 | #REF! | 1431 | 0 | #REF!
| LUZ DE EMERGENCIA | und | 460 | 0 | 0 | #REF! | 0 | 0 | #REF!
| SELLOS CORTAFUEGO | [8 empty] | #REF!
| SELLOS CORTAFUEGO | glb | 1 | 0 | 225078.2 | #REF! | 0 | 225078.2 | #REF!
LOSAS EN CTOS TÉCNICOS
| DUCTOS IIEE |  |  |  |  | #REF! | 0 | 0 | #REF!
| SELLADO PD-12 (0.90 X 0.80) | und | 16 | 104.59 | 3.46 | #REF! | 1673.44 | 55.36 | #REF!
| SELLADO PD-05 (2.02 X 2.00) | und | 18 | 158.67 | 6.8 | #REF! | 2856.06 | 122.4 | #REF!
| SELLADO PD-01 (0.87 X 2.00) | und | 17 | 183.33 | 8.36 | #REF! | 3116.61 | 142.12 | #REF!
| SELLADO PD-07 (2.51 X 2.00) | und | 17 | 184.64 | 8.44 | #REF! | 3138.88 | 143.48 | #REF!
| SELLADO PD-14 (1.97 X 2.00) | und | 17 | 156.03 | 6.63 | #REF! | 2652.51 | 112.71 | #REF!
| DUCTOS IIGG |  | 0
| SELLADO PD-11 (1.40 X 2.00) | und | 16 | 125.82 | 4.71 | #REF! | 2013.12 | 75.36 | #REF!
| SELLADO PD-08 (1.30 X 2.00) | und | 49 | 120.54 | 4.37 | #REF! | 5906.46 | 214.13 | #REF!
| DUCTOS IISS |  | 0
| SELLADO PD-04 (1.29 X 2.00) | und | 17 | 120.54 | 4.37 | #REF! | 2049.18 | 74.29 | #REF!
| SELLADO PD-10 (1.44 X 2.00) | und | 16 | 127.95 | 4.84 | #REF! | 2047.2 | 77.44 | #REF!
| DUCTOS COM. |  | 0
| SELLADO PD-03 (1.12 X 2.00) | und | 18 | 111 | 3.77 | #REF! | 1998 | 67.86 | #REF!
| SELLADO PD-09 (2.63 X 2.00) | und | 16 | 190.98 | 8.85 | #REF! | 3055.68 | 141.6 | #REF!
| SELLADO PD-02 (1.30 X 2.00) | und | 34 | 120.54 | 4.37 | #REF! | 4098.36 | 148.58 | #REF!
| SELLADO PD-06 (1.26 X 2.00) | und | 17 | 118.42 | 4.24 | #REF! | 2013.14 | 72.08 | #REF!
| SELLADO PD-13 (1.08 X 2.00) | und | 17 | 108.87 | 3.63 | #REF! | 1850.79 | 61.71 | #REF!
| NUMERACIONES EN TORRE | [8 empty] | #REF!
| NUMERACIÓN DE PISOS | und | 54 | 38 | 0 | #REF! | 2052 | 0 | #REF!
| NUMERACIÓN DE DPTOS EN ACERO INOXIDABLE | und | 524 | 85 | 0 | #REF! | 44540 | 0 | #REF!
| NUMERACIÓN DE FACHADA CON LETRAS DE ACERO INOXIDABLE (INGRESO PRINCIPAL) | und | 1 | 2850 | 0 | #REF! | 2850 | 0 | #REF!
| EXTINTORES | [8 empty] | #REF!
| EXTINTOR TIPO PQS 6 KILOS | und | 128 | 145 | 0 | #REF! | 18560 | 0 | #REF!
| EXTINTOR TIPO K | und | 2 | 300 | 0 | #REF! | 600 | 0 | #REF!
| VARIOS | [8 empty] | #REF!
| CAPATAZ DE ARQUITECTURA TORRE A | mes | 12 | 7195.968 |  | #REF! | 86351.62 | 0 | #REF!
| CAPATAZ DE ARQUITECTURA TORRE B | mes | 12 | 7195.968 |  | #REF! | 86351.62 | 0 | #REF!
| BAÑOS OFICINAS: CUBICULO DE SSHH DIVISORES DE ESTRUCTURA DE ALUMINIO NEGRO Y MELAMINE PELIKANO ESPRESSO PORO (EN CASO CORRESPONDA) , S/ PUERTA | ml |  | 0 | 0 | #REF! | 0 | 0 | #REF!
| Topellantas de L= 0.55 m | und |  | 0 | 0 | #REF! | 0 | 0 | #REF!
| RESANES // TODISTAS | glb | 1 | 507592.51 | 0 | #REF! | 507592.51 | 0 | #REF!
|  |  |  | COSTO DIRECTO |  |  | 25661257.46 | 2300183.08 | #REF! | #REF!

## IIEE
INSTALACIONES ELÉCTRICAS
Presupuesto | #REF!
Subpresupuesto | INSTALACIONES ELÉCTRICAS
Cliente | #REF!
Lugar | #REF!
Fecha | #REF! | [5 empty] | TC : | #REF!
ITEM | DESCRIPCION | UND | CANTIDAD | P.U (S/.) | P.U ($.) | PARCIAL (S/.) | PARCIAL ($) | TOTAL
01 | INSTALACIONES ELECTRICAS |  |  |  |  | 4141169.2755 | 456156.2036 | #REF!
01.01 | SISTEMA DE ALUMBRADO
01.01.01 | SALIDAS DE ALUMBRADO
01.01.01.01 | SALIDA PARA LUMINARIA EN TECHO | pto | 1368 | 55.8 | 7 | 76334.4 | 9576 | #REF!
01.01.01.02 | SALIDA PARA LUMINARIA DE EMERGENCIA | pto | 671 | 55.8 | 7 | 37441.8 | 4697 | #REF!
01.01.01.03 | SALIDA PARA LUMINARIA HERMETICA/FLUORESCENTE | pto | 345 | 56 | 7 | 19320 | 2415 | #REF!
01.01.01.04 | SALIDA PARA SPOT LED EXTERIOR | pto | 9 | 60 | 7 | 540 | 63 | #REF!
01.01.01.05 | SALIDA PARA LUMINARIA ADOSADA | pto | 84 | 50.7 | 7 | 4258.8 | 588 | #REF!
01.01.01.06 | SALIDA PARA LUMINARIA COLGADA | pto | 32 | 62.56 | 7 | 2001.92 | 224 | #REF!
01.01.01.07 | SALIDA PARA BRAQUETTE | pto | 96 | 62.56 | 7 | 6005.76 | 672 | #REF!
01.01.01.08 | SALIDA PARA PISCINA | pto | 3 | 60 | 7 | 180 | 21 | #REF!
01.01.01.09 | SALIDA PARA SEÑALETICA ILUMINADA | pto | 75 | 55.8 | 7 | 4185 | 525 | #REF!
01.01.01.10 | SALIDA PARA CINTA LED | pto | 128 | 55.8 | 7 | 7142.4 | 896 | #REF!
01.01.01.11 | SALIDA PARA ESTACA | pto | 171 | 55.8 | 7 | 9541.8 | 1197 | #REF!
01.01.01.12 | SALIDA PARA EXTRACTOR EN BAÑOS/DEPOSITOS | pto | 1348 | 50.7 | 7 | 68343.6 | 9436 | #REF!
01.01.02 | SALIDAS DE ALUMBRADO EN DEPARTAMENTOS |  |  |  |  | 0 | 0 | #REF!
01.01.02.01 | SALIDA PARA BRAQUETTE | pto | 12 | 47.56 | 5.7 | 570.72 | 68.4 | #REF!
01.01.02.02 | SALIDA PARA LUMINARIA EN TECHO | pto | 4958 | 47.56 | 4.87 | 235802.48 | 24145.46 | #REF!
01.01.03 | SALIDAS DE INTERRUPTORES |  |  |  |  | 0 | 0 | #REF!
01.01.03.01 | SALIDA PARA INTERRUPTOR SIMPLE | pto | 2866 | 48.81 | 4.92 | 139889.46 | 14100.72 | #REF!
01.01.03.02 | SALIDA PARA INTERRUPTOR DOBLE | pto | 1046 | 48.81 | 5.6 | 51055.26 | 5857.6 | #REF!
01.01.03.03 | SALIDA PARA INTERRUPTOR TRIPLE | pto | 85 | 48.81 | 8.84 | 4148.85 | 751.4 | #REF!
02.02 | TABLEROS ELECTRICOS | [6 empty] | #REF!
02.02.01 | SUMINISTRO E INSTALACION DE TABLEROS ELÉCTRICOS | [6 empty] | #REF!
02.02.01.01 | TABLERO TG-SCS - 220V, 3F+T, 60Hz | und | 1 | 22921.77 |  | 22921.77 | 0 | #REF!
02.02.01.02 | TABLERO TG-SCP - 220V, 3F+T, 60Hz | und | 1 | 22242.18 |  | 22242.18 | 0 | #REF!
02.02.01.03 | TABLERO T-TA - 220V, 3F+T, 60Hz | und | 1 | 22922.17 |  | 22922.17 | 0 | #REF!
02.02.01.04 | TABLERO TG-E - 220V, 3F+T, 60Hz | und | 1 | 13133.38 |  | 13133.38 | 0 | #REF!
02.02.01.05 | TABLERO TSC-S4 - 220V, 3F+T, 60Hz | und | 1 | 3663.71 |  | 3663.71 | 0 | #REF!
02.02.01.06 | TABLERO TSC-S3 - 220V, 3F+T, 60Hz | und | 1 | 5055.47 |  | 5055.47 | 0 | #REF!
02.02.01.07 | TABLERO TSC-S2 - 220V, 3F+T, 60Hz | und | 1 | 5088.41 |  | 5088.41 | 0 | #REF!
02.02.01.08 | TABLERO TSC-S1 - 220V, 3F+T, 60Hz | und | 1 | 5930.43 |  | 5930.43 | 0 | #REF!
02.02.01.09 | TABLERO TSC-AE - 220V, 3F+T, 60Hz | und | 1 | 10084.94 |  | 10084.94 | 0 | #REF!
02.02.01.10 | TABLERO T-GB - 220V, 3F+T, 60Hz | und | 1 | 5803.5 |  | 5803.5 | 0 | #REF!
02.02.01.11 | TABLERO TSC-TA-P1 - 220V, 3F+T, 60Hz | und | 1 | 8604.37 |  | 8604.37 | 0 | #REF!
02.02.01.12 | TABLERO TSC-TA-P5 - 220V, 3F+T, 60Hz | und | 1 | 6576.75 |  | 6576.75 | 0 | #REF!
02.02.01.13 | TABLERO TSC-TA-P13 - 220V, 3F+T, 60Hz | und | 1 | 6761.33 |  | 6761.33 | 0 | #REF!
02.02.01.14 | TABLERO TSC-TA-AZ - 220V, 3F+T, 60Hz | und | 1 | 7895.5 |  | 7895.5 | 0 | #REF!
02.02.01.15 | TABLERO T-SUM1 - 220V, 3F+T, 60Hz | und | 1 | 2483.74 |  | 2483.74 | 0 | #REF!
02.02.01.16 | TABLERO TN-TA-ASC2 - 220V, 3F+T, 60Hz | und | 1 | 8708.21 |  | 8708.21 | 0 | #REF!
02.02.01.17 | TABLERO TN-TA-ASC3 - 220V, 3F+T, 60Hz | und | 1 | 8708.21 |  | 8708.21 | 0 | #REF!
02.02.01.18 | TABLERO TSC-TB-P1 - 220V, 3F+T, 60Hz | und | 1 | 7494.93 |  | 7494.93 | 0 | #REF!
02.02.01.19 | TABLERO TSC-TB-P5 - 220V, 3F+T, 60Hz | und | 1 | 6258.45 |  | 6258.45 | 0 | #REF!
02.02.01.20 | TABLERO TSC-TB-P13 - 220V, 3F+T, 60Hz | und | 1 | 6258.45 |  | 6258.45 | 0 | #REF!
02.02.01.21 | TABLERO TSC-TB-AZ - 220V, 3F+T, 60Hz | und | 1 | 7431 |  | 7431 | 0 | #REF!
02.02.01.22 | TABLERO T-SUM2 - 220V, 3F+T, 60Hz | und | 1 | 2676.04 |  | 2676.04 | 0 | #REF!
02.02.01.23 | TABLERO T-GYM - 220V, 3F+T, 60Hz | und | 1 | 3038.97 |  | 3038.97 | 0 | #REF!
02.02.01.24 | TABLERO TN-TB-ASC2 - 220V, 3F+T, 60Hz | und | 1 | 8708.21 |  | 8708.21 | 0 | #REF!
02.02.01.25 | TABLERO TN-TB-ASC3 - 220V, 3F+T, 60Hz | und | 1 | 8408.21 |  | 8408.21 | 0 | #REF!
02.02.01.26 | TABLERO T-CO - 220V, 3F+T, 60Hz | und | 1 | 2831.38 |  | 2831.38 | 0 | #REF!
02.02.01.27 | TABLERO T-LAV - 220V, 3F+T, 60Hz | und | 1 | 2887.03 |  | 2887.03 | 0 | #REF!
02.02.01.28 | TABLERO TESC-S1 - 220V, 3F+T, 60Hz | und | 1 | 3999.88 |  | 3999.88 | 0 | #REF!
02.02.01.29 | TABLERO TE-TA-P6 - 220V, 3F+T, 60Hz | und | 1 | 2748.72 |  | 2748.72 | 0 | #REF!
02.02.01.30 | TABLERO TE-TB-P6 - 220V, 3F+T, 60Hz | und | 1 | 3359.61 |  | 3359.61 | 0 | #REF!
02.02.01.31 | TABLERO TE-TA-ASC1 - 220V, 3F+T, 60Hz | und | 1 | 8608.21 |  | 8608.21 | 0 | #REF!
02.02.01.32 | TABLERO TE-TB-ASC1 - 220V, 3F+T, 60Hz | und | 1 | 8608.21 |  | 8608.21 | 0 | #REF!
02.02.01.33 | TABLERO T-MBCI - 220V, 3F+T, 60Hz | und | 1 | 2545.16 |  | 2545.16 | 0 | #REF!
02.02.01.34 | TABLERO T-AUXGEL - 220V, 3F+T, 60Hz | und | 1 | 2242.5 |  | 2242.5 | 0 | #REF!
02.02.01.35 | TABLERO TIPICO DEPARTAMENTOS - 220V, 2F+T, 60Hz | und | 524 | 788.9 |  | 413383.6 | 0 | #REF!
01.02 | SALIDAS DE FUERZA Y ALIMENTADORES | [6 empty] | #REF!
01.02.01 | SALIDAS DE TOMACORRIENTE Y SALIDAS DE FUERZA | [6 empty] | #REF!
01.02.01.01 | SALIDA PARA TOMACORRIENTE BIPOLAR DOBLE CON ESPIGA A TIERRA TIPO 1 | pto | 6936 | 55.05 | 7.09 | 381826.8 | 49176.24 | #REF!
01.02.01.02 | SALIDA PARA TOMACORRIENTE A PRUEBA DE AGUA | pto | 46 | 58.89 | 7.09 | 2708.94 | 326.14 | #REF!
01.02.01.03 | SALIDA PARA TIMBRE | pto | 524 | 58.89 | 8.35 | 30858.36 | 4375.4 | #REF!
01.02.01.04 | SALIDA PARA PULSADOR DE TIMBRE | pto | 524 | 58.89 | 8.35 | 30858.36 | 4375.4 | #REF!
01.02.01.05 | SALIDA PARA CAMPANA EXTRACTORA | pto | 524 | 58.89 | 3.46 | 30858.36 | 1813.04 | #REF!
01.02.01.06 | SALIDA DE FUERZA PARA SECADORA ELECTRICA | pto | 524 | 58.89 | 12.77 | 30858.36 | 6691.48 | #REF!
01.02.01.07 | SALIDA DE FUERZA PARA BOMBA COMBUSTIBLE | pto | 1 | 114.52 | 25.16 | 114.52 | 25.16 | #REF!
01.02.01.08 | SALIDA PARA CALENTADOR DE MOTOR | pto | 1 | 58.89 | 17.97 | 58.89 | 17.97 | #REF!
01.02.01.09 | SALIDA PARA RESISTENCIA DESHUMEDECEDORA | pto | 1 | 58.89 | 17.97 | 58.89 | 17.97 | #REF!
01.02.01.10 | SALIDA PARA CARGADOR DE BATERIAS | pto | 1 | 58.89 | 17.97 | 58.89 | 17.97 | #REF!
01.02.01.11 | SALIDA DE FUERZA PARA BOMBAS DE AGUA | pto | 4 | 114.52 | 68.31 | 458.08 | 273.24 | #REF!
01.02.01.11 | SALIDA DE FUERZA PARA BOMBAS DE AGUA II | pto | 4 | 114.52 | 78.55 | 458.08 | 314.2 | #REF!
01.02.01.12 | SALIDA DE FUERZA PARA BOMBA JOCKEY | pto | 1 | 58.89 | 27.81 | 58.89 | 27.81 | #REF!
01.02.01.13 | SALIDA DE FUERZA PARA BOMBA SUMIDERO | pto | 2 | 58.89 | 27.81 | 117.78 | 55.62 | #REF!
01.02.01.13 | SALIDA DE FUERZA PARA BOMBA DESAGUE | pto | 2 | 58.89 | 27.81 | 117.78 | 55.62 | #REF!
01.02.01.14 | CONTROL DE NIVEL | pto | 11 | 100.56 | 0 | 1106.16 | 0 | #REF!
01.02.01.15 | SALIDA DE FUERZA PARA JET FAN (INC. INTE. TERMOMAGNETICO) | pto | 41 | 194.52 | 89.96 | 7975.32 | 3688.36 | #REF!
01.02.01.16 | SALIDA DE FUERZA PARA PUERTA LEVADIZA | pto | 1 | 114.52 | 103.37 | 114.52 | 103.37 | #REF!
01.02.01.17 | SALIDA DE FUERZA PARA MOTOR DE ASCENSOR | pto | 6 | 114.52 | 116.24 | 687.12 | 697.44 | #REF!
01.02.01.18 | SALIDA DE FUERZA PARA CARGADOR DE AUTO ELECTRICO | pto | 14 | 114 | 85.69 | 1596 | 1199.66 | #REF!
01.02.01.22 | SALIDA DE FUERZA PARA EQUIPOS DE VENTILACION EN SÓTANOS | pto | 50 | 114.52 | 123.3 | 5726 | 6165 | #REF!
01.02.01.23 | SALIDA DE FUERZA PARA EQUIPOS DE VENTILACION EN AZOTEA Y TECHO | pto | 14 | 114.52 | 167.7 | 1603.28 | 2347.8 | #REF!
01.03 | SUMINISTRO E INSTALACION DE ALIMENTADORES ELECTRICOS | [6 empty] | #REF!
01.03.01 | ALIMENTADORES EN AREAS COMUNES | [6 empty] | #REF!
01.03.01.01 | 3(3-1x150mm2 N2X0H) + 50mm2/T | m | 25 | 113.32 | 188.32 | 2833 | 4708 | #REF!
01.03.01.02 | 2(3-1x185mm2 N2X0H) + 50mm2/T | m | 25 | 113.32 | 191.47 | 2833 | 4786.75 | #REF!
01.03.01.03 | 3-1x10mm2 N2X0H + 1x10mm2/T | m | 596 | 18.4 | 7.21 | 10966.4 | 4297.16 | #REF!
01.03.01.04 | 3-1x16mm2 N2X0H + 1x10mm2/T | m | 488 | 18.92 | 9.92 | 9232.96 | 4840.96 | #REF!
01.03.01.05 | 3-1x185mm2 N2X0H + 1x50mm2/T | m | 58 | 113.32 | 99.64 | 6572.56 | 5779.12 | #REF!
01.03.01.06 | 3-1x25mm2 N2X0H + 1x10mm2/T | m | 35 | 25.39 | 14.33 | 888.65 | 501.55 | #REF!
01.03.01.07 | 3-1x70mm2 N2X0H + 1x25mm2/T | m | 87 | 74.25 | 37.02 | 6459.75 | 3220.74 | #REF!
01.03.01.08 | 3-1x120mm2 N2X0H | m | 72 | 113.32 | 54.18 | 8159.04 | 3900.96 | #REF!
01.03.01.09 | 3-1x35mm2 N2X0H | m | 645 | 53.09 | 18.05 | 34243.05 | 11642.25 | #REF!
01.03.01.10 | 3-1x50mm2 N2X0H + 1x10mm2/T | m | 97 | 74.25 | 25.14 | 7202.25 | 2438.58 | #REF!
01.03.01.11 | 3-1x240mm2 N2X0H + 1x50mm2/T | m | 33 | 113.32 | 127.9 | 3739.56 | 4220.7 | #REF!
01.03.01.12 | 3-1x35mm2 N2X0H + 1x10mm2/T | m | 369 | 53.09 | 19.72 | 19590.21 | 7276.68 | #REF!
01.03.01.13 | LSOHX 3-1x4mm2 + LSOH 1Tx2.5mm2 | m | 184 | 16.22 | 2.98 | 2984.48 | 548.32 | #REF!
01.03.01.14 | 3-1x25mm2 N2XOH + 1x10mm2/T | m | 10 | 25.39 | 14.33 | 253.9 | 143.3 | #REF!
01.03.01.15 | 3-1x50mm2 N2XOH + 1x25mm2/T | m | 10 | 74.25 | 27.51 | 742.5 | 275.1 | #REF!
01.03.02 | ALIMENTADORES PARA DEPARTAMENTOS |  |  |  |  | 0 | 0 | #REF!
01.03.02.01 | 2-1x10mm2 LSOHX | m | 10415.4 | 10 | 3.7 | 104154 | 38536.98 | #REF!
01.03.02.02 | 2-1x16mm2 LSOHX | m | 17282.2 | 10 | 5.5 | 172822 | 95052.1 | #REF!
01.03.02.03 | 2-1x25mm2 LSOHX | m | 5182.3 | 10 | 8.44 | 51823 | 43738.612 | #REF!
01.03.02.04 | 2-1x10mm2 LSOHX + 1Tx10mm2 LSOH | m | 2113.56 | 10.12 | 5.37 | 21389.2272 | 11349.8172 | #REF!
01.03.02.05 | 2-1x16mm2 LSOHX + 1Tx10mm2 LSOH | m | 3815.87 | 10.12 | 7.17 | 38616.6044 | 27359.7879 | #REF!
01.03.02.06 | 2-1x25mm2 LSOHX + 1Tx10mm2 LSOH | m | 935.87 | 10.12 | 10.11 | 9471.0044 | 9461.6457 | #REF!
01.03.03 | CANALIZACION DE FUERZA Y ALIMENTADORES |  |  |  |  | 0 | 0 | #REF!
01.03.03.01 | TUBERIA ELECTRICA Ø25mm EMT | m | 85 | 45.79 | 0 | 3892.15 | 0 | #REF!
01.03.03.03 | TUBERIA ELECTRICA Ø40mm EMT | m | 180 | 61.71 | 0 | 11107.8 | 0 | #REF!
01.03.03.04 | TUBERIA ELECTRICA Ø80mm EMT | m | 10 | 115 | 0 | 1150 | 0 | #REF!
01.03.03.05 | TUBERIA ELECTRICA Ø100mm EMT | m | 10 | 185.1 | 0 | 1851 | 0 | #REF!
01.03.03.06 | TUBERIA PVC-SAP ELECTRICA DE 25 mm | m | 7028 | 13.89 | 0 | 97618.92 | 0 | #REF!
01.03.03.08 | TUBERIA PVC-SAP ELECTRICA DE 40 mm | m | 155 | 23.74 | 0 | 3679.7 | 0 | #REF!
01.03.03.10 | TUBERIA PVC-SAP ELECTRICA DE 100 mm | m | 644 | 59.4 | 0 | 38253.6 | 0 | #REF!
01.03.04 | CAJAS DE PASE |  |  |  |  | 0 | 0 | #REF!
01.03.04.01 | CAJA DE PASE OCTOGONAL | und | 342 | 25.64 | 0 | 8768.88 | 0 | #REF!
01.03.04.03 | CAJA DE PASE 150X150X100mm | und | 326 | 37.11 | 0 | 12097.86 | 0 | #REF!
01.08.02.04 | CAJA DE PASE 200X200X100mm | und | 234 | 51.28 | 0 | 11999.52 | 0 | #REF!
01.08.02.05 | CAJA DE PASE 300X300X100mm | und | 138 | 120.13 | 0 | 16577.94 | 0 | #REF!
01.03.04.04 | CAJA DE PASE 350X350X150mm | und | 34 | 195 | 0 | 6630 | 0 | #REF!
01.03.04.04 | CAJA DE PASE 400X400X200mm | und | 26 | 276 | 0 | 7176 | 0 | #REF!
01.03.04.05 | CAJA DE PASE EN BM | und | 33 | 887.8 | 0 | 29297.4 | 0 | #REF!
01.04 | BANDEJAS ELECTRICAS Y DE COMUNICACIONES |  |  |  |  | 0 | 0 | #REF!
01.04.01 | BANDEJA PORTACABLE TIPO RANURADA DE 200X100X2400MM | m | 79 | 112.12 | 0 | 8857.48 | 0 | #REF!
01.04.01 | BANDEJA PORTACABLE TIPO RANURADA DE 300X100X2400MM | m | 271 | 132.46 | 0 | 35896.66 | 0 | #REF!
01.04.02 | BANDEJA PORTACABLE TIPO RANURADA DE 400X100X2400MM | m | 174 | 159.28 | 0 | 27714.72 | 0 | #REF!
01.04.03 | BANDEJA PORTACABLE TIPO RANURADA DE 500X100X2400MM | m | 167 | 178.42 | 0 | 29796.14 | 0 | #REF!
01.04.01 | BANDEJA PORTACABLE TIPO RANURADA DE 600X100X2400MM | m | 77 | 184 | 0 | 14168 | 0 | #REF!
01.04.04 | BANDEJA PORTACABLE TIPO RANURADA DE 700X100X2400MM | m | 8 | 203.99 | 0 | 1631.92 | 0 | #REF!
01.04.05 | BANDEJA PORTACABLE TIPO RANURADA DE 900X100X2400MM | m | 27 | 235.89 | 0 | 6369.03 | 0 | #REF!
01.04.06 | ATERRAMIENTO DE BANDEJA CON CABLE DESNUDO 1x35mm² | m | 81 | 11.77 | 4.42 | 953.37 | 358.02 | #REF!
01.04.07 | SALIDA PARA CONEXION A BANDEJA | und | 803 | 49.91 | 0 | 40077.73 | 0 | #REF!
01.05 | ACCESORIOS ELECTRICOS/INSTALACION DE LUMINARIAS | [6 empty] | #REF!
01.05.01 | SUMINISTRO E INSTALACION DE PLACA INTERRUPTOR SIMPLE | und | 2866 | 10.63 | 0 | 30465.58 | 0 | #REF!
01.05.02 | SUMINISTRO E INSTALACION DE PLACA INTERRUPTOR DOBLE | und | 1046 | 12.3 | 0 | 12865.8 | 0 | #REF!
01.05.03 | SUMINISTRO E INSTALACION DE PLACA INTERRUPTOR TRIPLE | und | 1046 | 14.88 | 0 | 15564.48 | 0 | #REF!
01.05.04 | SUMINISTRO E INSTALACION DE PLACA TOMACORRIENTE | und | 5888 | 15.35 | 0 | 90380.8 | 0 | #REF!
01.05.05 | SUMINISTRO E INSTALACION DE PLACA TOMACORRIENTE P.A | und | 46 | 49.81 | 0 | 2291.26 | 0 | #REF!
01.05.06 | SUMINISTRO E INSTALACION DE PLACA TOMACORRIENTE SCHUCKO | und | 1048 | 18.11 | 0 | 18979.28 | 0 | #REF!
01.05.07 | SUMINISTRO E INSTALACION DE PLACA PARA CAMPANA (SOLO TAPA CIEGA) | und | 524 | 8.64 | 0 | 4527.36 | 0 | #REF!
01.05.08 | SUMINISTRO E INSTALACION DE TIMBRE | und | 524 | 19.01 | 0 | 9961.24 | 0 | #REF!
01.05.09 | SUMINISTRO E INSTALACION DE PULSADOR TIMBRE | und | 524 | 11.29 | 0 | 5915.96 | 0 | #REF!
01.05.10 | SUMINISTRO E INSTALACION DE PLACA TE | und | 524 | 13.75 | 0 | 7205 | 0 | #REF!
01.05.11 | SUMINISTRO E INSTALACION DE PLACA TV(TAPA CIEGA) | und | 1510 | 8.64 | 0 | 13046.4 | 0 | #REF!
01.05.12 | INSTALACION DE LUMINARIAS | und | 2982 | 22 | 0 | 65604 | 0 | #REF!
01.06 | SISTEMA DE PUESTA A TIERRA | [6 empty] | #REF!
01.06.01 | POZOS A TIERRA-CAJAS EQUIPOTENCIALES | [6 empty] | #REF!
01.06.01.01 | POZO DE TIERRA | und | 20 | 2715.46 | 0 | 54309.2 | 0 | #REF!
01.06.01.02 | SOLDADURA EXOTERMICA | und | 35 | 90.76 | 0 | 3176.6 | 0 | #REF!
01.06.01.03 | BARRA EQUIPOTENCIAL | und | 128 | 648.96 | 0 | 83066.88 | 0 | #REF!
01.06.01.04 | TRAZO Y REPLANTEO PARA IIEE | m | 514.78 | 1.85 | 0 | 952.343 | 0 | #REF!
01.06.01.05 | EXCAVACIÓN DE ZANJA | m3 | 164.73 | 56.98 | 0 | 9386.3154 | 0 | #REF!
01.06.01.06 | RELLENO COMPACTADO CON MATERIAL DE PRESTAMO | m3 | 144.14 | 252.12 | 0 | 36340.5768 | 0 | #REF!
01.06.01.07 | ACARREO DE DESMONTE A PUNTO DE ACOPIO (D=30m.) | m3 | 70.01 | 39.93 | 0 | 2795.4993 | 0 | #REF!
01.06.02 | CONDUCTORES DEL SISTEMA PUESTA A TIERRA |  |  |  |  | 0 | 0 | #REF!
01.06.02.01 | CONDUCTOR DESNUDO 70 mm2 | m | 514.78 | 8.75 | 8.86 | 4504.325 | 4560.9508 | #REF!
01.06.02.02 | 1x10mm2 LSOH-80 | m | 234 | 8 | 3 | 1872 | 702 | #REF!
01.06.02.02 | 1x16mm2 LSOH-80 | m | 234 | 8 | 4 | 1872 | 936 | #REF!
01.06.02.02 | 1x25mm2 LSOH-80 | m | 156 | 9 | 5.84 | 1404 | 911.04 | #REF!
01.06.02.02 | 1x35mm2 LSOH-80 | m | 216 | 10.33 | 5.84 | 2231.28 | 1261.44 | #REF!
01.06.02.03 | 1x50mm2 LSOH-80 | m | 579 | 13.15 | 8.23 | 7613.85 | 4765.17 | #REF!
01.06.02.05 | 1x95mm2 LSOH-80 | m | 100 | 14.52 | 15.84 | 1452 | 1584 | #REF!
01.06.03 | CANALIZACION DEL SISTEMA PUESTA A TIERRA | [6 empty] | #REF!
01.06.03.01 | TUBERIA PVC-SAP ELECTRICA DE 25 mm | m | 624 | 15.6 | 0 | 9734.4 | 0 | #REF!
01.06.03.02 | TUBERIA PVC-SAP ELECTRICA DE 40 mm | m | 895 | 21.27 | 0 | 19036.65 | 0 | #REF!
01.07 | CONEXIONES Y PRUEBAS ELECTRICAS DE BAJA TENSION | [6 empty] | #REF!
01.07.01 | CONEXION AL BANCO DE MEDIDORES | und | 32 | 374.83 | 0 | 11994.56 | 0 | #REF!
01.07.02 | PRUEBAS ELECTRICAS DE BAJA TENSION | glb | 1 | 6189.06 | 0 | 6189.06 | 0 | #REF!
01.08 | SISTEMA DE CORRIENTES DEBILES | [6 empty] | #REF!
01.08.01 | SALIDAS | [6 empty] | #REF!
01.08.01.01 | SALIDA PARA TELEFONO EXTERNO | pto | 524 | 43.16 | 0 | 22615.84 | 0 | #REF!
01.08.01.02 | SALIDA PARA TV-CABLE | pto | 1510 | 49.31 | 0 | 74458.1 | 0 | #REF!
01.08.01.03 | SALIDA PARA INTERCOMUNICADOR | pto | 530 | 52.95 | 0 | 28063.5 | 0 | #REF!
01.08.01.05 | SALIDA PARA DATA | pto | 1 | 52.95 | 0 | 52.95 | 0 | #REF!
01.08.01.06 | SALIDA PARA CHAPA ELECTRICA / CACI | pto | 1 | 62.41 | 0 | 62.41 | 0 | #REF!
01.08.01.07 | SALIDA PARA INTERCOMUNICADOR PORTERO | pto | 1 | 62.41 | 0 | 62.41 | 0 | #REF!
01.08.01.08 | SALIDA PARA DETECTOR DE HUMO | pto | 1253 | 40.35 | 0 | 50558.55 | 0 | #REF!
01.08.01.09 | SALIDA PARA DETECTOR DE TEMPERATURA | pto | 534 | 49.75 | 0 | 26566.5 | 0 | #REF!
01.08.01.10 | SALIDA PARA PULSADOR MANUAL | pto | 192 | 61.11 | 0 | 11733.12 | 0 | #REF!
01.08.01.11 | SALIDA PARA LUZ ESTROBOSCOPICA | pto | 619 | 50.96 | 0 | 31544.24 | 0 | #REF!
01.08.01.12 | SALIDA PARA SENSOR MONOXIDO | pto | 42 | 50.96 | 0 | 2140.32 | 0 | #REF!
01.08.01.13 | SALIDA PARA MODULO MONITOREO | pto | 12 | 50.96 | 0 | 611.52 | 0 | #REF!
01.08.02 | CAJAS METALICAS |  |  |  |  | 0 | 0 | #REF!
01.08.02.01 | CAJA DE PASE OCTOGONAL | und | 276 | 25.64 | 0 | 7076.64 | 0 | #REF!
01.08.02.02 | CAJA DE PASE 100X100X55mm | und | 119 | 25.52 | 0 | 3036.88 | 0 | #REF!
01.08.02.03 | CAJA DE PASE 150X150X100mm | und | 541 | 37.11 | 0 | 20076.51 | 0 | #REF!
01.08.02.04 | CAJA DE PASE 200X200X100mm | und | 42 | 51.28 | 0 | 2153.76 | 0 | #REF!
01.08.02.05 | CAJA DE PASE 300X300X100mm | und | 119 | 120.13 | 0 | 14295.47 | 0 | #REF!
01.08.02.05 | CAJA DE PASE 300X400X100mm | und | 34 | 120.13 | 0 | 4084.42 | 0 | #REF!
01.03.04.04 | CAJA DE PASE 350X350X150mm | und | 34 | 195 | 0 | 6630 | 0 | #REF!
01.03.04.04 | CAJA DE PASE 400X400X200mm | und | 17 | 276 | 0 | 4692 | 0 | #REF!
01.08.02.07 | CAJA DE PASE 1000X550X150MM | und | 102 | 887.8 | 0 | 90555.6 | 0 | #REF!
01.08.03 | CANALIZACION |  |  |  |  | 0 | 0 | #REF!
01.08.03.01 | TUBERIA PVC-SAP ELECTRICA DE 20 mm | m | 30251 | 10.29 | 0 | 311282.79 | 0 | #REF!
01.08.03.02 | TUBERIA PVC-SAP ELECTRICA DE 25 mm | m | 1040 | 13.89 | 0 | 14445.6 | 0 | #REF!
01.08.03.05 | TUBERIA ELECTRICA Ø50mm EMT | m | 635 | 79.69 | 0 | 50603.15 | 0 | #REF!
01.08.03.06 | TUBERIA ELECTRICA Ø40mm EMT | m | 102 | 61.71 | 0 | 6294.42 | 0 | #REF!
01.08.03.07 | TUBERIA ELECTRICA Ø25mm EMT | m | 635 | 45.79 | 0 | 29076.65 | 0 | #REF!

## IISS
INSTALACIONES SANITARIAS
Presupuesto | #REF!
Subpresupuesto | INSTALACIONES SANITARIAS
Cliente | #REF!
Lugar | #REF!
Fecha | #REF! | [5 empty] | TC : | #REF!
ITEM | DESCRIPCION | UND | CANTIDAD | P.U (S/.) | P.U ($.) | PARCIAL (S/.) | PARCIAL ($) | TOTAL
01 | INSTALACIONES SANITARIAS |  |  |  |  | 3332617.3833 | 94569.0203 | #REF!
01.01 | SISTEMA DE AGUA FRÍA
01.01.01 | SALIDAS DE AGUA FRIA (EN POLIPROPILENO)
01.01.01.01 | SALIDA AGUA FRIA PPR 20mm (Ø1/2") | pto | 4479 | 60.94 | 0 | 272950.26 | 0 | #REF!
01.01.01.02 | SALIDA AGUA FRIA PPR 25mm(3/4") | pto | 529 | 63.89 | 0 | 33797.81 | 0 | #REF!
01.01.01.04 | SALIDA AGUA FRIA PPR 40mm(1.1/4") | pto | 2 | 99.49 | 0 | 198.98 | 0 | #REF!
01.01.02 | REDES DE DISTRIBUCION DE AGUA (EN POLIPROPILENO) |  |  |  |  | 0 | 0 | #REF!
01.01.02.01 | TUBERIA PPR PN-10 EMPOTRADA DE 1/2" | m | 5497 | 17.24 | 0 | 94768.28 | 0 | #REF!
01.01.02.02 | TUBERIA PPR PN-10 EMPOTRADA DE 3/4" | m | 17837 | 20.66 | 0 | 368512.42 | 0 | #REF!
01.01.02.03 | TUBERIA PPR PN-10 EMPOTRADA DE 1" | m | 89 | 26.67 | 0 | 2373.63 | 0 | #REF!
01.01.02.04 | TUBERIA PPR PN-10 EMPOTRADA DE 1.1/4" | m | 94 | 30.71 | 0 | 2886.74 | 0 | #REF!
01.01.02.05 | TUBERIA PPR PN-10 EMPOTRADA DE 1.1/2" | m | 12 | 42.04 | 0 | 504.48 | 0 | #REF!
01.01.02.05 | TUBERIA PPR PN-10 EMPOTRADA DE 2" | m | 121 | 59.46 | 0 | 7194.66 | 0 | #REF!
01.01.02.12 | TUBERIA PPR PN-10 COLGADA DE 2" | m | 55 | 69.69 | 0 | 3832.95 | 0 | #REF!
01.01.02.15 | TUBERIA PPR PN-10 COLGADA DE 4" | m | 179 | 169.94 | 0 | 30419.26 | 0 | #REF!
01.01.03 | MONTANTE DE AGUA FRIA (EN POLIPROPILENO) |  |  |  |  | 0 | 0 | #REF!
01.01.03.03 | TUBERIA PPR PN-10 ADOSADA DE 1.1/4" | m | 35 | 48.84 | 0 | 1709.4 | 0 | #REF!
01.01.03.05 | TUBERIA PPR PN-10 ADOSADA DE 2.1/2" | m | 18 | 91.35 | 0 | 1644.3 | 0 | #REF!
01.01.03.06 | TUBERIA PPR PN-10 ADOSADA DE 3" | m | 18 | 113.23 | 0 | 2038.14 | 0 | #REF!
01.01.03.07 | TUBERIA PPR PN-10 ADOSADA DE 4" | m | 163 | 174.77 | 0 | 28487.51 | 0 | #REF!
01.01.04 | LLAVES Y VALVULAS - RED DE DESTRIBUCION (SIST. POLIPROPILENO) |  |  |  |  | 0 | 0 | #REF!
01.01.04.01 | LLAVE DE PASO SIST. POLIPROPILENO 20mm (1/2") | und | 747 | 80.68 | 0 | 60267.96 | 0 | #REF!
01.01.04.02 | LLAVE DE PASO SIST. POLIPROPILENO 25mm (3/4") | und | 2370 | 98.59 | 0 | 233658.3 | 0 | #REF!
01.01.04.03 | LLAVE DE PASO SIST. POLIPROPILENO 32mm (1") | und | 2 | 113.03 | 0 | 226.06 | 0 | #REF!
01.01.04.04 | LLAVE DE PASO SIST. POLIPROPILENO 40mm (1.1/4") | und | 8 | 224.66 | 0 | 1797.28 | 0 | #REF!
01.01.04.05 | LLAVE DE PASO SIST. POLIPROPILENO (2") | und | 51 | 386.28 | 0 | 19700.28 | 0 | #REF!
01.01.05 | PRUEBAS HIDRAULICAS |  |  |  |  | 0 | 0 | #REF!
01.01.05.01 | PRUEBA HIDRAULICA PARA AGUA FRIA | glb | 1 | 12070.25 | 0 | 12070.25 | 0 | #REF!
01.01.05.02 | LIMPIEZA Y DESINFECCION DE TUBERIAS AGUA FRIA | glb | 1 | 7680 | 0 | 7680 | 0 | #REF!
01.01.05.03 | LIMPIEZA Y DESINFECCION DE CISTERNAS | glb | 1 | 2850 | 0 | 2850 | 0 | #REF!
01.01.06 | VARIOS |  |  |  |  | 0 | 0 | #REF!
01.01.06.01 | MEDIDOR DE AGUA DE 3/4" (INC. BATERIA) | und | 524 | 387.4 | 0 | 202997.6 | 0 | #REF!
01.01.06.02 | MEDIDOR DE AGUA DE 1" (INC. BATERIA) | und | 4 | 475.55 | 0 | 1902.2 | 0 | #REF!
01.01.06.03 | MEDIDOR DE AGUA DE 1.1/4" (INC. BATERIA) | und | 4 | 545 | 0 | 2180 | 0 | #REF!
01.01.06.05 | ESTACIONES REDUCTORAS DE PRESION 1/2" | und | 1 | 3000 | 0 | 3000 | 0 | #REF!
01.01.06.06 | GRIFO DE RIEGO Ø1/2" | und | 49 | 85.24 | 0 | 4176.76 | 0 | #REF!
01.01.07 | CUARTO DE BOMBAS |  |  |  |  | 0 | 0 | #REF!
01.01.07.03 | BRIDA ROMPEAGUA 6" | und | 8 | 1760.54 | 0 | 14084.32 | 0 | #REF!
01.01.07.05 | VALVULA FLOTADORA DE 2" | und | 3 | 659.47 | 0 | 1978.41 | 0 | #REF!
01.01.07.06 | VALVULA COMPUERTADE 2" | und | 3 | 462.33 | 0 | 1386.99 | 0 | #REF!
01.02 | SISTEMA DE AGUA CALIENTE |  |  |  |  | 0 | 0 | #REF!
01.02.01 | SALIDAS DE AGUA CALIENTE (EN POLIPROPILENO) |  |  |  |  | 0 | 0 | #REF!
01.02.01.01 | SALIDA AGUA CALIENTE PPR 20mm (Ø1/2") | pto | 2521 | 60.43 | 0 | 152344.03 | 0 | #REF!
01.02.01.02 | SALIDA AGUA CALIENTE PPR 25mm (Ø3/4") | pto | 525 | 66.67 | 0 | 35001.75 | 0 | #REF!
01.02.02 | REDES DE DISTRIBUCION DE AGUA CALIENTE (EN POLIPROPILENO) |  |  |  |  | 0 | 0 | #REF!
01.02.02.01 | TUBERIA PPR PN-16 EMPOTRADA DE 1/2" | m | 10728 | 17.3 | 0 | 185594.4 | 0 | #REF!
01.02.02.02 | TUBERIA PPR PN-16 EMPOTRADA DE 3/4" | m | 839 | 21.37 | 0 | 17929.43 | 0 | #REF!
01.02.03 | LLAVES Y VALVULAS - RED DE DESTRIBUCION (SIST. POLIPROPILENO) |  |  |  |  | 0 | 0 | #REF!
01.02.03.01 | LLAVE DE PASO SIST. POLIPROPILENO 20mm (1/2") | und | 1588 | 83.86 | 0 | 133169.68 | 0 | #REF!
01.02.03.02 | LLAVE DE PASO SIST. POLIPROPILENO 25mm (3/4") | und | 525 | 105.72 | 0 | 55503 | 0 | #REF!
01.02.04 | PRUEBAS HIDRAULICAS |  |  |  |  | 0 | 0 | #REF!
01.02.04.01 | PRUEBA HIDRAULICA PARA AGUA CALIENTE Y DESINFECCION | glb | 1 | 7168.66 | 0 | 7168.66 | 0 | #REF!
01.03 | SISTEMA DE DESAGUE |  |  |  |  | 0 | 0 | #REF!
01.03.01 | SALIDAS DE DRENAJE, DESAGUE Y VENTILACION |  |  |  |  | 0 | 0 | #REF!
01.03.01.01 | SALIDA DESAGUE DE PVC SAP 2" | pto | 1979 | 53.35 | 3.33 | 105579.65 | 6590.07 | #REF!
01.03.01.02 | SALIDA DESAGUE DE PVC SAP 2" (SUMIDEROS Y REGISTROS) | pto | 3525 | 39.07 | 0.88 | 137721.75 | 3102 | #REF!
01.03.01.03 | SALIDA DESAGUE DE PVC SAP 2" (LAVANDERÍA) | pto | 524 | 39.07 | 3 | 20472.68 | 1572 | #REF!
01.03.01.04 | SALIDA DESAGUE DE PVC SAP 3" (SUMIDEROS Y REGISTROS) | pto | 30 | 56.85 | 3.59 | 1705.5 | 107.7 | #REF!
01.03.01.05 | SALIDA DESAGUE DE PVC SAP 4" | pto | 950 | 61.75 | 7.92 | 58662.5 | 7524 | #REF!
01.03.01.06 | SALIDA DESAGUE DE PVC SAP 4" (SUMIDEROS Y REGISTROS) | pto | 443 | 46.56 | 2.79 | 20626.08 | 1235.97 | #REF!
01.03.01.07 | SALIDA DESAGUE DE PVC SAP 6" (SUMIDEROS Y REGISTROS) | pto | 6 | 46.71 | 22 | 280.26 | 132 | #REF!
01.03.01.08 | SALIDA VENTILACION DE PVC SAP 2" | pto | 1798 | 32.29 | 3.33 | 58057.42 | 5987.34 | #REF!
01.03.02 | REDES DE DESAGUE Y DRENAJE |  |  |  |  | 0 | 0 | #REF!
01.03.02.01 | TUBERIA PVC SAP EMPOTRADA DE 2" | m | 5948.88 | 12.64 | 2.05 | 75193.8432 | 12195.204 | #REF!
01.03.02.02 | TUBERIA PVC SAP EMPOTRADA DE 3" | m | 8 | 14.73 | 3.29 | 117.84 | 26.32 | #REF!
01.03.02.03 | TUBERIA PVC SAP EMPOTRADA DE 4" | m | 1973.08 | 26.52 | 5.49 | 52326.0816 | 10832.2092 | #REF!
01.03.02.04 | TUBERIA VENTILACION PVC SAL EMPOTRADA DE 2" | m | 2638.04 | 12.64 | 2.05 | 33344.8256 | 5407.982 | #REF!
01.03.02.05 | TUBERIA VENTILACION PVC SAL EMPOTRADA DE 3" | m | 26 | 14.73 | 3.29 | 382.98 | 85.54 | #REF!
01.03.02.06 | TUBERIA VENTILACION PVC SAL EMPOTRADA DE 4" | m | 312.5 | 26.52 | 5.49 | 8287.5 | 1715.625 | #REF!
01.03.03 | REDES ENTERRADAS |  |  |  |  | 0 | 0 | #REF!
01.03.03.02 | TUBERIA PVC SAP DE 3" | m | 12 | 14.73 | 3.29 | 176.76 | 39.48 | #REF!
01.03.03.03 | TUBERIA PVC SAP DE 4" | m | 93.89 | 25.36 | 5.49 | 2381.0504 | 515.4561 | #REF!
01.03.03.05 | TRAZO Y REPLANTEO PARA IISS | m | 105.89 | 1.85 | 0 | 195.8965 | 0 | #REF!
01.03.03.06 | EXCAVACIÓN DE ZANJA -COLOCACIÓN DE TUBERÍA | m3 | 27.53 | 56.98 | 0 | 1568.6594 | 0 | #REF!
01.03.03.07 | CAMA DE ARENA | m3 | 4.24 | 87.96 | 0 | 372.9504 | 0 | #REF!
01.03.03.08 | RELLENO COMPACTADO CON MATERIAL PROPIO | m3 | 23.3 | 45.32 | 0 | 1055.956 | 0 | #REF!
01.03.03.09 | ACARREO DE DESMONTE A PUNTO DE ACOPIO (D=30m.) | m3 | 12.49 | 39.93 | 0 | 498.7257 | 0 | #REF!
01.03.04 | REDES COLGADAS (INC. ACCESORIOS) |  |  |  |  | 0 | 0 | #REF!
01.03.04.01 | TUBERIA PVC SAP COLGADA DE 2" | m | 80.55 | 17.86 | 1.83 | 1438.623 | 147.4065 | #REF!
01.03.04.02 | TUBERIA PVC SAP COLGADA DE 3" | m | 92.95 | 23.85 | 2.77 | 2216.8575 | 257.4715 | #REF!
01.03.04.03 | TUBERIA PVC SAP COLGADA DE 4" | m | 469.52 | 24.95 | 4.55 | 11714.524 | 2136.316 | #REF!
01.03.04.04 | TUBERIA PVC SAP COLGADA DE 6" | m | 411 | 35.98 | 20.46 | 14787.78 | 8409.06 | #REF!
01.03.04.06 | TUBERIA PPR PN-10 COLGADA DE 3" | m | 94 | 109.56 | 0 | 10298.64 | 0 | #REF!
01.03.04.07 | REGISTRO COLGADO TIPO DADO, Ø2" | und | 33 | 42.17 | 0 | 1391.61 | 0 | #REF!
01.03.04.08 | REGISTRO COLGADO TIPO DADO, Ø3" | und | 29 | 68.42 | 0 | 1984.18 | 0 | #REF!
01.03.04.09 | REGISTRO COLGADO TIPO DADO, Ø4" | und | 131 | 90.18 | 0 | 11813.58 | 0 | #REF!
01.03.04.10 | REGISTRO COLGADO TIPO DADO, Ø6" | und | 6 | 162.32 | 0 | 973.92 | 0 | #REF!
01.03.04.12 | PASES EN VIGA DE 3" | und | 15 | 38.21 | 0 | 573.15 | 0 | #REF!
01.03.04.13 | PASES EN VIGA DE 4" | und | 38 | 54.41 | 0 | 2067.58 | 0 | #REF!
01.03.05 | MONTANTES DE DESAGUE Y VENTILACION |  |  |  |  | 0 | 0 | #REF!
01.03.05.01 | MONTANTE DE VENTILACION PVC, Ø2" | m | 45 | 29.5 | 1.66 | 1327.5 | 74.7 | #REF!
01.03.05.02 | MONTANTE DE VENTILACION PVC, Ø3" | m | 26.5 | 37.52 | 2.72 | 994.28 | 72.08 | #REF!
01.03.05.03 | MONTANTE DE VENTILACION PVC, Ø4" | m | 2767 | 37.28 | 4.55 | 103153.76 | 12589.85 | #REF!
01.03.05.04 | MONTANTE DE DESAGUE PVC, Ø2" | m | 161 | 29.5 | 1.66 | 4749.5 | 267.26 | #REF!
01.03.05.05 | MONTANTE DE DESAGUE PVC, Ø3" | m | 119 | 37.52 | 2.72 | 4464.88 | 323.68 | #REF!
01.03.05.06 | MONTANTE DE DESAGUE PVC, Ø4" | m | 2906 | 31.45 | 4.55 | 91393.7 | 13222.3 | #REF!
01.03.05.08 | SOMBRERO DE VENTILACION 2" | und | 5 | 25.62 | 0 | 128.1 | 0 | #REF!
01.03.05.09 | SOMBRERO DE VENTILACION 3" | und | 0 | 29.49 | 0 | 0 | 0 | #REF!
01.03.05.10 | SOMBRERO DE VENTILACION 4" | und | 89 | 32.08 | 0 | 2855.12 | 0 | #REF!
01.03.06 | SUMIDEROS Y REGISTROS |  |  |  |  | 0 | 0 | #REF!
01.03.06.01 | REGISTRO ROSCADO DE BRONCE, Ø2" | und | 1790 | 33.55 | 0 | 60054.5 | 0 | #REF!
01.03.06.03 | REGISTRO ROSCADO DE BRONCE, Ø4" | und | 237 | 60.04 | 0 | 14229.48 | 0 | #REF!
01.03.06.05 | SUMIDERO DE BRONCE, Ø2" | und | 1702 | 33.95 | 0 | 57782.9 | 0 | #REF!
01.03.06.06 | SUMIDERO DE BRONCE, Ø3" | und | 1 | 42.27 | 0 | 42.27 | 0 | #REF!
01.03.06.07 | SUMIDERO DE BRONCE, Ø4" | und | 12 | 62.49 | 0 | 749.88 | 0 | #REF!
01.03.07 | VARIOS |  |  |  |  | 0 | 0 | #REF!
01.03.07.01 | PINTURA EN TUBERIAS DE INSTALACIONES | glb | 1 | 2698.29 | 0 | 2698.29 | 0 | #REF!
01.03.07.02 | PRUEBA HIDRAULICA PARA TUBERIAS DESAGUE | glb | 1 | 20575.96 | 0 | 20575.96 | 0 | #REF!
01.03.07.03 | EMPALME A RED PUBLICA DE AGUA Y DESAGUE | glb | 1 | 1500 | 0 | 1500 | 0 | #REF!
01.03.07.04 | CAJAS DE REGISTRO DE DESAGUE 24" x 24" | und | 10 | 482.19 | 0 | 4821.9 | 0 | #REF!
01.03.07.05 | CAJAS DE REGISTRO DE DESAGUE 12" x 24" - RØ6 | und | 5 | 401.19 | 0 | 2005.95 | 0 | #REF!
01.03.07.06 | VALVULA ANTIRRETORNO | und | 6 | 687.28 | 0 | 4123.68 | 0 | #REF!
01.03.07.07 | VALVULA DE ADMISION DE AIRE Ø2" | und | 5 | 75.68 | 0 | 378.4 | 0 | #REF!
01.03.08 | INSTALACION DE APARATOS SANITARIOS |  |  |  |  | 0 | 0 | #REF!
01.03.08.01 | INSTALACION DE INODORO | und | 950 | 79.1 | 0 | 75145 | 0 | #REF!
01.03.08.02 | INSTALACION DE URINARIO | und | 8 | 79.1 | 0 | 632.8 | 0 | #REF!
01.03.08.03 | INSTALACION DE DUCHAS (MEZCLADORA) | und | 934 | 79.1 | 0 | 73879.4 | 0 | #REF!
01.03.08.04 | INSTALACION DE LAVADEROS Y OVALINES (INC. GRIFERIA) | und | 2006 | 79.1 | 0 | 158674.6 | 0 | #REF!

## CTO BOMBAS-ACI
CUARTO DE BOMBAS - ACI
Presupuesto | #REF!
Subpresupuesto | CUARTO DE BOMBAS - ACI
Cliente | #REF!
Lugar | #REF!
Fecha | #REF! | [5 empty] | TC : | #REF!
ITEM | DESCRIPCION | UND | CANTIDAD | P.U (S/.) | P.U ($.) | PARCIAL (S/.) | PARCIAL ($) | TOTAL
01 | SISTEMA DE PRESION CONSTANTE Y SUMIDEROS | [6 empty] | 75167.51
1 | SISTEMA DE PRESIÓN CONSTANTE Y VELOCIDAD VARIABLE AGUA POTABLE I
0.01 | SISTEMA PRESION CONSTANTE N°1 Electrobomba multietapa vertical CR 15-5 A-F-A-E-HQQE con motor de 10 HP 3F x 220V N/P: 96503822 Caudal: 6.8 L/S Altura (HDT): 53.59 m | Und. | 4 |  | 5537.64 | 0 | 22150.56 | #REF!
1 | SISTEMA DE PRESIÓN CONSTANTE Y VELOCIDAD VARIABLE AGUA POTABLE II | [6 empty] | #REF!
0.01 | ISTEMA PRESION CONSTANTE N°2 Electrobomba multietapa vertical CR 20-6 A-F-A-E-HQQE con motor de 15 HP 3F x 220V N/P: 96504315 Caudal: 8.31 L/S Altura (HDT): 85.98 m | Und. | 4 |  | 6935.965 | 0 | 27743.86 | #REF!
1 | SUMINISTRO E INSTALACIÓN SISTEMA DE BOMBEOSUMIDERO | [6 empty] | #REF!
0.01 | ISTEMA SUMIDERO Bomba Sumergible DPK.10.50.15.6.0E de 60HZ con motor de 2HP 3 x 220V n/p: 96884098 Caudal: 1.32 L/S Altura (HDT): 14.63 m | Und. | 2 |  | 1357.67 | 0 | 2715.34 | #REF!
1 | SUMINISTRO E INSTALACIÓN SISTEMA DESAGUE | [6 empty] | #REF!
0.01 | SISTEMA DESAGUE Bomba Sumergible DPK.10.50.15.6.0E de 60HZ con motor de 2HP 3 x 220V n/p: 96884098 Caudal: 1.86 L/S Altura (HDT): 16.51 m | Und. | 2 |  | 1549.07 | 0 | 3098.14 | #REF!
| INSTALACIONES | [6 empty] | #REF!
| Instalación de sistema de presión constante de 8 bombas con succión de 6", descarga de 4"; manifold de succión de 6", manifold de descarga de 4" - Se considera la succión en Inoxidable 304. - Manifold en Inoxidable. Instalación en sistema de sumidero de 02 bombas, con descarga de 3" Instalación en sistema de Desagüe de 02 bombas, con descarga de 3" | glb | 1 |  | 19459.61 | 0 | 19459.61 | #REF!
01.01 | SISTEMA DE AGUA CONTRAINCENDIO LISTADA UL | [6 empty] | 345245.57
01.01.01.09 | MOTOBOMBA Contra Incendio Tipo Split Case UL-FM, operando a 750GPM@200 PSI acoplada a un Motor Diesel listado de 192HP 3000rpm. | glb | 1 | 345245.57 | 0 | 345245.57 | 0 | 345245.57
| Instalación Equipo de Bombeo contraincendio en sala de Bombas | glb
01.01 | SISTEMA DE AGUA CONTRAINCENDIO - ROCIADORES Y GABINETES | [6 empty] | #REF!
| RED DE TUBERIA COLGADA Y ADOSADAS DE ACERO SCH-10 Y SCH-40 | [6 empty] | #REF!
| TUBERÍA DE ACERO SCH40 ASTM A53 CON COSTURA | [6 empty] | #REF!
| Tubería de acero SCH40 ASTM A53 de 1" | Und. | 118 | 120.7932 |  | 14253.5944 | 0 | #REF!
| Tubería de acero SCH40 ASTM A53 de 1" vela rociadores | Und. | 28 | 120.7932 |  | 3382.2088 | 0 | #REF!
| Tubería de acero SCH40 ASTM A53 de 1"soporteria antisismica | Und. | 25 | 120.7932 |  | 3019.8293 | 0 | #REF!
| Tubería de acero SCH40 ASTM A53 de 1 1/4" | Und. | 148 | 166.4677 |  | 24637.2149 | 0 | #REF!
| Tubería de acero SCH40 ASTM A53 de 1 1/2" | Und. | 90 | 193.9498 |  | 17455.4803 | 0 | #REF!
| Tubería de acero SCH40 ASTM A53 de 2" | Und. | 108 | 231.4958 |  | 25001.5426 | 0 | #REF!
| Tubería de acero SCH40 ASTM A53 de 2 1/2" | Und. | 23 | 470.3192 |  | 10817.3413 | 0 | #REF!
| Tubería de acero SCH40 ASTM A53 de 3" | Und. | 119 | 632.8894 |  | 75313.842 | 0 | #REF!
| Tubería de acero SCH40 ASTM A53 de 4" | Und. | 40 | 852.7463 |  | 34109.853 | 0 | #REF!
| Tubería de acero SCH40 ASTM A53 de 6" | Und. | 15 | 1539.4121 |  | 23091.1808 | 0 | #REF!
| TUBERÍA HDPE |  |  | 0 |  |  |  | #REF!
| Tubería de HDPE de 6" SDR9 clase 250 tubo de 6m | Und. | 1 | 981.6413 |  | 981.6413 | 0 | #REF!
| CONEXIONES DE HDPE |  |  | 0 |  |  |  | #REF!
| Codo HDPE de 6"x90º SDR9 Clase 250 | Und. | 1 | 1047.9005 |  | 1047.9005 | 0 | #REF!
| Brida HDPE 6" (backing + flange adaptarer) | Und. | 2 | 1094.0266 |  | 2188.0532 | 0 | #REF!
| ACCESORIOS RANURADOS |  |  | 0 |  |  |  | #REF!
| Global Accesorios Ranurados | Und. | 1 | 66348.0759 |  | 66348.0759 | 0 | #REF!
| ACCESORIOS DE FIERRO NEGRO UL/FM |  |  | 0 |  |  |  | #REF!
| GLOBAL FF NN | Und. | 1 | 46447.8442 |  | 46447.8442 | 0 | #REF!
| VÁLVULAS RANURADAS / BRIDADAS |  |  | 0 |  |  |  | #REF!
| Válvula check 2 1/2" ranurada | Und. | 1 | 283.6887 |  | 283.6887 | 0 | #REF!
| Válvula check 3" ranurada | Und. | 4 | 320.1379 |  | 1280.5518 | 0 | #REF!
| Válvula check 6" ranurada | Und. | 1 | 773.3347 |  | 773.3347 | 0 | #REF!
| Válvula mariposa 2 1/2" ranurada alambrada | Und. | 1 | 488.5143 |  | 488.5143 | 0 | #REF!
| Válvula mariposa 3" ranurada alambrada | Und. | 4 | 493.9978 |  | 1975.9911 | 0 | #REF!
| Valvula Reductora de Presion 2 1/2" | Und. | 1 | 5432.9693 |  | 5432.9693 | 0 | #REF!
| Valvula Reductora de Presion 3" | Und. | 4 | 7213.5005 |  | 28854.002 | 0 | #REF!
| VÁLVULAS ROSCADAS |  |  | 0 |  |  |  | #REF!
| Válvula Esferica roscada 1" | Und. | 7 | 90.7978 |  | 635.5845 | 0 | #REF!
| Válvula de 3 vías x 1/2" | Und. | 13 | 55.3162 |  | 719.1103 | 0 | #REF!
| Válvula de alivio 1/2" listada | Und. | 5 | 681.6605 |  | 3408.3025 | 0 | #REF!
| Válvula Test and Drain de 1"x 1/2" | Und. | 1 | 272.0093 |  | 272.0093 | 0 | #REF!
| Válvula Test and Drain de 1 1/4" x 1/2" | Und. | 4 | 423.7469 |  | 1694.9876 | 0 | #REF!
| SIAMESA |  |  | 0 |  |  |  | #REF!
| Válvula siamesa T/Poste 6"x2 1/2"x2 1/2"x2 1/2", Bronce UL/FM | Und. | 1 | 5949.0653 |  | 5949.0653 | 0 | #REF!
| Plato Decoratico T/Pared de Bronce de 6" | Und. | 1 | 336.5213 |  | 336.5213 | 0 | #REF!
| Tapas y cadenas de 2 1/2" | Und. | 2 | 144.7325 |  | 289.465 | 0 | #REF!
| SOPORTES Y COLGADORES |  |  | 0 |  |  |  | #REF!
| Colgador tipo gota de 1" | Und. | 278 | 15.4397 |  | 4292.2368 | 0 | #REF!
| Colgador tipo gota de 1 1/4" | Und. | 282 | 15.5069 |  | 4372.946 | 0 | #REF!
| Colgador tipo gota de 1 1/2" | Und. | 171 | 15.6413 |  | 2674.6624 | 0 | #REF!
| Colgador tipo gota de 2" | Und. | 200 | 15.8295 |  | 3165.8921 | 0 | #REF!
| Colgador tipo gota de 2 1/2" | Und. | 43 | 16.7299 |  | 719.3874 | 0 | #REF!
| Colgador tipo gota de 3" | Und. | 225 | 17.3751 |  | 3909.3886 | 0 | #REF!
| Colgador tipo gota de 4" | Und. | 13 | 17.832 |  | 231.8163 | 0 | #REF!
| Colgador tipo gota de 6" | Und. | 24 | 21.3802 |  | 513.1243 | 0 | #REF!
| Soporte según detalle para tuberia vertical 2" | Und. | 8 | 84.9245 |  | 679.396 | 0 | #REF!
| Soporte según detalle para tuberia vertical 6" | Und. | 130 | 155.8877 |  | 20265.4011 | 0 | #REF!
| Soporte Antisismico de 4 direcciones de 2" | Und. | 22 | 173.6285 |  | 3819.827 | 0 | #REF!
| Soporte Antisismico de 4 direcciones de 2 1/2" | Und. | 7 | 175.8192 |  | 1230.7345 | 0 | #REF!
| Soporte Antisismico de 4 direcciones de 3" | Und. | 25 | 176.5987 |  | 4414.9685 | 0 | #REF!
| Soporte Antisismico de 4 direcciones de 4" | Und. | 2 | 180.2947 |  | 360.5895 | 0 | #REF!
| Soporte Antisismico de 4 direcciones de 6" | Und. | 3 | 194.5949 |  | 583.7847 | 0 | #REF!
| Soporte Antisismico de 2 direcciones de 2" | Und. | 41 | 84.8976 |  | 3480.8024 | 0 | #REF!
| Soporte Antisismico de 2 direcciones de 2 1/2" | Und. | 11 | 85.9863 |  | 945.8489 | 0 | #REF!
| Soporte Antisismico de 2 direcciones de 3" | Und. | 46 | 87.0883 |  | 4006.0637 | 0 | #REF!
| Soporte Antisismico de 2 direcciones de 4" | Und. | 3 | 87.8544 |  | 263.5633 | 0 | #REF!
| Soporte Antisismico de 2 direcciones de 6" | Und. | 5 | 91.3757 |  | 456.8785 | 0 | #REF!
| Soporte Ramal Tipo V | Und. | 538 | 26.8637 |  | 14452.6709 | 0 | #REF!
| ROCIADORES |  |  | 0 |  |  |  | #REF!
| Rociador Upright R. estandar, C. estandar, bronce, Ø1/2", K=5.6, T=74ºC. | Und. | 313 | 44.9271 |  | 14062.17 | 0 | #REF!
| Rociador Upright R. estandar, C. estandar, bronce, Ø1/2", K=5.6, T=93ºC. | Und. | 22 | 46.2173 |  | 1016.7806 | 0 | #REF!
| Rociador Upright R. estandar C. extendida, bronce, Ø1/2", K=11.2, T=68ºC. | Und. | 499 | 110.7293 |  | 55253.921 | 0 | #REF!
| DETECTORES DE FLUJO |  |  | 0 |  |  |  | #REF!
| Detector de flujo de 2 1/2" | Und. | 2 | 410.3203 |  | 820.6407 | 0 | #REF!
| Detector de flujo de 4" | Und. | 2 | 388.1309 |  | 776.2618 | 0 | #REF!
| OTROS ACCESORIOS |  |  | 0 |  |  |  | #REF!
| Valvula de purga de aire (POTTER) PAAR - Final de Montante | Und. | 3 | 6465.1613 |  | 19395.4839 | 0 | #REF!
| Manómetro de dial, 0-300 PSI, 1/2" | Und. | 13 | 71.6323 |  | 931.2204 | 0 | #REF!
| GABINETE CONTRA INCENDIO, ACCESORIOS Y EXTINTORES |  |  | 0 |  |  |  | #REF!
| Válvula angular de bronce 2 1/2". Certificación UL | Und. | 54 | 423.6125 |  | 22875.075 | 0 | #REF!
| Válvula angular de bronce 2 1/2". Certificación UL Reductora de presión | Und. | 8 | 2239.6253 |  | 17917.0024 | 0 | #REF!
| Tapa y cadena de bronce de 2 1/2" | Und. | 62 | 65.5709 |  | 4065.3958 | 0 | #REF!
| INSTALACION |  |  | 0 |  |  |  | #REF!
| INSTALACIÓN DEL SISTEMA DE ROCIADORES Y TOMA DE BOMBEROS | Und. | 1 | 298528.2691 |  | 222383.6 | 0 | #REF!

## IIMM
INSTALACIONES MECÁNICAS
Presupuesto | #REF!
Subpresupuesto | INSTALACIONES MECÁNICAS
Cliente | #REF!
Lugar | #REF!
Fecha | #REF! | [5 empty] | TC : | #REF!
ITEM | DESCRIPCION | UND | CANTIDAD | P.U (S/.) | P.U ($.) | PARCIAL (S/.) | PARCIAL ($) | TOTAL
| VENTILACIÓN MECÁNICA | [6 empty] | 246676.0625
1.1 | VESTIBULO PREVIO VENTILADO Y ESCALERA
1.2 | INYECTOR CENTRÍFUGO EN GABINETE Marca: System air o similar Modelo: KVB Características: 5,100 CFM - 1.0"c.a. - 220V-3F-60Hz |  | 1 |  | 916.3486 | 0 | 916.3486 | #REF!
1.3 | INYECTOR CENTRÍFUGO EN GABINETE Marca: System air o similar Modelo: KVB Características: 5,800 CFM - 1.0"c.a. - 220V-3F-60Hz |  | 1 |  | 916.3486 | 0 | 916.3486 | #REF!
1.4 | INYECTOR CENTRÍFUGO EN GABINETE Marca: System air o similar Modelo: KVB Características: 6,700 CFM - 1.0"c.a. - 220V-3F-60Hz |  | 2 |  | 1165.0986 | 0 | 2330.1973 | #REF!
1.5 | INYECTOR CENTRÍFUGO EN GABINETE Marca: System air o similar Modelo: KVB Características: 7,310 CFM - 1.0"c.a. - 220V-3F-60Hz |  | 1 |  | 1270.0986 | 0 | 1270.0986 | #REF!
1.6 | INYECTOR CENTRÍFUGO EN GABINETE Marca: System air o similar Modelo: KVB Características: 9,180 CFM - 1.0"c.a. - 220V-3F-60Hz |  | 1 |  | 2503.8486 | 0 | 2503.8486 | #REF!
1.7 | EXTRACTOR CENTRÍFUGO EN GABINETE Marca: System air o similar Modelo: KVB Características: 7,650 CFM - 1.0"c.a. - 220V-3F-60Hz |  | 1 |  | 1270.0986 | 0 | 1270.0986 | #REF!
1.8 | EXTRACTOR CENTRÍFUGO EN GABINETE Marca:System air o similar Modelo: KVB Características: 10,965 CFM - 1.0"c.a. - 220V-3F-60Hz |  | 1 |  | 2671.3486 | 0 | 2671.3486 | #REF!
1.9 | EXTRACTOR CENTRÍFUGO EN GABINETE Marca: System air o similar Modelo: KVB Características: 13,770 CFM - 1.0"c.a. - 220V-3F-60Hz |  | 1 |  | 3188.8486 | 0 | 3188.8486 | #REF!
1.1 | SENSOR DE HUMO |  | 6 |  | 181.3486 | 0 | 1088.0918 | #REF!
2 | DAMPER BAROMÉTRICO 24"X24" ACP |  | 3 |  | 375.0986 | 0 | 1125.2959 | #REF!
2.1 | FILTRO DE MALLA DE ALUMINIO DE 40"X40"X1" suministro e instalación |  | 1 |  | 237.5986 | 0 | 237.5986 | #REF!
2.2 | FILTRO DE MALLA DE ALUMINIO DE 41"X41"X1" suministro e instalación |  | 1 |  | 250.0986 | 0 | 250.0986 | #REF!
2.3 | FILTRO DE MALLA DE ALUMINIO DE 44"X44"X1" suministro e instalación |  | 3 |  | 287.5986 | 0 | 862.7959 | #REF!
2.4 | FILTRO DE MALLA DE ALUMINIO DE 46"X46"X1" suministro e instalación |  | 1 |  | 312.5986 | 0 | 312.5986 | #REF!
2.5 | EXTRACCIÓN DE MONÓXIDO DE CARBONO |  |  |  | 0.098628 | 0 | 0 | #REF!
2.6 | INYECTOR AXIAL Marca: System air o similar Modelo: AWE Características: 4,250 CFM - 0.5"c.a. - 220V-3F-60Hz |  | 12 |  | 275.0986 | 0 | 3301.1835 | #REF!
2.7 | INYECTOR AXIAL Marca: System air o similar Modelo: AWE Características: 4,400 CFM - 0.5"c.a. - 220V-3F-60Hz |  | 3 |  | 275.0986 | 0 | 825.2959 | #REF!
2.8 | INYECTOR AXIAL Marca: System air o similar Modelo: AWE Características: 4,500 CFM - 0.5"c.a. - 220V-3F-60Hz |  | 6 |  | 275.0986 | 0 | 1650.5918 | #REF!
2.9 | EXTRACTOR AXIAL Marca: System air o similar Modelo: WPA Características: 4,250 CFM - 1.0"c.a. - 220V-3F-60Hz |  | 12 |  | 786.3486 | 0 | 9436.1835 | #REF!
2.1 | EXTRACTOR AXIAL Marca: System air o similar Modelo: WPA Características: 4,400 CFM - 1.0"c.a. - 220V-3F-60Hz |  | 3 |  | 786.3486 | 0 | 2359.0459 | #REF!
2.11 | EXTRACTOR AXIAL Marca: System air o similar Modelo: WPA Características: 4,500 CFM - 1.0"c.a. - 220V-3F-60Hz |  | 6 |  | 786.3486 | 0 | 4718.0918 | #REF!
2.12 | JET FAN TUBULAR Marca: System air o similar Modelo: AJ8M Características: 4,100 CFM - 43N - 220V-3F-60Hz |  | 41 |  | 1230.0986 | 0 | 50434.0438 | #REF!
2.13 | DETECTOR DE MONÓXIDO Marca: GREYSTONE Modelo: CMD5B1 Caracteristicas: Consumo: 50mA max - Señal de salida :0-20mA |  | 42 |  | 175.0986 | 0 | 7354.1424 | #REF!
2.14 | Damper de gravedad de fabricación nacional suminsitro e instalación |  | 42 |  | 137.5986 | 0 | 5779.1424 | #REF!
| VENTILACIÓN EN CUARTO DE BOMBAS |  |  |  | 0.098628 | 0 | 0 | #REF!
1 | INYECTOR CENTRÍFUGO EN GABINETE Marca: System air o similar Modelo: KVB Características: 6,900 CFM - 1.0"c.a. - 220V-3F-60Hz |  | 1 |  | 1165.0986 | 0 | 1165.0986 | #REF!
1.1 | EXTRACTOR CENTRÍFUGO EN GABINETE Marca: System air o similar Modelo: KVB Características: 6,900 CFM - 1.0"c.a. - 220V-3F-60Hz |  | 1 |  | 1165.0986 | 0 | 1165.0986 | #REF!
1.2 | DAMPER CORTA FUEGO nacional 32"X23" Con fusible UL |  | 2 |  | 275.0986 | 0 | 550.1973 | #REF!
1.3 | VENTILACIÓN EN CUARTO DE BASURA |  |  |  | 0.098628 | 0 | 0 | #REF!
1.4 | EXTRACTOR CENTRÍFUGO EN GABINETE Marca: System air o similar Modelo: CDRE Características: 600 CFM - 0.7"c.a. - 220V-1F-60Hz |  | 2 |  | 446.3486 | 0 | 892.6973 | #REF!
1.5 | DAMPER CORTA FUEGO nacional DE 12"X9" Con fusible UL |  | 2 |  | 100.0986 | 0 | 200.1973 | #REF!
2 | DAMPER CORTA FUEGO nacional DE 14"X12" Con fusible UL |  | 2 |  | 106.3486 | 0 | 212.6973 | #REF!
2.1 | VENTILACIÓN DE PASILLOS |  |  |  | 0.098628 | 0 | 0 | #REF!
2.2 | INYECTOR CENTRÍFUGO EN GABINETE Marca: System air o similar Modelo: KVB Características: 3,200 CFM - 1.0"c.a. - 220V-3F-60Hz |  | 2 |  | 681.3486 | 0 | 1362.6973 | #REF!
2.3 | INYECTOR CENTRÍFUGO EN GABINETE Marca: System air o similar Modelo: KVB Características: 3,750 CFM - 1.0"c.a. - 220V-3F-60Hz |  | 1 |  | 707.5986 | 0 | 707.5986 | #REF!
2.4 | EXTRACTOR CENTRÍFUGO EN GABINETE Marca: System air o similar Modelo: KVB Características: 3,110 CFM - 1.0"c.a. - 220V-3F-60Hz |  | 1 |  | 681.3486 | 0 | 681.3486 | #REF!
2.5 | EXTRACTOR CENTRÍFUGO EN GABINETE Marca: System air o similar Modelo: KVB Características: 3,430 CFM - 1.0"c.a. - 220V-3F-60Hz |  | 2 |  | 696.3486 | 0 | 1392.6973 | #REF!
2.6 | FILTRO DE MALLA DE ALUMINIO DE 31"X31"X1" suministro e instalación |  | 2 |  | 143.8486 | 0 | 287.6973 | #REF!
2.7 | FILTRO DE MALLA DE ALUMINIO DE 33"X33"X1" suministro e instalación |  | 1 |  | 162.5986 | 0 | 162.5986 | #REF!
2.8 | VENTILACIÓN DE GRUPO ELECTRÓGENO |  |  |  | 0.098628 | 0 | 0 | #REF!
2.9 | EXTRACTOR AXIAL Marca: System air o similar Modelo: AW E Características: 1,000 CFM - 0.15"c.a. - 220V-1F-60Hz |  | 1 |  | 156.3486 | 0 | 156.3486 | #REF!
2.1 | DAMPER CORTA FUEGO nacional DE 17"X17" Con fusible UL |  | 1 |  | 162.5986 | 0 | 162.5986 | #REF!
2.11 | DAMPER CORTA FUEGO nacional DE 30"X30" Con fusible UL |  | 1 |  | 300.0986 | 0 | 300.0986 | #REF!
| DAMPER CORTA FUEGO nacional DE 48"X25" Con fusible UL |  | 1 |  | 350.0986 | 0 | 350.0986 | #REF!
1 | VENTILACIÓN DE CUARTO DE ACELERÓGRAFO Y ESCLUSA |  |  |  | 0.098628 | 0 | 0 | #REF!
1.1 | INYECTOR CENTRÍFUGO EN GABINETE Marca: System air o similar Modelo: CDRE Características: 400 CFM - 0.7"c.a. - 220V-1F-60Hz |  | 1 |  | 446.3486 | 0 | 446.3486 | #REF!
1.2 | EXTRACTOR CENTRÍFUGO EN GABINETE Marca: System air o similar Modelo: CDRE Características: 400 CFM - 1.0"c.a. - 220V-1F-60Hz |  | 1 |  | 446.3486 | 0 | 446.3486 | #REF!
1.3 | DAMPER CORTA FUEGO nacional DE 6"X6" Con fusible UL |  | 2 |  | 50.0986 | 0 | 100.1973 | #REF!
1.4 | DAMPER CORTA FUEGOnacional DE 9"X8" Con fusible UL |  | 2 |  | 56.3486 | 0 | 112.6973 | #REF!
1.5 | VENTILACIÓN DE CAMARA DE BOMBEO DE DESAGUE |  |  |  | 0.098628 | 0 | 0 | #REF!
2 | INYECTOR CENTRÍFUGO EN GABINETE Marca: System air o similar Modelo: CDRE Características: 200 CFM - 0.7"c.a. - 220V-1F-60Hz |  | 1 |  | 446.3486 | 0 | 446.3486 | #REF!
2.1 | EXTRACTOR CENTRÍFUGO EN GABINETE Marca: System air o similar Modelo: CDRE Características: 200 CFM - 0.7"c.a. - 220V-1F-60Hz |  | 1 |  | 446.3486 | 0 | 446.3486 | #REF!
2.2 | DAMPER CORTA FUEGOnacional DE 8"X6" Con fusible UL |  | 3 |  | 50.0986 | 0 | 150.2959 | #REF!
2.3 | VENTILACIÓN DE BAÑOS Y CENTRO DE LAVADO |  |  |  | 0.098628 | 0 | 0 | #REF!
2.4 | EXTRACTOR AXIAL CON DAMPER Marca: System air o similar Modelo: BF SLIM 150 Características: 145 CFM - 0.05" c.a. - 220V-1F-60Hz |  | 945 |  | 15.0986 | 0 | 14268.2035 | #REF!
2.5 | EXTRACTOR AXIAL CON DAMPER CON SENSOR DE HUMEDAD Marca: System air o similar Modelo: BF SLIM 150 Características: 145 CFM - 0.05" c.a. - 220V-1F-60Hz |  | 406 |  | 26.3486 | 0 | 10697.543 | #REF!
2.6 | EXTRACTOR EÓLICO suministro e instalación |  | 41 |  | 312.5986 | 0 | 12816.5438 | #REF!
2.7 |  |  |  |  | 0.098628 |  |  | #REF!
2.8 | VESTIBULO PREVIO VENTILADO Y ESCALERA |  |  |  | 0.098628 |  |  | #REF!
2.9 | Suministro e instalación de ductos metálicos de fierro galvanizado fabricados de acuerdo a la normativa SMACNA |  | 750 |  | 3.4736 | 0 | 2605.2211 | #REF!
2.1 | SUMINISTRO E INSTALACIÓN DE REJILLAS DE FIERRO GALVANIZADO INCLUYE PROTECCIÓN ANTICORROSIVA, PINTADO CON ESMALTE DE COLOR BLANCO AL HORNO y DAMPER DE REGULACIÓN MANUAL |  |  |  | 0.098628 | 0 | 0 | #REF!
2.11 | REJILLAS DE INYECCIÓN Y EXTRACCIÓN |  | 21270 |  | 0.26113 | 0 | 5554.1943 | #REF!
| Instalación mecánica de ventilador centrífugo |  | 9 |  | 100.0986 | 0 | 900.8877 | #REF!
1 | tablero de control de (9)Centrífugos (3) Tableros eléctricos fabricado con plancha de fierro galvanizado 2 mm de espesor con recubrimiento anticorrosivo epóxico, hermético al polvo (IP-65) incluye: (3) contactores , (3) selectores MOA, (1) LED, (1) transformador y Borneras. difernecial + timer -se deja bornera para la conección del cuarto del control al tablero |  | 1 |  | 3000.0986 | 0 | 3000.0986 | #REF!
1.1 | instalación de sensor de humo |  | 6 |  | 62.5986 | 0 | 375.5918 | #REF!
1.2 | EXTRACCIÓN DE MONÓXIDO DE CARBONO |  |  |  | 0.098628 | 0 | 0 | #REF!
1.3 | Suministro e instalación de ductos metálicos de fierro galvanizado fabricados de acuerdo a la normativa SMACNA |  | 2655 |  | 3.4736 | 0 | 9222.4826 | #REF!
2 | SUMINISTRO E INSTALACIÓN DE REJILLAS DE FIERRO GALVANIZADO INCLUYE PROTECCIÓN ANTICORROSIVA, PINTADO CON ESMALTE DE COLOR BLANCO AL HORNO y DAMPER DE REGULACIÓN MANUAL |  |  |  | 0.098628 | 0 | 0 | #REF!
2.1 | REJILLAS DE INYECCIÓN Y EXTRACCIÓN |  | 60100 |  | 0.26113 | 0 | 15693.7978 | #REF!
2.2 | Instalación mecánica extractor AXIAL |  | 21 |  | 50.0986 | 0 | 1052.0712 | #REF!
2.3 | Instalación mecánica intector AXIAL |  | 21 |  | 50.0986 | 0 | 1052.0712 | #REF!
2.4 | Instalación mecánica de jet fan |  | 41 |  | 62.5986 | 0 | 2566.5438 | #REF!
2.5 | TABLERO DE CONTROL de (5) jet fan, (6) Inyectores y (8) Extractores . (5) Tableros eléctricos fabricado con plancha de fierro galvanizado 2 mm de espesor con recubrimiento anticorrosivo epóxico, hermetico al polvo (IP-55) incluye: (1) contactores jet fan ,(1) contactor extracción, (1) contactor inyector,(1) selectores MOA, (1) LED, (1) transformador y Borneras. difernecial + timer -se deja bornera para la conección del cuarto del control al tablero |  | 1 |  | 9312.5986 | 0 | 9312.5986 | #REF!
2.6 | Instalación de detector de monóxido de carbono, cableado de comunicación y coneccion eléctrica |  | 42 |  | 62.5986 | 0 | 2629.1424 | #REF!
2.7 | VENTILACIÓN EN CUARTO DE BOMBAS |  |  |  | 0.098628 | 0 | 0 | #REF!
2.8 | Suministro e instalación de ductos metálicos de fierro galvanizado fabricados de acuerdo a la normativa SMACNA, |  | 250 |  | 3.4736 | 0 | 868.407 | #REF!
2.9 | SUMINISTRO E INSTALACIÓN DE REJILLAS DE FIERRO GALVANIZADO INCLUYE PROTECCIÓN ANTICORROSIVA, PINTADO CON ESMALTE DE COLOR BLANCO AL HORNO y DAMPER DE REGULACIÓN MANUAL |  |  |  | 0.098628 | 0 | 0 | #REF!
2.1 | REJILLAS DE INYECCIÓN Y EXTRACCIÓN |  | 1900 |  | 0.26113 | 0 | 496.1434 | #REF!
2.11 | Instalación mecánica de ventilador centrífugo |  | 2 |  | 62.5986 | 0 | 125.1973 | #REF!
2.12 | Instalación de damper corta fuego |  | 2 |  | 12.5986 | 0 | 25.1973 | #REF!
2.13 | TABLERO DE CONTROL |  | 1 |  | 575.0986 | 0 | 575.0986 | #REF!
2.14 | VENTILACIÓN EN CUARTO DE BASURA |  |  |  | 0.098628 | 0 | 0 | #REF!
| Suministro e instalación de ductos metálicos de fierro galvanizado fabricados de acuerdo a la normativa SMACNA, |  | 115 |  | 3.4736 | 0 | 399.4672 | #REF!
1 | SUMINISTRO E INSTALACIÓN DE REJILLAS DE FIERRO GALVANIZADO INCLUYE PROTECCIÓN ANTICORROSIVA, PINTADO CON ESMALTE DE COLOR BLANCO AL HORNO y DAMPER DE REGULACIÓN MANUAL |  |  |  | 0.098628 | 0 | 0 | #REF!
1.1 | REJILLAS DE INYECCIÓN Y EXTRACCIÓN |  | 672 |  | 0.26113 | 0 | 175.4781 | #REF!
1.2 | Instalación mecánica de ventilador centrífugo |  | 2 |  | 62.5986 | 0 | 125.1973 | #REF!
2 | Instalación de damper corta fuego |  | 4 |  | 12.5986 | 0 | 50.3945 | #REF!
2.1 | TABLERO DE CONTROL |  | 2 |  | 250.0986 | 0 | 500.1973 | #REF!
2.2 | VENTILACIÓN DE PASILLOS |  |  |  | 0.098628 | 0 | 0 | #REF!
2.3 | Suministro e instalación de ductos metálicos de fierro galvanizado fabricados de acuerdo a la normativa SMACNA, |  | 235 |  | 3.4736 | 0 | 816.3026 | #REF!
2.4 | SUMINISTRO E INSTALACIÓN DE REJILLAS DE FIERRO GALVANIZADO INCLUYE PROTECCIÓN ANTICORROSIVA, PINTADO CON ESMALTE DE COLOR BLANCO AL HORNO y DAMPER DE REGULACIÓN MANUAL |  |  |  | 0.098628 | 0 | 0 | #REF!
2.5 | REJILLAS DE INYECCIÓN Y EXTRACCIÓN |  | 7000 |  | 0.26113 | 0 | 1827.8966 | #REF!
2.6 | Instalación mecánica de ventilador centrífugo |  | 6 |  | 93.8486 | 0 | 563.0918 | #REF!
2.7 | TABLERO DE CONTROL |  | 3 |  | 575.0986 | 0 | 1725.2959 | #REF!
2.8 | VENTILACIÓN DE GRUPO ELECTRÓGENO |  |  |  | 0.098628 | 0 | 0 | #REF!
2.9 | SUMINISTRO E INSTALACIÓN DE REJILLAS DE FIERRO GALVANIZADO INCLUYE PROTECCIÓN ANTICORROSIVA, PINTADO CON ESMALTE DE COLOR BLANCO AL HORNO y DAMPER DE REGULACIÓN MANUAL |  |  |  | 0.098628 | 0 | 0 | #REF!
| REJILLAS DE INYECCIÓN Y EXTRACCIÓN |  | 1189 |  | 0.26113 | 0 | 310.4813 | #REF!
1 | Instalación mecánica de ventilador AXIAL |  | 1 |  | 31.3486 | 0 | 31.3486 | #REF!
1.1 | Instalación de damper corta fuego |  | 3 |  | 18.8486 | 0 | 56.5459 | #REF!
1.2 | TABLERO DE CONTROL |  | 1 |  | 250.0986 | 0 | 250.0986 | #REF!
2 | VENTILACIÓN DE CUARTO DE ACELERÓGRAFO Y ESCLUSA |  |  |  | 0.098628 | 0 | 0 | #REF!
2.1 | Suministro e instalación de ductos metálicos de fierro galvanizado fabricados de acuerdo a la normativa SMACNA, |  | 100 |  | 3.4736 | 0 | 347.3628 | #REF!
2.2 | SUMINISTRO E INSTALACIÓN DE REJILLAS DE FIERRO GALVANIZADO INCLUYE PROTECCIÓN ANTICORROSIVA, PINTADO CON ESMALTE DE COLOR BLANCO AL HORNO y DAMPER DE REGULACIÓN MANUAL |  |  |  | 0.098628 | 0 | 0 | #REF!
2.3 | REJILLAS DE INYECCIÓN Y EXTRACCIÓN |  | 300 |  | 0.26113 | 0 | 78.3384 | #REF!
2.4 | Instalación mecánica de ventilador centrífugo |  | 2 |  | 62.5986 | 0 | 125.1973 | #REF!
2.5 | Instalación de damper corta fuego |  | 4 |  | 12.5986 | 0 | 50.3945 | #REF!
2.6 | TABLERO DE CONTROL |  | 1 |  | 575.0986 | 0 | 575.0986 | #REF!
2.7 | VENTILACIÓN DE CAMARA DE BOMBEO DE DESAGUE |  |  |  | 0.098628 | 0 | 0 | #REF!
2.8 | Suministro e instalación de ductos metálicos de fierro galvanizado fabricados de acuerdo a la normativa SMACNA, |  | 150 |  | 3.4736 | 0 | 521.0442 | #REF!
1 | SUMINISTRO E INSTALACIÓN DE REJILLAS DE FIERRO GALVANIZADO INCLUYE PROTECCIÓN ANTICORROSIVA, PINTADO CON ESMALTE DE COLOR BLANCO AL HORNO y DAMPER DE REGULACIÓN MANUAL |  |  |  | 0.098628 | 0 | 0 | #REF!
1.1 | REJILLAS DE INYECCIÓN Y EXTRACCIÓN |  | 64 |  | 0.26113 | 0 | 16.7122 | #REF!
1.2 | Instalación mecánica de ventilador centrífugo |  | 2 |  | 62.5986 | 0 | 125.1973 | #REF!
1.3 | Instalación de damper corta fuego |  | 3 |  | 12.5986 | 0 | 37.7959 | #REF!
2 | TABLERO DE CONTROL |  | 1 |  | 550.0986 | 0 | 550.0986 | #REF!
2.1 | VENTILACIÓN DE BAÑOS Y CENTRO DE LAVADO |  |  |  | 0.098628 | 0 | 0 | #REF!
2.2 | Suministro e instalación de ductos metálicos de fierro galvanizado fabricados de acuerdo a la normativa SMACNA |  | 990 |  | 3.4736 | 0 | 3438.8918 | #REF!
2.3 | SUMINISTRO E INSTALACIÓN DE REJILLAS DE FIERRO GALVANIZADO INCLUYE PROTECCIÓN ANTICORROSIVA, PINTADO CON ESMALTE DE COLOR BLANCO AL HORNO y DAMPER DE REGULACIÓN MANUAL |  |  |  | 0.098628 | 0 | 0 | #REF!
2.4 | REJILLAS DE INYECCIÓN Y EXTRACCIÓN |  | 500 |  | 0.26113 | 0 | 130.564 | #REF!
2.5 | Instalación electromecánica de extractores axiales encendido mediante interruptor de luminaria. Montaje de equipo y conección eléctrica. Puesta en marcha, pruebas y ajustes (NO INCLUYE BOTONERAS) |  | 945 |  | 7.5986 | 0 | 7180.7035 | #REF!
2.6 | Instalación electromecánica de extractores axiales encendido mediante interruptor de luminaria. Montaje de equipo y conección eléctrica. Puesta en marcha, pruebas y ajustes (CONEXIÓN DE EQUIPO, OBRA CIVIL PREVER CAJA METALICA) |  | 406 |  | 15.0986 | 0 | 6130.043 | #REF!
2.7 | TRAMPA DE HUMO DE 10 CM |  | 1 |  | 10000.0986 | 0 | 10000.0986 | #REF!
| GRUPO ELECTROGENO | [6 empty] | 24500
1 | GRUPO ELECTRÓGENO | glb | 1 |  | 13800 | 0 | 13800 | #REF!
1.1 | TRANSPORTE, FLETE | glb | 1 |  | 400 | 0 | 400 | #REF!
1.2 | SISTEMA ELECTRICO | glb | 1 |  | 300 | 0 | 300 | #REF!
1.3 | SISTEMA DE ESCAPE | glb | 1 |  | 8000 | 0 | 8000 | #REF!
1.4 | AIRE CALIENTE | glb | 1 |  | 600 | 0 | 600 | #REF!
1.5 | ANTIVIBRATORIOS | glb | 1 |  | 300 | 0 | 300 | #REF!
1.6 | COMBUSTIBLE Y PRIMER MANTENIMIENTO | glb | 1 |  | 1100 | 0 | 1100 | #REF!
1.7 | ASCENSORES | [6 empty] | 298477.57
1.8 | ASCENSOR DE PASAJEROS 1-2-3 | und | 3 |  | 47563.34 | 0 | 142690.02 | #REF!
1.9 | ASCENSOR DE PASAJEROS 4-5-6 | und | 3 |  | 46887.88 | 0 | 140663.64 | #REF!
1.1 | VIGAS DIVISORIAS | und | 1 |  | 15123.91 | 0 | 15123.91 | #REF!
1.11 | PLATAFORMA DE DISCAPACITADOS | [6 empty] | 6750
1.12 | PLATAFORMA DE DISCAPACITADOS | und | 1 |  | 6750 | 0 | 6750 | #REF!

## INSTALACIONES
INSTALACIONES
Presupuesto | #REF!
Subpresupuesto | INSTALACIONES
Cliente | #REF!
Lugar | #REF!
Fecha | #REF! | [5 empty] | TC : | #REF!
ITEM | DESCRIPCION | UND | CANTIDAD | P.U (S/.) | P.U ($.) | PARCIAL (S/.) | PARCIAL ($) | TOTAL
01.01 | INTERCOMUNICADORES | [6 empty] | 38564
DISPOSITIVOS PRINCIPALES DE COMUNICACIÓN
01.01.01.01 | Teléfono 2H Audio Sprint L2 para los departamentos comunicación privada con vigilancia, placa de calle, y acción de abre-puertas. | und | 530 |  | 35.8 | 0 | 18974 | #REF!
01.01.01.02 | Portero alfanumerico digital o con teclas y grupo fónico iluminado incorporado. Portero en aluminio anodizado. (El pedestal es estructura de concreto y debe ser proporcionado por el cliente) | und | 1 |  | 418 | 0 | 418 | #REF!
01.01.01.03 | Fuente de alimentación de 27v. Posee ranuras de ventilación que evita que se recaliente el equipo, cada uno soporta 50 abonados | und | 3 |  | 210 | 0 | 630 | #REF!
01.01.01.04 | Central de conserjería con pantalla: recibe las llamadas y las deriva a los departamentos; también recibe llamadas internas. | und | 1 |  | 1800 | 0 | 1800 | #REF!
01.01.01.05 | Configurador de teléfonos | und | 152 |  | 21 | 0 | 3192 | #REF!
01.01.01.06 | Chapa eléctrica con fuente de alimentación incluye contactor. | und | 1 |  | 250 | 0 | 250 | #REF!
01.01.01.07 | Cable de comunicaciones UTP Cat.3, Cat 5e 10/100 DIXON 100% cobre | und | 1 |  | 7000 | 0 | 7000 | #REF!
01.01.01.08 | Servicio de instalación y configuración de intercomunicadores incluye: Cableado estructuado y energizado de fuentes. Interconexión modulo | glb | 1 |  | 6300 | 0 | 6300 | #REF!
01.02 | DETECCION CONTRAINCENDIOS | [6 empty] | 133966.9
| UNIDAD DE PROCESAMIENTO Y COMPLEMENTOS | [6 empty] | #REF!
| Panel de Alarma contra Incendio Convencional/Direccionable Marca: KIDDE Modelo: VS4-R-2 | UND | 1 |  | 875 | 0 | 875 | #REF!
| Tarjeta expansora de 250 direcciones Modelo VSLC -2 | UND | 2 |  | 996.2 | 0 | 1992.4 | #REF!
| Bateria de 12v/7Ah | UND | 2 |  | 85 | 0 | 170 | #REF!
| DISPOSITIVOS DE INICIACIÓN |  |  |  |  | 0 | 0 | #REF!
| Detector de Humo Convencional UL Marca: Sentek Modelo: SD 4H 119 | UND | 1253 |  | 18.5 | 0 | 23180.5 | #REF!
| Detector de Temperatura Convencional UL Marca: Hagroy Modelo: EPA 183 | UND | 534 |  | 12.5 | 0 | 6675 | #REF!
| Detector de Humo/Temperatura Convencional UL Marca: SENTEK Modelo: SD H 1199 | UND | 1 |  | 23.5 | 0 | 23.5 | #REF!
| Detector de humo en ducto UL. Incluye tubo de muestro 8" Marca: KIDDE Modelo: GSA-SD | UND | 5 |  | 145 | 0 | 725 | #REF!
| Estación manual doble acción convencional Marca: FIRE LITE HONEYWELL Modelo: | UND | 192 |  | 25.5 | 0 | 4896 | #REF!
| Sensor de Aniego con procesador Marca :Winland | UND | 1 |  | 130 | 0 | 130 | #REF!
| DISPOSITIVO DE NOTIFICACIÓN |  |  |  |  | 0 | 0 | #REF!
| Sirena con Luz Estroboscópica multicandela para Pared. Certicado UL Marca: System Sensor Modelo: SY SYH | UND | 619 |  | 32.5 | 0 | 20117.5 | #REF!
| Fuente de alimentación Booster NACs para sirenas. Certificado UL Marca: KIDDE Modelo: MIRBPS10A/230 | UND | 4 |  | 495 | 0 | 1980 | #REF!
| MODULOS |  |  |  |  | 0 | 0 | #REF!
| Módulo de monitoreo para zonificación de equipos convencionales * 379 zonas [ 1 zona por sótano en el edificio,1 zona por c/local comercial y 1 zona en cto de bomba,1 zona por cada depaartamento] Marca: KIDDE Modelo: GSA-CT1 | UND | 580 |  | 31.5 | 0 | 18270 | #REF!
| Módulo de monitoreo para interconexion en cuarto de bomba BCI, Valvulas y sensor de aniego Marca: KIDDE Modelo: GSA-CT1 | UND | 9 |  | 31.5 | 0 | 283.5 | #REF!
| Módulo de monitoreo doble para interconexion * 1 en cada sótano,1 x piso para válvulas de sector. y sensores de flujo de agua Marca: KIDDE Modelo: GSA-CT2 | UND | 65 |  | 54 | 0 | 3510 | #REF!
| Módulo de control para interconexión con sistema Ventilación, grupo electrógeno, transferencia * 3 en Tablero TC-VP para control de sistema presurizado Marca: KIDDE Modelo: GSA-CR | UND | 3 |  | 41.5 | 0 | 124.5 | #REF!
| Módulo de control para interconexión con sistema Extracción de CO * 1 en Tablero TC-CO para monitoreo o control del sistema Marca: KIDDE Modelo: GSA-CR | UND | 6 |  | 41.5 | 0 | 249 | #REF!
| Módulo de control para interconexión con sistema de ascensores * 1 en Tablero TC-CO para monitoreo o control del sistema Marca: KIDDE Modelo: GSA-CR | UND | 6 |  | 41.5 | 0 | 249 | #REF!
| Módulo de señal para zonificación de sirenas * 1 zona por cada nivel en el edificio Marca: KIDDE Modelo: GSA-CC1 | UND | 48 |  | 40.75 | 0 | 1956 | #REF!
| Módulo de aislamiento Marca: KIDDE Modelo: GSA-IM | UND | 1 |  | 31.45 | 0 | 31.45 | #REF!
| INSTALACION | [6 empty] | #REF!
| Instalación, mano de obra y cableado - Cable FPL 4x22, 2x18 y 2x16 | GLB | 1 |  | 48528.55 | 0 | 48528.55 | #REF!
01.05 | SISTEMA DE GAS | [6 empty] | 675556.72
01.01.01.05 | Sistema de gas Redes internas PealPe Montantes de cobre | glb | 1 | 675556.72 |  | 675556.72 | 0 | #REF!
01.05 | PISCINA CONVENCIONAL | [6 empty] | #REF!
01.05.01 | Equipo de filtrado | glb | 1 | 3939.41 |  | 3939.41 | 0 | #REF!
01.05.02 | Llenado automático | glb | 1 | 3310.5 |  | 3310.5 | 0 | #REF!
01.05.03 | Accesorios empotrados | glb | 1 | 2752.98 |  | 2752.98 | 0 | #REF!
01.05.04 | Iluminación | glb | 1 | 4306.74 |  | 4306.74 | 0 | #REF!
01.05.05 | Membrana de PVC | glb | 1 | 32423.32 |  | 32423.32 | 0 | #REF!
01.05.06 | Escalera de 3 pasos | glb | 1 | 2972.98 |  | 2972.98 | 0 | #REF!
01.05.07 | INSTALACIONES MECANICAS | glb | 1 | 19440 |  | 19440 | 0 | #REF!
01.05.08 | Impermeabilizacion | glb | 1 | 12600 |  | 12600 | 0 | #REF!
01.05 | SISTEMA FOTOVOLTAICO | [6 empty] | 37500
01.01.01.05 | Sistema de paneles fotovoltaicos | glb | 1 |  |  | 37500 | 0 | #REF!
01.01.01.05 | Sistema de Paneles fotovoltaicos | glb |  |  |  | 0 | 0 | #REF!