## Partidas clasificadas
Hoja origen | Código origen | Descripción | Unidad | Metrado | Parcial (S/) | Parcial (USD) | Subtotal (S/) | Ratio (S/./m2) | Especialidad | Subespecialidad | Código | Score | Método clasificación | Proyecto ref. histórico | Descripción ref. histórico | Observaciones
OP | 12.0101 | OFICINA DE OBRA PARA CONTRATISTA | glb | 1 | 8532.17 | 0 | 8532.17 |  | OP | Instalaciones provisionales | 101 | 10 | historico | Presupuesto PARDO 669 Cliente Rev 11 | OFICINA DE OBRA PARA CONTRATISTA
OP | 12.0102 | OFICINA DE OBRA PARA SUPERVISIÓN | glb | 1 | 3318.85 | 0 | 3318.85 |  | OP | Revisar manualmente |  | 7.5 | historico | ECO BASADRE - PPTO VENTA 09.04.24 | OFICINA PARA SUPERVISIÓN DE OBRA (EN SÓTANO) | Revisar manualmente
OP | 12.0103 | OFICINA SALA DE REUNIONES | glb | 1 | 3318.85 | 0 | 3318.85 |  | OP | Instalaciones provisionales | 101 | 10 | historico | Presupuesto PARDO 669 Cliente Rev 11 | OFICINA SALA DE REUNIONES
OP | 12.0104 | ALMACEN DE OBRA | glb | 1 | 10767.51 | 0 | 10767.51 |  | OP | Instalaciones provisionales | 101 | 10 | historico | VIRIDIAN EUREKA | ALMACEN DE OBRA
OP | 12.0105 | COMEDOR PERSONAL OBRERO | glb | 1 | 6265.24 | 0 | 6265.24 |  | OP | Instalaciones provisionales | 101 | 10 | historico | Presupuesto PARDO 669 Cliente Rev 11 | COMEDOR PERSONAL OBRERO
OP | 12.0106 | VESTUARIO PARA OBREROS | glb | 1 | 6960.37 | 0 | 6960.37 |  | OP | Instalaciones provisionales | 101 | 10 | historico | Presupuesto PARDO 669 Cliente Rev 11 | VESTUARIO PARA OBREROS
OP | 12.0107 | TRASLADO DE CAMPAMENTO PROVISIONAL A SOTANOS | und | 1 | 5553.24 | 0 | 5553.24 |  | OP | Instalaciones provisionales | 101 | 10 | historico | Presupuesto PARDO 669 Cliente Rev 11 | TRASLADO DE CAMPAMENTO PROVISIONAL A SOTANOS
OP | 12.0108 | CASETA PARA GUARDIANIA | glb | 1 | 850 | 0 | 850 |  | OP | Instalaciones provisionales | 101 | 10 | historico | VIRIDIAN EUREKA | CASETA DE GUARDIANIA
OP | 12.0109 | BAÑOS PORTATILES DE OBRA PARA PERSONAL STAFF Y SUPERVISION COMPARTIDOS | mes | 9.5 | 7410 | 0 | 7410 |  | OP | Instalaciones provisionales | 101 | 10 | historico | Presupuesto PARDO 669 Cliente Rev 11 | BAÑOS PORTATILES DE OBRA PARA PERSONAL STAFF Y SUPERVISION COMPARTIDOS
OP | 12.011 | CONSTRUCCION DE SSHH (1ER NIVEL) | glb | 1 | 10044.5 | 0 | 10044.5 |  | OP | Instalaciones provisionales | 101 | 10 | historico | Presupuesto PARDO 669 Cliente Rev 11 | CONSTRUCCION DE SSHH (1ER NIVEL)
OP | 12.0111 | SSHH PORTATILES PARA OBREROS | mes | 22 | 7260 | 0 | 7260 |  | OP | Instalaciones provisionales | 101 | 10 | historico | Presupuesto PARDO 669 Cliente Rev 11 | SSHH PORTATILES PARA OBREROS
OP | 12.0112 | DUCHAS PORTATILES PARA OBREROS | mes | 9.5 | 5320 | 0 | 5320 |  | OP | Instalaciones provisionales | 101 | 10 | historico | Presupuesto PARDO 669 Cliente Rev 11 | DUCHAS PORTATILES PARA OBREROS
OP | 12.0113 | ALQUILER LAVAMANOS PARA OBREROS | mes | 17 | 11220 | 0 | 11220 |  | OP | Instalaciones provisionales | 101 | 10 | historico | Presupuesto PARDO 669 Cliente Rev 11 | ALQUILER LAVAMANOS PARA OBREROS
OP | 12.0115 | ALQUILER DE ESCUADRAS METÁLICAS | ml | 65 | 49400 | 0 | 49400 |  | OP | Instalaciones provisionales | 101 | 10 | historico | Presupuesto PARDO 669 Cliente Rev 11 | ALQUILER DE ESCUADRAS METÁLICAS
OP | 12.0116 | INSTALACIÓN DE ESCUADRAS METÁLICAS | ml | 65 | 8098.35 | 0 | 8098.35 |  | OP | Instalaciones provisionales | 101 | 10 | historico | Presupuesto PARDO 669 Cliente Rev 11 | INSTALACIÓN DE ESCUADRAS METÁLICAS
OP | 12.0117 | PERNOS DE EXPANSIÓN | und | 520 | 0 | 4524 | 16965 |  | OP | Revisar manualmente |  | 10 | historico | Presupuesto PARDO 669 Cliente Rev 11 | PERNOS DE EXPANSIÓN | Revisar manualmente
OP | 12.0118 | DESISTALACION DE ESCUADRAS METÁLICAS | ml | 65 | 3188.9 | 0 | 3188.9 |  | OP | Instalaciones provisionales | 101 | 10 | historico | Presupuesto PARDO 669 Cliente Rev 11 | DESISTALACION DE ESCUADRAS METÁLICAS
OP | 12.0119 | MADERA CACHIMBO 2" X 12" X 10´, SOBRE ESCUADRAS METÁLICAS | und | 140 | 17850 | 0 | 17850 |  | OP | Instalaciones provisionales | 101 | 10 | historico | Presupuesto PARDO 669 Cliente Rev 11 | MADERA CACHIMBO 2" X 12" X 10´, SOBRE ESCUADRAS METÁLICAS
OP | 12.012 | INSTALACIÓN Y DESISTALACIÓN DE MADERA, SOBRE ESCUADRAS METÁLICAS | ml | 65 | 5988.45 | 0 | 5988.45 |  | OP | Instalaciones provisionales | 101 | 10 | historico | Presupuesto PARDO 669 Cliente Rev 11 | INSTALACIÓN Y DESISTALACIÓN DE MADERA, SOBRE ESCUADRAS METÁLICAS
OP | 12.0121 | VENTILACION PROVISIONAL EN SOTANOS | glb | 1 | 5250 | 0 | 5250 |  | OP | Instalaciones provisionales | 101 | 10 | historico | Presupuesto PARDO 669 Cliente Rev 11 | VENTILACION PROVISIONAL EN SOTANOS
OP | 12.0122 | PROTECCIÓN DE VECINOS CON MALLA RASCHEL (ENCAPSULADO) | glb | 1 | 104538.67 | 0 | 104538.67 |  | OP | Instalaciones provisionales | 101 | 10 | historico | Presupuesto PARDO 669 Cliente Rev 11 | PROTECCIÓN DE VECINOS CON MALLA RASCHEL (ENCAPSULADO)
OP | 12.0123 | RENOVACIÓN DE MALLA RACHEL | glb | 1 | 11741.72 | 0 | 11741.72 |  | OP | Instalaciones provisionales | 101 | 8 | reglas
OP | 12.0124 | CERCO METALICO DE OBRA | ml | 60 | 28500 | 0 | 28500 |  | OP | Instalaciones provisionales | 101 | 8 | reglas
OP | 12.0125 | BASTIDORES METALICOS PARA FIJAR MALLA DE PROTECCION + MALLA RACHELL | ml | 100 | 10080 | 0 | 10080 |  | OP | Instalaciones provisionales | 101 | 8 | reglas
OP | 12.0126 | MANTENIMIENTO A MITAD DE OBRA DE CERCO PROVISIONAL DE OBRA | ml | 100 | 7440 | 0 | 7440 |  | OP | Revisar manualmente |  | 5 | historico | Presupuesto PARDO 669 Cliente Rev 11 | DESMONTAJE DE CERCO PROVISIONAL DE OBRA | Revisar manualmente
OP | 12.0127 | REUBICACION DE CERCO DE OBRA EXISTENTE | ml | 40 | 3888.4 | 0 | 3888.4 |  | OP | Instalaciones provisionales | 101 | 8 | reglas
OP | 12.0127 | DESMONTAJE DE CERCO PROVISIONAL DE OBRA | ml | 100 | 8484 | 0 | 8484 |  | OP | Revisar manualmente |  | 10 | historico | Presupuesto PARDO 669 Cliente Rev 11 | DESMONTAJE DE CERCO PROVISIONAL DE OBRA | Revisar manualmente
OP | 12.0128 | PROTECCION PERIMETRAL INICIAL VERTICAL DE VECINOS | glb | 1 | 3250 | 0 | 3250 |  | OP | Revisar manualmente |  | 10 | historico | Presupuesto PARDO 669 Cliente Rev 11 | PROTECCION PERIMETRAL INICIAL VERTICAL DE VECINOS | Revisar manualmente
OP | 12.0129 | PROTECCION HORIZONTAL INICIAL DE VECINOS | glb | 1 | 3000 | 0 | 3000 |  | OP | Revisar manualmente |  | 10 | historico | Presupuesto PARDO 669 Cliente Rev 11 | PROTECCION HORIZONTAL INICIAL DE VECINOS | Revisar manualmente
OP | 12.013 | CARTEL DE OBRA | glb | 1 | 700 | 0 | 700 |  | OP | Instalaciones provisionales | 101 | 9 | reglas
OP | 1.0301 | MOVILIZACION (FLETES DURANTE LA OBRA) | mes | 22 | 27500 | 0 | 27500 |  | OP | Servicios | 106 | 10 | historico | Presupuesto PARDO 669 Cliente Rev 11 | MOVILIZACION (FLETES DURANTE LA OBRA)
OP | 1.0303 | MOVILIZACION DE CAMPAMENTO, EQUIPOS Y HERRAMIENTAS | glb | 1 | 2550 | 0 | 2550 |  | OP | Instalaciones provisionales | 101 | 10 | historico | Presupuesto PARDO 669 Cliente Rev 11 | MOVILIZACION DE CAMPAMENTO, EQUIPOS Y HERRAMIENTAS
OP | 1.0304 | MOVILIZACION DE ESCALERAS DE ACCESO, ANDAMIOS | vje | 10 | 8500 | 0 | 8500 |  | OP | Andamios | 104 | 10 | historico | Presupuesto PARDO 669 Cliente Rev 11 | MOVILIZACION DE ESCALERAS DE ACCESO, ANDAMIOS
OP | 1.0309 | DESMOVILIZACION DE CAMPAMENTO, EQUIPOS Y HERRAMIENTAS | glb | 1 | 2550 | 0 | 2550 |  | OP | Instalaciones provisionales | 101 | 10 | historico | Presupuesto PARDO 669 Cliente Rev 11 | DESMOVILIZACION DE CAMPAMENTO, EQUIPOS Y HERRAMIENTAS
OP | 1.0405 | MARTILLO ELECTRICO | glb | 4 | 18400 | 0 | 18400 |  | IIEE | Instalaciones Eléctricas | 501 | 10 | historico | Presupuesto PARDO 669 Cliente Rev 11 | MARTILLO ELECTRICO
OP | 1.0406 | AMOLADORAS Y RADIALES | glb | 10 | 6750 | 0 | 6750 |  | OP | Servicios | 106 | 10 | historico | Presupuesto PARDO 669 Cliente Rev 11 | AMOLADORAS Y RADIALES
OP | 1.0407 | KIT DE SOLAQUEO (ASPIRADORA DE POLVO UNIVERSAL) | glb | 3 | 6750 | 0 | 6750 |  | ARQ | Solaqueo | 304 | 10 | historico | Presupuesto PARDO 669 Cliente Rev 11 | KIT DE SOLAQUEO (ASPIRADORA DE POLVO UNIVERSAL)
OP | 1.0408 | HIDROLAVADORA | glb | 1 | 1350 | 0 | 1350 |  | OP | Servicios | 106 | 7 | reglas
OP | 1.0501 | OPERADOR DE GRUA X 200 HORAS MENSUALES | mes | 11 | 0 | 24398 | 91492.5 |  | OP | Transporte vertical y horizontal | 102 | 10 | historico | Presupuesto PARDO 669 Cliente Rev 11 | OPERADOR DE GRUA X 200 HORAS MENSUALES
OP | 1.0501 | TRANSPORTE VERTICAL CON GRUA - COSTO DE 02 RIGGER | mes | 11 | 125062.08 | 0 | 125062.08 |  | OP | Transporte vertical y horizontal | 102 | 10 | historico | Presupuesto PARDO 669 Cliente Rev 11 | TRANSPORTE VERTICAL CON GRUA - COSTO DE 02 RIGGER
OP | 1.0501 | CIMENTACIÓN PARA TORRE GRÚA | glb | 1 | 22692.38 | 7563.44 | 51055.28 |  | OP | Transporte vertical y horizontal | 102 | 8 | reglas
OP | 1.0501 | PATAS DE EMPOTRAMIENTO PARA TORRE GRUA | glb | 1 | 0 | 7775 | 29156.25 |  | OP | Transporte vertical y horizontal | 102 | 10 | historico | Presupuesto PARDO 669 Cliente Rev 11 | PATAS DE EMPOTRAMIENTO PARA TORRE GRUA
OP | 1.0501 | CARGA DE TORRE GRUA EN ALMACEN | glb | 1 | 0 | 7250 | 27187.5 |  | OP | Transporte vertical y horizontal | 102 | 10 | historico | Presupuesto PARDO 669 Cliente Rev 11 | CARGA DE TORRE GRUA EN ALMACEN
OP | 1.0501 | CARGA Y TRANSPORTE DE VIGAS Y MARCOS A OBRA | glb | 1 | 0 | 18200 | 68250 |  | ESTT | Concreto premezclado | 204 | 7 | reglas
OP | 1.0501 | DESMONTAJE DE GRUA | glb | 1 | 0 | 14350 | 53812.5 |  | OP | Revisar manualmente |  | 6.67 | historico | VIRIDIAN EUREKA | MONTAJE Y DESMONTAJE DE GRUA | Revisar manualmente
OP | 1.0501 | ALQUILER MENSUAL DE GRUA | mes | 11 | 0 | 70675 | 265031.25 |  | OP | Revisar manualmente |  | 0 | hoja |  |  | Revisar manualmente
OP | 1.0502 | ALQUILER DE ELEVADOR DE PERSONAL DE CREMALLERA, CAP. MAX 2 TON | mes | 10 | 89000 | 0 | 89000 |  | OP | Transporte vertical y horizontal | 102 | 10 | historico | Presupuesto PARDO 669 Cliente Rev 11 | ALQUILER DE ELEVADOR DE PERSONAL DE CREMALLERA, CAP. MAX 2 TON
OP | 1.0502 | OPERADOR DE ELEVADOR X 200 HORAS | mes | 10 | 56846.4 | 0 | 56846.4 |  | OP | Transporte vertical y horizontal | 102 | 10 | historico | Presupuesto PARDO 669 Cliente Rev 11 | OPERADOR DE ELEVADOR X 200 HORAS
OP | 1.0502 | MONTAJE DE ELEVADOR DE PERSONAL DE CREMALLERA | glb | 1 | 34700 | 0 | 34700 |  | OP | Transporte vertical y horizontal | 102 | 10 | historico | Presupuesto PARDO 669 Cliente Rev 11 | MONTAJE DE ELEVADOR DE PERSONAL DE CREMALLERA
OP | 1.0502 | DESMONTAJE DE ELEVADOR DE PERSONAL DE CREMALLERA | glb | 1 | 15500 | 0 | 15500 |  | OP | Transporte vertical y horizontal | 102 | 10 | historico | Presupuesto PARDO 669 Cliente Rev 11 | DESMONTAJE DE ELEVADOR DE PERSONAL DE CREMALLERA
OP | 1.0502 | RECRECIMIENTO DE MONTACARGA (CADA 2 PISOS) | glb | 1 | 25500 | 0 | 25500 |  | ASCENSORES | Ascensores | 1101 | 8 | reglas
OP | 1.0503 | PULPO DE CADENA, ESTROBO Y ESLINGA | glb | 1 | 3967.6 | 0 | 3967.6 |  | OP | Transporte vertical y horizontal | 102 | 10 | historico | Presupuesto PARDO 669 Cliente Rev 11 | PULPO DE CADENA, ESTROBO Y ESLINGA
OP | 1.0503 | PLATAFORMAS PARA DESCARGAS DE PARIHUELAS (COMPRA 100%) | und | 2 | 9880 | 0 | 9880 |  | OP | Servicios | 106 | 10 | historico | Presupuesto PARDO 669 Cliente Rev 11 | PLATAFORMAS PARA DESCARGAS DE PARIHUELAS (COMPRA 100%)
OP | 1.0503 | STOCKAS PARA TRANSPORTE DE PARIHUELAS (COMPRA 100%) | und | 2 | 0 | 918 | 3442.5 |  | OP | Servicios | 106 | 10 | historico | Presupuesto PARDO 669 Cliente Rev 11 | STOCKAS PARA TRANSPORTE DE PARIHUELAS (COMPRA 100%)
OP | 1.0503 | INSTALACION Y DESISTALACION DE PLATAFORMA DESCARGA DE PARIHUELAS | und | 24 | 5077.44 | 0 | 5077.44 |  | OP | Servicios | 106 | 6 | reglas
OP | 1.0504 | PEON DE MONTACARGA (PISO SUPERIOR) - ACARREO HORIZONTAL | mes | 10 | 20165.6 | 0 | 20165.6 |  | ESTT | Movimiento de tierras | 201 | 10 | historico | Presupuesto PARDO 669 Cliente Rev 11 | PEON DE MONTACARGA (PISO SUPERIOR) - ACARREO HORIZONTAL
OP | 1.0504 | TRASLADO Y ACARREO HORIZONTAL (PEONES) ETAPA EXCAV+MP | mes | 3 | 6049.68 | 0 | 6049.68 |  | ESTT | Movimiento de tierras | 201 | 10 | historico | Presupuesto PARDO 669 Cliente Rev 11 | TRASLADO Y ACARREO HORIZONTAL (PEONES) ETAPA EXCAV+MP
OP | 1.0504 | TRASLADO Y ACARREO HORIZONTAL (PEONES) CASCO (SOT+TORRE) | mes | 10 | 40331.2 | 0 | 40331.2 |  | ESTT | Movimiento de tierras | 201 | 10 | historico | Presupuesto PARDO 669 Cliente Rev 11 | TRASLADO Y ACARREO HORIZONTAL (PEONES) CASCO (SOT+TORRE)
OP | 1.0504 | TRASLADO Y ACARREO HORIZONTAL (PEONES) ETAPA ACABADOS (desde inicio acabados) | mes | 14.5 | 87720.36 | 0 | 87720.36 |  | ESTT | Movimiento de tierras | 201 | 10 | historico | Presupuesto PARDO 669 Cliente Rev 11 | TRASLADO Y ACARREO HORIZONTAL (PEONES) ETAPA ACABADOS (desde inicio acabados)
OP | 1.0504 | ALQUILER DE EQUIPO BOBCAT Y MONTACARGA | mes | 10 | 91260 | 0 | 91260 |  | ASCENSORES | Ascensores | 1101 | 10 | historico | Presupuesto PARDO 669 Cliente Rev 11 | ALQUILER DE EQUIPO BOBCAT Y MONTACARGA
OP | 1.0601 | INSTALACIÓN PROVISIONAL DE AGUA Y DESAGUE PARA LA CONSTRUCCIÓN | glb | 1 | 14063.6 | 0 | 14063.6 |  | OP | Servicios | 106 | 10 | historico | Presupuesto PARDO 669 Cliente Rev 11 | INSTALACIÓN PROVISIONAL DE AGUA Y DESAGUE PARA LA CONSTRUCCIÓN
OP | 1.0601 | INSTALACIÓN PROVISIONAL DE ENERGÍA PARA LA CONSTRUCCIÓN (VENTA DEL 60% A ALMACEN) | glb | 1 | 57535.92 | 0 | 57535.92 |  | OP | Servicios | 106 | 10 | historico | Presupuesto PARDO 669 Cliente Rev 11 | INSTALACIÓN PROVISIONAL DE ENERGÍA PARA LA CONSTRUCCIÓN (VENTA DEL 60% A ALMACEN)
OP | 1.0601 | OFICIAL DE IIEE, PARA CABLEADOS, INSTALACIONES PROVISIONALES DURANTE LA OBRA | mes | 19 | 84651.84 | 0 | 84651.84 |  | OP | Servicios | 106 | 10 | historico | Presupuesto PARDO 669 Cliente Rev 11 | OFICIAL DE IIEE, PARA CABLEADOS, INSTALACIONES PROVISIONALES DURANTE LA OBRA
OP | 1.0601 | POZO A TIERRA PROVISIONAL (NORMATIVA) | glb | 2 | 2600 | 0 | 2600 |  | IIEE | Instalaciones Eléctricas | 501 | 10 | historico | Presupuesto PARDO 669 Cliente Rev 11 | POZO A TIERRA PROVISIONAL (NORMATIVA)
OP | 1.0601 | CONSUMO DE AGUA PARA LA OBRA | mes | 22 | 33000 | 0 | 33000 |  | OP | Servicios | 106 | 10 | historico | Presupuesto PARDO 669 Cliente Rev 11 | CONSUMO DE AGUA PARA LA OBRA
OP | 1.0601 | AGUA PARA LLENADO DE CISTERNA (PRUEBA HIDRAULICA) | vje | 9 | 3060 | 0 | 3060 |  | IISS | Instalaciones Sanitarias | 401 | 10 | historico | Presupuesto PARDO 669 Cliente Rev 11 | AGUA PARA LLENADO DE CISTERNA (PRUEBA HIDRAULICA)
OP | 1.0601 | CONSUMO DE ELECTRICIDAD PARA LA OBRA (EXCAV+MP) | mes | 5 | 4500 | 0 | 4500 |  | IIEE | Instalaciones Eléctricas | 501 | 10 | historico | Presupuesto PARDO 669 Cliente Rev 11 | CONSUMO DE ELECTRICIDAD PARA LA OBRA (EXCAV+MP)
OP | 1.0601 | CONSUMO DE ELECTRICIDAD PARA LA OBRA (CASCO+ARQ) | mes | 17 | 68000 | 0 | 68000 |  | IIEE | Instalaciones Eléctricas | 501 | 10 | historico | Presupuesto PARDO 669 Cliente Rev 11 | CONSUMO DE ELECTRICIDAD PARA LA OBRA (CASCO+ARQ)
OP | 1.0602 | TRANSPORTE DE GRUPO ELECTROGENO 100KW PARA GRUA | vez | 1 | 1000 | 0 | 1000 |  | EQUIP | Grupo Electrógeno | 1001 | 6.67 | historico | ECO BASADRE - PPTO VENTA 09.04.24 | ALQUILER DE GRUPO ELECTROGENO - 100kw - GRUA
OP | 1.0602 | ALQUILER DE GRUPO ELECTROGENO 100KW PARA TORRE GRUA | mes | 11 | 68200 | 0 | 68200 |  | EQUIP | Grupo Electrógeno | 1001 | 8.33 | historico | ECO BASADRE - PPTO VENTA 09.04.24 | ALQUILER DE GRUPO ELECTROGENO - 100kw - GRUA
OP | 1.0602 | COMBUSTIBLE PARA GRUPO ELECTROGENO 100KW GRUA | mes | 11 | 73673.6 | 0 | 73673.6 |  | EQUIP | Grupo Electrógeno | 1001 | 6.67 | historico | ECO BASADRE - PPTO VENTA 09.04.24 | ALQUILER DE GRUPO ELECTROGENO - 100kw - GRUA
OP | 1.0603 | TRANSPORTE DE GRUPO ELECTROGENO 80KW PARA ELEVADOR | vez | 2 | 2000 | 0 | 2000 |  | EQUIP | Grupo Electrógeno | 1001 | 23 | reglas
OP | 1.0603 | ALQUILER DE GRUPO ELECTROGENO 80 KW PARA ELEVADOR (inc mantenimiento) | mes | 10 | 62000 | 0 | 62000 |  | EQUIP | Grupo Electrógeno | 1001 | 23 | reglas
OP | 1.0603 | COMBUSTIBLE PARA ELEVADOR DE OBRA 80KW ELEVADOR | mes | 10 | 66976 | 0 | 66976 |  | OP | Transporte vertical y horizontal | 102 | 8 | reglas
OP | 1.0701 | TRAZO Y REPLANTEO DURANTE LA EJECUCIÓN DE OBRA | mes | 22 | 402518.6 | 0 | 402518.6 |  | OP | Topografía | 105 | 10 | historico | Presupuesto PARDO 669 Cliente Rev 11 | TRAZO Y REPLANTEO DURANTE LA EJECUCIÓN DE OBRA
OP | 1.0802 | LIMPIEZA PERMANENTE DE OBRA (1.5 PEONES) | mes | 16.5 | 99819.72 | 0 | 99819.72 |  | OP | Revisar manualmente |  | 10 | historico | Presupuesto PARDO 669 Cliente Rev 11 | LIMPIEZA PERMANENTE DE OBRA (1.5 PEONES) | Revisar manualmente
OP | 1.0803 | ELIMINACIÓN MATERIAL DE DESMONTE, RESIDUOS, DURANTE LA OBRA | m3 | 3782 | 147498 | 0 | 147498 |  | ESTT | Movimiento de tierras | 201 | 10 | historico | Presupuesto PARDO 669 Cliente Rev 11 | ELIMINACIÓN MATERIAL DE DESMONTE, RESIDUOS, DURANTE LA OBRA
OP | 1.0804 | ELIMINACIÓN MATERIAL DE DESMONTE, RESIDUOS CON CAJA ECOLOGICA (V= 8 M3), DURANTE LA OBRA | vje | 119 | 55930 | 0 | 55930 |  | ESTT | Movimiento de tierras | 201 | 10 | historico | Presupuesto PARDO 669 Cliente Rev 11 | ELIMINACIÓN MATERIAL DE DESMONTE, RESIDUOS CON CAJA ECOLOGICA (V= 8 M3), DURANTE LA OBRA
OP | 1.0805 | CHUTE PARA ELIMINACION VERTICAL | glb | 1 | 20056.27 | 0 | 20056.27 |  | OP | Transporte vertical y horizontal | 102 | 10 | historico | Presupuesto PARDO 669 Cliente Rev 11 | CHUTE PARA ELIMINACION VERTICAL
OP | 1.0806 | PERSONAL DE LIMPIEZA FINAL DEP Y AREAS COMUNES | mes | 9 | 98642.79 | 0 | 98642.79 |  | GG | Gastos Generales | 1201 | 9 | reglas
OP | 1.0807 | MATERIALES PARA LIMPIEZA FINAL DE DEPARTAMENTOS | glb | 1 | 39105 | 0 | 39105 |  | OP | Servicios | 106 | 10 | historico | Presupuesto PARDO 669 Cliente Rev 11 | MATERIALES PARA LIMPIEZA FINAL DE DEPARTAMENTOS
OP | 1.0901 | PROTECCION CON CARTON Y PLASTICO (PISOS, TABLEROS, PCF) | m2 | 18709.65 | 115999.83 | 0 | 115999.83 |  | OP | Instalaciones provisionales | 101 | 10 | historico | Presupuesto PARDO 669 Cliente Rev 11 | PROTECCION CON CARTON Y PLASTICO (PISOS, TABLEROS, PCF)
OP | 1.1001 | ALQUILER DE ESCALERA PARA ACCCESO AL SOTANO | mes | 8 | 30668 | 0 | 30668 |  | OP | Instalaciones provisionales | 101 | 10 | historico | Presupuesto PARDO 669 Cliente Rev 11 | ALQUILER DE ESCALERA PARA ACCCESO AL SOTANO
OP | 1.1002 | ALQUILER DE ANDAMIO OBRA (EXC+MP) | mes | 5 | 8250 | 0 | 8250 |  | OP | Andamios | 104 | 10 | historico | Presupuesto PARDO 669 Cliente Rev 11 | ALQUILER DE ANDAMIO OBRA (EXC+MP)
OP | 1.1003 | ALQUILER DE ANDAMIO OBRA CASCO (SOT+TORRE) | mes | 10 | 9600 | 0 | 9600 |  | OP | Andamios | 104 | 10 | historico | Presupuesto PARDO 669 Cliente Rev 11 | ALQUILER DE ANDAMIO OBRA CASCO (SOT+TORRE)
OP | 1.1004 | ALQUILER DE ANDAMIO OBRA ETAPA ACABADOS (desde incio acabados hasta 2 mes antes de fin de acabados) | mes | 12.5 | 53875 | 0 | 53875 |  | OP | Andamios | 104 | 10 | historico | Presupuesto PARDO 669 Cliente Rev 11 | ALQUILER DE ANDAMIO OBRA ETAPA ACABADOS (desde incio acabados hasta 2 mes antes de fin de acabados)
OP | 1.1201 | ENSAYOS DE CALIDAD PROBETAS DE CONCRETO | muestra | 499 | 44910 | 0 | 44910 |  | OP | Servicios | 106 | 10 | historico | Presupuesto PARDO 669 Cliente Rev 11 | ENSAYOS DE CALIDAD PROBETAS DE CONCRETO
OP | 1.1202 | ENSAYO DE PROCTOR MODIFICADO | muestra | 3 | 690 | 0 | 690 |  | ESTT | Movimiento de tierras | 201 | 10 | historico | Presupuesto PARDO 669 Cliente Rev 11 | ENSAYO DE PROCTOR MODIFICADO
OP | 1.1203 | ENSAYO ESTANDAR DE CLASIFICACION | muestra | 3 | 517.5 | 0 | 517.5 |  | OP | Servicios | 106 | 10 | historico | Presupuesto PARDO 669 Cliente Rev 11 | ENSAYO ESTANDAR DE CLASIFICACION
OP | 1.1204 | ENSAYO DE DENSIDAD NATURAL | muestra | 12 | 690 | 0 | 690 |  | OP | Servicios | 106 | 10 | historico | Presupuesto PARDO 669 Cliente Rev 11 | ENSAYO DE DENSIDAD NATURAL
OP | 1.1205 | MOVILIDADES Y VITAICOS ENSAYOS DENSIDAD DE CAMPO | glb | 3 | 828 | 0 | 828 |  | OP | Revisar manualmente |  | 10 | historico | Presupuesto PARDO 669 Cliente Rev 11 | MOVILIDADES Y VITAICOS ENSAYOS DENSIDAD DE CAMPO | Revisar manualmente
OP | 1.1206 | ENSAYO INYECCION DE LECHADA MUROS ANCLADOS | muestra | 12 | 1020 | 0 | 1020 |  | OP | Revisar manualmente |  | 10 | historico | Presupuesto PARDO 669 Cliente Rev 11 | ENSAYO INYECCION DE LECHADA MUROS ANCLADOS | Revisar manualmente
OP | 1.1301 | DEMOLICION Y REPOSICION DE VEREDAS DE ACCESOS | m2 | 226.2 | 45240 | 0 | 45240 |  | OP | Obras exteriores | 107 | 10 | historico | Presupuesto PARDO 669 Cliente Rev 11 | DEMOLICION Y REPOSICION DE VEREDAS DE ACCESOS
OP | 1.1302 | SUPERBOARD | m2 | 210.96 | 39027.6 | 0 | 39027.6 |  | OP | Revisar manualmente |  | 0 | hoja |  |  | Revisar manualmente
OP | 1.1303 | LLAVEROS (CONTROL) | mes | 4 | 56463.68 | 0 | 56463.68 |  | OP | Seguridad de obra | 103 | 10 | historico | Presupuesto PARDO 669 Cliente Rev 11 | LLAVEROS (CONTROL)
SEG | 2.0101 | EQUIPOS DE PROTECCION INDIVIDUAL (STAFF Y OBREROS) | glb | 1 | 153265.8371 | 0 | 153265.8371 |  | OP | Seguridad de obra | 103 | 10 | historico | Presupuesto PARDO 669 Cliente Rev 11 | EQUIPOS DE PROTECCION INDIVIDUAL (STAFF Y OBREROS)
SEG | 2.0102 | EQUIPOS DE PROTECCION COLECTIVA | glb | 1 | 182518.0024 | 0 | 182518.0024 |  | OP | Seguridad de obra | 103 | 10 | historico | Presupuesto PARDO 669 Cliente Rev 11 | EQUIPOS DE PROTECCION COLECTIVA
SEG | 2.0103 | MONITOREO DE AIRE Y RUIDO EN LA CONSTRUCCION (@ 6 MESES) | und | 4 | 3600 | 0 | 3600 |  | OP | Seguridad de obra | 103 | 10 | historico | Presupuesto PARDO 669 Cliente Rev 11 | MONITOREO DE AIRE Y RUIDO EN LA CONSTRUCCION (@ 6 MESES)
SEG | 2.0105 | EXAMEN MÉDICO PRE-OCUPACIONAL | und | 190 | 24700 | 0 | 24700 |  | OP | Seguridad de obra | 103 | 10 | historico | Presupuesto PARDO 669 Cliente Rev 11 | EXAMEN MÉDICO PRE-OCUPACIONAL
SEG | 2.0106 | MALLA ANTICAIDAS (PERIMETRO EDIFICIO) | glb | 1 | 92334 | 0 | 92334 |  | OP | Seguridad de obra | 103 | 10 | historico | Presupuesto PARDO 669 Cliente Rev 11 | MALLA ANTICAIDAS (PERIMETRO EDIFICIO)
SEG | 2.0107 | MALLA ANTICAIDAS (DUCTO DE ASCENSOR) | glb | 1 | 13850.1 | 0 | 13850.1 |  | ASCENSORES | Ascensores | 1101 | 10 | historico | Presupuesto PARDO 669 Cliente Rev 11 | MALLA ANTICAIDAS (DUCTO DE ASCENSOR)
SEG | 2.0108 | DESVIO DE TRANSITO (02 SEÑALERO x FRENTE) | mes | 22 | 298450.9 | 0 | 298450.9 |  | OP | Seguridad de obra | 103 | 10 | historico | Presupuesto PARDO 669 Cliente Rev 11 | DESVIO DE TRANSITO (02 SEÑALERO x FRENTE)
SEG | 2.0201 | ASISTENTES DE PDR (01) | mes | 17 | 75741.12 | 0 | 75741.12 |  | OP | Revisar manualmente |  | 10 | historico | Presupuesto PARDO 669 Cliente Rev 11 | ASISTENTES DE PDR (01) | Revisar manualmente
SEG | 2.0202 | AYUDANTE DE PDR N°1 (01) | mes | 22 | 88728.64 | 0 | 88728.64 |  | OP | Revisar manualmente |  | 10 | historico | Presupuesto PARDO 669 Cliente Rev 11 | AYUDANTE DE PDR N°1 (01) | Revisar manualmente
SEG | 2.0203 | AYUDANTE DE PDR N°2 (01) | mes | 14.5 | 58480.24 | 0 | 58480.24 |  | OP | Revisar manualmente |  | 10 | historico | Presupuesto PARDO 669 Cliente Rev 11 | AYUDANTE DE PDR N°1 (01) | Revisar manualmente
SEG | 2.0301 | CAMARAS DE SEGURIDAD | glb | 1 | 5500 | 0 | 5500 |  | CCDÉBILES | CCTV | 902 | 10 | historico | Presupuesto PARDO 669 Cliente Rev 11 | CAMARAS DE SEGURIDAD
SEG | 2.0302 | SERVICIO MENSUAL MANTENIMIENTO | mes | 22 | 2530 | 0 | 2530 |  | OP | Revisar manualmente |  | 10 | historico | Presupuesto PARDO 669 Cliente Rev 11 | SERVICIO MENSUAL MANTENIMIENTO | Revisar manualmente
EST SOTANO | 3.0101 | MOVILIZACION Y DESMOVILIZACION DE EQUIPOS MOVIMIENTO TIERRAS | glb | 1 | 6000 | 0 | 6000 |  | OP | Instalaciones provisionales | 101 | 10 | historico | Presupuesto PARDO 669 Cliente Rev 11 | MOVILIZACION Y DESMOVILIZACION DE EQUIPOS MOVIMIENTO TIERRAS
EST SOTANO | 3.0102 | EXTRACCION DE EQUIPOS MOVIMIENTO TIERRAS CON GRUAS | glb | 2 | 12000 | 0 | 12000 |  | ESTT | Movimiento de tierras | 201 | 5 | historico | Presupuesto PARDO 669 Cliente Rev 11 | EXTRACCION DE EQUIPOS PERFORACION CON GRUAS
EST SOTANO | 3.0103 | INSTALACION Y DESISTALACION DE PLATAFORMA | glb | 1 | 11000 | 0 | 11000 |  | ESTT | Revisar manualmente |  | 0 | hoja |  |  | Revisar manualmente
EST SOTANO | 3.0104 | EXTRACCION DE EQUIPOS PERFORACION CON GRUAS | glb | 4 | 0 | 2880 | 10800 |  | ESTT | Movimiento de tierras | 201 | 10 | historico | Presupuesto PARDO 669 Cliente Rev 11 | EXTRACCION DE EQUIPOS PERFORACION CON GRUAS
EST SOTANO | 3.0105 | CONTROL DE POLVOS (AGUA EN CISTERNA) | vje | 22 | 7480 | 0 | 7480 |  | ESTT | Revisar manualmente |  | 10 | historico | Presupuesto PARDO 669 Cliente Rev 11 | CONTROL DE POLVOS (AGUA EN CISTERNA) | Revisar manualmente
EST SOTANO | 3.0201 | CORTE Y ELIMINACION DE +0.00 a -3.80 (SOTANO 01) | m3 | 5291.24 | 121698.52 | 0 | 121698.52 |  | ESTT | Movimiento de tierras | 201 | 10 | historico | Presupuesto PARDO 669 Cliente Rev 11 | CORTE Y ELIMINACION DE +0.00 a -3.57 (SOTANO 01)
EST SOTANO | 3.0201 | CORTE Y ELIMINACION DE -3.88 a -6.68 (SOTANO 02) | m3 | 3823.35 | 91760.4 | 0 | 91760.4 |  | ESTT | Movimiento de tierras | 201 | 10 | historico | Presupuesto PARDO 669 Cliente Rev 11 | CORTE Y ELIMINACION DE +0.00 a -3.57 (SOTANO 01)
EST SOTANO | 3.0201 | CORTE Y ELIMINACION DE -6.68 a -9.40 (SOTANO 03) | m3 | 3823.35 | 95583.75 | 0 | 95583.75 |  | ESTT | Movimiento de tierras | 201 | 10 | historico | Presupuesto PARDO 669 Cliente Rev 11 | CORTE Y ELIMINACION DE +0.00 a -3.57 (SOTANO 01)
EST SOTANO | 3.0201 | CORTE Y ELIMINACION DE -9.40 a -12.20 (SOTANO 04) | m3 | 3823.35 | 107053.8 | 0 | 107053.8 |  | ESTT | Movimiento de tierras | 201 | 10 | historico | Presupuesto PARDO 669 Cliente Rev 11 | CORTE Y ELIMINACION DE +0.00 a -3.57 (SOTANO 01)
EST SOTANO | 3.0201 | CORTE Y ELIMINACION DE -12.28 a -15,08 (SOTANO 05) | m3 | 3823.35 | 107053.8 | 0 | 107053.8 |  | ESTT | Movimiento de tierras | 201 | 10 | historico | Presupuesto PARDO 669 Cliente Rev 11 | CORTE Y ELIMINACION DE +0.00 a -3.57 (SOTANO 01)
EST SOTANO | 3.0201 | CORTE Y ELIMINACION DE -15,08 a -18,28 (SOTANO 06) CON BALDE Y GRUA | m3 | 2847.93 | 108221.34 | 0 | 108221.34 |  | ESTT | Movimiento de tierras | 201 | 10 | historico | Presupuesto PARDO 669 Cliente Rev 11 | CORTE Y ELIMINACION DE -14.48 a -17.84 (SOTANO 06) CON GRUA Y BALDE
EST SOTANO | 3.0202 | EXCAVACION Y ELIIMINACION DE ZAPATAS Y CIMIENTOS (N -20,87) CON BALDE Y GRUA | m3 | 568.11 | 21588.18 | 0 | 21588.18 |  | ESTT | Revisar manualmente |  | 5.71 | historico | Presupuesto PARDO 669 Cliente Rev 11 | EXCAVACION Y ELIIMINACION DE ZAPATAS, FALSAS ZAPATAS Y CIMIENTOS (N -20.60) | Revisar manualmente
EST SOTANO | 3.0202 | EXCAVACION Y ELIIMINACION DE CISTERNA Y CUARTO DE BOMBAS (N -20.80) CON BALDE Y GRUA | m3 | 1298.68 | 49349.84 | 0 | 49349.84 |  | IISS | Instalaciones Sanitarias | 401 | 7.14 | historico | Presupuesto PARDO 669 Cliente Rev 11 | EXCAVACION Y ELIIMINACION DE CISTERNA Y CUARTO DE BOMBAS (N -19.7)
EST SOTANO | 3.0202 | EXCAVACION LOCALIZADA PARA VIGAS DE CIMENTACION | m3 | 2.6 | 105.87 | 0 | 105.87 |  | ESTT | Movimiento de tierras | 201 | 10 | historico | Presupuesto PARDO 669 Cliente Rev 11 | EXCAVACION LOCALIZADA PARA VIGAS DE CIMENTACION
EST SOTANO | 3.0202 | EXCAVACION LOCALIZADA PARA CIMIENTOS (BATEA DE CIMENTACION) | m3 | 3.49 | 142.11 | 0 | 142.11 |  | ESTT | Movimiento de tierras | 201 | 10 | historico | Presupuesto PARDO 669 Cliente Rev 11 | EXCAVACION LOCALIZADA PARA CIMIENTOS (BATEA DE CIMENTACION)
EST SOTANO | 3.0202 | EXCAVACION LOCALIZADA PARA POZO SUMIDERO Y TRAMPA DE GRASA | m3 | 3.74 | 152.29 | 0 | 152.29 |  | ESTT | Movimiento de tierras | 201 | 10 | historico | Presupuesto PARDO 669 Cliente Rev 11 | EXCAVACION LOCALIZADA PARA POZO SUMIDERO Y TRAMPA DE GRASA
EST SOTANO | 3.0202 | EXCAVACION LOCALIZADA PARA FALSA ZAPATA | m3 | 87.16 | 3549.16 | 0 | 3549.16 |  | ESTT | Movimiento de tierras | 201 | 9 | reglas
EST SOTANO | 3.0202 | ACARREO Y ELIMINACION DE MATERIAL EXCEDENTE | m3 | 126.09 | 4856.99 | 0 | 4856.99 |  | ESTT | Movimiento de tierras | 201 | 10 | historico | Presupuesto PARDO 669 Cliente Rev 11 | ACARREO Y ELIMINACION DE MATERIAL EXCEDENTE
EST SOTANO | 3.0204 | RELLENO COMPACTADO CON MATERIAL PROPIO | m3 | 106.37 | 5746.11 | 0 | 5746.11 |  | IISS | Revisar manualmente |  | 6 | historico | Presupuesto PARDO 669 Cliente Rev 11 | RELLENO COMPACTADO CON MATERIAL PROPIO | Revisar manualmente
EST SOTANO | 3.0204 | RELLENO BAJO RAMPA CON MATERIAL PROPIO | m3 | 238.86 | 12903.22 | 0 | 12903.22 |  | IISS | Revisar manualmente |  | 3.33 | historico | Presupuesto PARDO 669 Cliente Rev 11 | RELLENO COMPACTADO CON MATERIAL PROPIO | Revisar manualmente
EST SOTANO | 3.0205 | NIVELACION Y COMPACTACION DE SUBRASANTE | m2 | 1313.23 | 8667.32 | 0 | 8667.32 |  | ESTT | Movimiento de tierras | 201 | 10 | historico | Presupuesto PARDO 669 Cliente Rev 11 | NIVELACION Y COMPACTACION DE SUBRASANTE
EST SOTANO | 3.0205 | BASE DE AFIRMADO COMPACTADO, E=20CM (conforme a EMS) | m2 | 1313.23 | 53776.77 | 0 | 53776.77 |  | ESTT | Movimiento de tierras | 201 | 7.14 | historico | Presupuesto PARDO 669 Cliente Rev 11 | BASE DE AFIRMADO COMPACTADO, E=15CM (conforme a EMS)
EST SOTANO | 3.0206 | ALQUILER DE EXCAVADORA MOVIMIENTO DE DADOS, RAMPA, ETC | hm | 500 | 125000 | 0 | 125000 |  | ESTT | Revisar manualmente |  | 10 | historico | Presupuesto PARDO 669 Cliente Rev 11 | ALQUILER DE EXCAVADORA MOVIMIENTO DE DADOS, RAMPA, ETC | Revisar manualmente
EST SOTANO | 3.0206 | VIGIA P/MAQ EXCAVADORA DURANTE LA EXCAVACION | mes | 5 | 20165.6 | 0 | 20165.6 |  | ESTT | Revisar manualmente |  | 10 | historico | Presupuesto PARDO 669 Cliente Rev 11 | VIGIA P/MAQ EXCAVADORA DURANTE LA EXCAVACION | Revisar manualmente
EST SOTANO | 3.0301 | CONCRETO PREMEZCLADO, CEMENTO TIPO I, SOLADO f'c=100 kg/cm2 | m2 | 891.39 | 25975.1 | 0 | 25975.1 |  | ESTT | Concreto premezclado | 204 | 10 | historico | Presupuesto PARDO 669 Cliente Rev 11 | CONCRETO PREMEZCLADO, CEMENTO TIPO I, SOLADO f'c=100 kg/cm2
EST SOTANO | 3.0302 | CONCRETO PREMEZCLADO, CEMENTO TIPO I, FALZA ZAPATAS 1:12 + 30%P.G. | m3 | 87.16 | 26039.05 | 0 | 26039.05 |  | ESTT | Concreto premezclado Cimentaciones | 203 | 10 | historico | Presupuesto PARDO 669 Cliente Rev 11 | CONCRETO PREMEZCLADO, CEMENTO TIPO I, FALZA ZAPATAS 1:12 + 30%P.G.
EST SOTANO | 3.0302 | ENCOFRADO DE FALSA ZAPATAS | m2 | 107.96 | 4642.28 | 0 | 4642.28 |  | ESTT | Encofrado simple | 212 | 10 | historico | Presupuesto PARDO 669 Cliente Rev 11 | ENCOFRADO DE FALSA ZAPATAS
EST SOTANO | 3.0401 | CONCRETO PREMEZCLADO, CEMENTO TIPO I, CIMIENTOS REFORZADOS f'c=280 kg/cm2 | m3 | 108.41 | 56587.85 | 0 | 56587.85 |  | ESTT | Concreto premezclado | 204 | 10 | historico | Presupuesto PARDO 669 Cliente Rev 11 | CONCRETO PREMEZCLADO, CEMENTO TIPO I, CIMIENTOS REFORZADOS f'c=280 kg/cm2
EST SOTANO | 3.0401 | ENCOFRADO Y DESENCOFRADO PARA CIMIENTOS REFORZADOS | m2 | 112.88 | 5079.6 | 0 | 5079.6 |  | ESTT | Encofrado simple | 212 | 10 | historico | Presupuesto PARDO 669 Cliente Rev 11 | ENCOFRADO Y DESENCOFRADO PARA CIMIENTOS REFORZADOS
EST SOTANO | 3.0401 | ACERO DE REFUERZO FY= 4200 kg/cm2, GRADO 60 (MURO PANTALLA) | kg | 8826.94 | 10150.98 | 8297.32 | 41265.93 |  | ESTT | Acero | 209 | 10 | historico | Presupuesto PARDO 669 Cliente Rev 11 | ACERO DE REFUERZO FY= 4200 kg/cm2, GRADO 60 (MURO PANTALLA)
EST SOTANO | 3.0401 | CURADO DE ELEMENTOS ESTRUCTURALES EXPUESTOS | m2 | 281.92 | 422.88 | 0 | 422.88 |  | ESTT | Concreto premezclado | 204 | 10 | historico | Presupuesto PARDO 669 Cliente Rev 11 | CURADO DE ELEMENTOS ESTRUCTURALES EXPUESTOS
EST SOTANO | 3.0401 | PINTURA ASFALTICA EN CIMENTACIONES | m2 | 281.92 | 5714.52 | 0 | 5714.52 |  | ARQ | Pintura | 315 | 10 | historico | Presupuesto PARDO 669 Cliente Rev 11 | PINTURA ASFALTICA EN CIMENTACIONES
EST SOTANO | 3.0402 | CONCRETO PREMEZCLADO, CEMENTO TIPO I, MURO PANTALLA f'c=210 kg/cm2 (a 3 días) | m3 | 1079.64 | 688475.63 | 0 | 688475.63 |  | ESTT | Concreto premezclado | 204 | 6.67 | historico | Presupuesto PARDO 669 Cliente Rev 11 | CONCRETO PREMEZCLADO, CEMENTO TIPO I, MURO PERIMETRAL f'c=350 kg/cm2
EST SOTANO | 3.0402 | CONCRETO PREMEZCLADO, CEMENTO TIPO I, MURO PANTALLA f'c=245 (columnas embebidas) | m3 | 31.07 | 19813.03 | 0 | 19813.03 |  | ESTT | Concreto premezclado | 204 | 5.56 | historico | Presupuesto PARDO 669 Cliente Rev 11 | CONCRETO PREMEZCLADO, CEMENTO TIPO I, COLUMNAS f'c=420 kg/cm2
EST SOTANO | 3.0402 | CONCRETO PREMEZCLADO, CEMENTO TIPO I, MURO PANTALLA f'c=350 (columnas embebidas) | m3 | 126.29 | 80533.87 | 0 | 80533.87 |  | ESTT | Concreto premezclado | 204 | 5.56 | historico | Presupuesto PARDO 669 Cliente Rev 11 | CONCRETO PREMEZCLADO, CEMENTO TIPO I, COLUMNAS f'c=420 kg/cm2
EST SOTANO | 3.0402 | CONCRETO PREMEZCLADO, CEMENTO TIPO I, MURO PANTALLA f'c=420 (columnas embebidas) | m3 | 12.42 | 7920.11 | 0 | 7920.11 |  | ESTT | Concreto premezclado | 204 | 5.56 | historico | Presupuesto PARDO 669 Cliente Rev 11 | CONCRETO PREMEZCLADO, CEMENTO TIPO I, COLUMNAS f'c=420 kg/cm2
EST SOTANO | 3.0402 | CONCRETO PREMEZCLADO, CEMENTO TIPO I, MURO PANTALLA f'c=280 kg/cm2 , w/c = 0,45 (Cisterna) | m3 | 17.05 | 10871.42 | 0 | 10871.42 |  | ESTT | Concreto premezclado | 204 | 6.67 | historico | Presupuesto PARDO 669 Cliente Rev 11 | CONCRETO PREMEZCLADO, CEMENTO TIPO I, MURO PERIMETRAL f'c=350 kg/cm2
EST SOTANO | 3.0402 | ENCOFRADO Y DESENCOFRADO PARA MURO PANTALLA | m2 | 3151.2 | 182769.6 | 0 | 182769.6 |  | ESTT | Encofrado simple | 212 | 10 | historico | Presupuesto PARDO 669 Cliente Rev 11 | ENCOFRADO Y DESENCOFRADO PARA MURO PANTALLA
EST SOTANO | 3.0402 | ENCOFRADO Y DESENCOFRADO LATERALES | m2 | 268.4 | 13554.2 | 0 | 13554.2 |  | ESTT | Encofrado simple | 212 | 10 | historico | Presupuesto PARDO 669 Cliente Rev 11 | ENCOFRADO Y DESENCOFRADO LATERALES
EST SOTANO | 3.0402 | ACERO DE REFUERZO FY= 4200 kg/cm2, GRADO 60 (MURO PANTALLA) | kg | 156740.89 | 180252.02 | 147336.44 | 732763.67 |  | ESTT | Acero | 209 | 10 | historico | Presupuesto PARDO 669 Cliente Rev 11 | ACERO DE REFUERZO FY= 4200 kg/cm2, GRADO 60 (MURO PANTALLA)
EST SOTANO | 3.0402 | RECARGO POR CONSUMO MINIMO DE BOMBA | m3 | 246 | 9225 | 0 | 9225 |  | ESTT | Revisar manualmente |  | 10 | historico | Presupuesto PARDO 669 Cliente Rev 11 | RECARGO POR CONSUMO MINIMO DE BOMBA | Revisar manualmente
EST SOTANO | 3.0402 | CONCRETO PREMEZCLADO, CEMENTO TIPO I, EN CACHIMBAS f'c=210 kg/cm2 A 3 DIAS | m3 | 71.04 | 36057.06 | 0 | 36057.06 |  | ESTT | Concreto premezclado | 204 | 8.57 | historico | Presupuesto PARDO 669 Cliente Rev 11 | CONCRETO PREMEZCLADO, CEMENTO TIPO I, EN CACHIMBAS f'c=350 kg/cm2
EST SOTANO | 3.0402 | ENCOFRADO Y DESENCOFRADO DE CACHIMBAS | m2 | 284.16 | 14208 | 0 | 14208 |  | ESTT | Encofrado simple | 212 | 10 | historico | Presupuesto PARDO 669 Cliente Rev 11 | ENCOFRADO Y DESENCOFRADO DE CACHIMBAS
EST SOTANO | 3.0402 | PICADO DE CACHIMBAS DE MUROS PANTALLAS | m3 | 71.04 | 7641.06 | 0 | 7641.06 |  | ESTT | Revisar manualmente |  | 10 | historico | Presupuesto PARDO 669 Cliente Rev 11 | PICADO DE CACHIMBAS DE MUROS PANTALLAS | Revisar manualmente
EST SOTANO | 3.0402 | PICADO DE PESTAÑAS DE ORIFICIO DE ANCLAJE | und | 114 | 3962.64 | 0 | 3962.64 |  | ESTT | Anclajes | 214 | 10 | historico | Presupuesto PARDO 669 Cliente Rev 11 | PICADO DE PESTAÑAS DE ORIFICIO DE ANCLAJE
EST SOTANO | 3.0402 | TECNOPOR EN ENCUENTRO DE LOSAS CON MURO PANTALLA | ml | 850.85 | 9257.25 | 0 | 9257.25 |  | ESTT | Concreto premezclado MP | 202 | 10 | historico | Presupuesto PARDO 669 Cliente Rev 11 | TECNOPOR EN ENCUENTRO DE LOSAS CON MURO PANTALLA
EST SOTANO | 3.0402 | RETIRO DE TECNOPOR Y ESCARIFICADO EN ENCUENTRO DE LOSAS CON MURO PANTALLA | ml | 850.85 | 6602.6 | 0 | 6602.6 |  | ESTT | Concreto premezclado MP | 202 | 10 | historico | Presupuesto PARDO 669 Cliente Rev 11 | RETIRO DE TECNOPOR Y ESCARIFICADO EN ENCUENTRO DE LOSAS CON MURO PANTALLA
EST SOTANO | 3.0402 | EPOXICO DE UNION Y ESCARIFICADO ENTRE LOSAS DE TECHO DE SOTANOS Y MURO PANTALLA | ml | 850.85 | 38517.98 | 0 | 38517.98 |  | ESTT | Concreto premezclado MP | 202 | 10 | historico | Presupuesto PARDO 669 Cliente Rev 11 | EPOXICO DE UNION Y ESCARIFICADO ENTRE LOSAS DE TECHO DE SOTANOS Y MURO PANTALLA
EST SOTANO | 3.0402 | PERFILADO DE BANQUETAS Y TALUDES | m2 | 3151.2 | 23634 | 0 | 23634 |  | ESTT | Revisar manualmente |  | 10 | historico | Presupuesto PARDO 669 Cliente Rev 11 | PERFILADO DE BANQUETAS Y TALUDES | Revisar manualmente
EST SOTANO | 3.0402 | PAÑETEO DE MUROS PANTALLA | m2 | 3151.2 | 52940.16 | 0 | 52940.16 |  | ESTT | Revisar manualmente |  | 10 | historico | Presupuesto PARDO 669 Cliente Rev 11 | PAÑETEO DE MUROS PANTALLA | Revisar manualmente
EST SOTANO | 3.0402 | PLASTICO CONTRA TERRENO | m2 | 3151.2 | 8035.56 | 0 | 8035.56 |  | ESTT | Revisar manualmente |  | 10 | historico | Presupuesto PARDO 669 Cliente Rev 11 | PLASTICO CONTRA TERRENO | Revisar manualmente
EST SOTANO | 3.0402 | ANCLAJE 1/2", ENCUENTRO DE LOSAS CON MUROS | und | 2128 | 73543.68 | 1659.84 | 79768.08 |  | ESTT | Anclajes | 214 | 10 | historico | Presupuesto PARDO 669 Cliente Rev 11 | ANCLAJE 5/8", ENCUENTRO DE LOSAS CON MUROS
EST SOTANO | 3.0402 | RESANE DE ORIFICIO DE ANCLAJE | und | 114 | 5859.6 | 0 | 5859.6 |  | ARQ | Solaqueo | 304 | 10 | historico | Presupuesto PARDO 669 Cliente Rev 11 | RESANE DE ORIFICIO DE ANCLAJE
EST SOTANO | 3.0402 | RESANE DE CACHIMBAS | ml | 850.85 | 21254.23 | 0 | 21254.23 |  | ARQ | Solaqueo | 304 | 10 | historico | Presupuesto PARDO 669 Cliente Rev 11 | RESANE DE CACHIMBAS
EST SOTANO | 3.0402 | CURADO DE ELEMENTOS ESTRUCTURALES EXPUESTOS | m2 | 3151.2 | 4726.8 | 0 | 4726.8 |  | ESTT | Concreto premezclado | 204 | 10 | historico | Presupuesto PARDO 669 Cliente Rev 11 | CURADO DE ELEMENTOS ESTRUCTURALES EXPUESTOS
EST SOTANO | 3.0404 | MOVILIZACIÓN Y DESMOVILIZACIÓN DE ANCLAJES | vje | 4 | 0 | 4800 | 18000 |  | ESTT | Encofrado simple | 212 | 3.33 | historico | Presupuesto PARDO 669 Cliente Rev 11 | MOVILIZACIÓN Y DESMOVILIZACIÓN DE ENCOFRADOS
EST SOTANO | 3.0404 | PERFORACIÓN, SUMINISTRO, INSTALACIÓN, INYECCIÓN DE LECHADA DE ANCLAJES POSTENSADOS TEMPORALES | und | 114 | 0 | 117978.6 | 442419.75 |  | ESTT | Anclajes | 214 | 10 | historico | Presupuesto PARDO 669 Cliente Rev 11 | PERFORACIÓN, SUMINISTRO, INSTALACIÓN, INYECCIÓN DE LECHADA DE ANCLAJES POSTENSADOS TEMPORALES (147 anclajes)
EST SOTANO | 3.0405 | CONCRETO PREMEZCLADO, CEMENTO TIPO I, ZAPATAS f'c=280 kg/cm2 | m3 | 261.2 | 104952.77 | 0 | 104952.77 |  | ESTT | Concreto premezclado Cimentaciones | 203 | 10 | historico | Presupuesto PARDO 669 Cliente Rev 11 | CONCRETO PREMEZCLADO, CEMENTO TIPO I, ZAPATAS f'c=280 kg/cm2
EST SOTANO | 3.0405 | ENCOFRADO Y DESENCOFRADO PARA ZAPATAS | m2 | 224.55 | 10553.85 | 0 | 10553.85 |  | ESTT | Encofrado simple | 212 | 10 | historico | VIRIDIAN EUREKA | ENCOFRADO Y DESENCOFRADO - ZAPATAS
EST SOTANO | 3.0405 | ACERO DE REFUERZO FY= 4200 kg/cm2, GRADO 60 | kg | 22706.09 | 26112 | 21343.72 | 106150.95 |  | ESTT | Acero | 209 | 10 | historico | Presupuesto PARDO 669 Cliente Rev 11 | ACERO DE REFUERZO FY= 4200 kg/cm2, GRADO 60
EST SOTANO | 3.0405 | CURADO DE ELEMENTOS ESTRUCTURALES EXPUESTOS | m2 | 571.11 | 856.67 | 0 | 856.67 |  | ESTT | Concreto premezclado | 204 | 10 | historico | Presupuesto PARDO 669 Cliente Rev 11 | CURADO DE ELEMENTOS ESTRUCTURALES EXPUESTOS
EST SOTANO | 3.0405 | PINTURA ASFALTICA EN CIMENTACIONES | m2 | 571.11 | 11576.4 | 0 | 11576.4 |  | ARQ | Pintura | 315 | 10 | historico | Presupuesto PARDO 669 Cliente Rev 11 | PINTURA ASFALTICA EN CIMENTACIONES
EST SOTANO | 3.0406 | CONCRETO PREMEZCLADO, CEMENTO TIPO I, VIGAS DE CIMENTACION f'c=280 kg/cm2 | m3 | 2.84 | 1196.21 | 0 | 1196.21 |  | ESTT | Concreto premezclado | 204 | 7.5 | historico | Presupuesto PARDO 669 Cliente Rev 11 | CONCRETO PREMEZCLADO, CEMENTO TIPO I, VIGAS SOTANO f'c=245 kg/cm2
EST SOTANO | 3.0406 | ENCOFRADO Y DESENCOFRADO PARA VIGAS DE CIMENTACION | m2 | 15.47 | 727.09 | 0 | 727.09 |  | ESTT | Encofrado simple | 212 | 10 | historico | Presupuesto PARDO 669 Cliente Rev 11 | ENCOFRADO Y DESENCOFRADO PARA VIGAS DE CIMENTACION
EST SOTANO | 3.0406 | ACERO DE REFUERZO FY= 4200 kg/cm2, GRADO 60 | kg | 1122.77 | 1291.19 | 1055.4 | 5248.94 |  | ESTT | Acero | 209 | 10 | historico | Presupuesto PARDO 669 Cliente Rev 11 | ACERO DE REFUERZO FY= 4200 kg/cm2, GRADO 60
EST SOTANO | 3.0406 | CURADO DE ELEMENTOS ESTRUCTURALES EXPUESTOS | m2 | 15.47 | 23.21 | 0 | 23.21 |  | ESTT | Concreto premezclado | 204 | 10 | historico | Presupuesto PARDO 669 Cliente Rev 11 | CURADO DE ELEMENTOS ESTRUCTURALES EXPUESTOS
EST SOTANO | 3.0406 | TECNOPOR EN VIGA DE CIMENTACION | m2 | 3.46 | 43.49 | 0 | 43.49 |  | ESTT | Concreto premezclado | 204 | 10 | historico | Presupuesto PARDO 669 Cliente Rev 11 | TECNOPOR EN VIGA DE CIMENTACION
EST SOTANO | 3.0406 | PINTURA ASFALTICA EN CIMENTACIONES | m2 | 18.93 | 383.71 | 0 | 383.71 |  | ARQ | Pintura | 315 | 10 | historico | Presupuesto PARDO 669 Cliente Rev 11 | PINTURA ASFALTICA EN CIMENTACIONES
EST SOTANO | 3.0407 | CONCRETO PREMEZCLADO, CEMENTO TIPO I, FALZA ZAPATAS 1:12 + 30%P.G. | m3 | 4.37 | 1305.54 | 0 | 1305.54 |  | ESTT | Concreto premezclado Cimentaciones | 203 | 10 | historico | Presupuesto PARDO 669 Cliente Rev 11 | CONCRETO PREMEZCLADO, CEMENTO TIPO I, FALZA ZAPATAS 1:12 + 30%P.G.
EST SOTANO | 3.0407 | ENCOFRADO Y DESENCOFRADO DE SOBRECIMIENTOS | m2 | 11.64 | 514.49 | 0 | 514.49 |  | ESTT | Encofrado simple | 212 | 10 | historico | Presupuesto PARDO 669 Cliente Rev 11 | ENCOFRADO Y DESENCOFRADO DE SOBRECIMIENTOS
EST SOTANO | 3.0407 | CURADO DE ELEMENTOS ESTRUCTURALES EXPUESTOS | m2 | 11.64 | 17.46 | 0 | 17.46 |  | ESTT | Concreto premezclado | 204 | 10 | historico | Presupuesto PARDO 669 Cliente Rev 11 | CURADO DE ELEMENTOS ESTRUCTURALES EXPUESTOS
EST SOTANO | 3.0408 | CONCRETO PREMEZCLADO, CEMENTO TIPO I, LOSA DE PISO, H=15CM, f'c=210 kg/cm2 | m3 | 144.83 | 74016.82 | 0 | 74016.82 |  | ESTT | Concreto premezclado | 204 | 7.78 | historico | Presupuesto PARDO 669 Cliente Rev 11 | CONCRETO PREMEZCLADO, CEMENTO TIPO I, LOSA DE PISO, H=10CM, f'c=210 kg/cm2
EST SOTANO | 3.0408 | ACERO DE REFUERZO FY= 4200 kg/cm2, GRADO 60 | kg | 354.35 | 407.5 | 333.09 | 1656.5875 |  | ESTT | Acero | 209 | 10 | historico | Presupuesto PARDO 669 Cliente Rev 11 | ACERO DE REFUERZO FY= 4200 kg/cm2, GRADO 60
EST SOTANO | 3.0408 | CURADO DE ELEMENTOS ESTRUCTURALES EXPUESTOS | m2 | 991.31 | 1486.97 | 0 | 1486.97 |  | ESTT | Concreto premezclado | 204 | 10 | historico | Presupuesto PARDO 669 Cliente Rev 11 | CURADO DE ELEMENTOS ESTRUCTURALES EXPUESTOS
EST SOTANO | 3.0409 | JUNTA DE CONSTRUCCION (J.D) | ml | 400.75 | 12519.43 | 0 | 12519.43 |  | ESTT | Concreto premezclado | 204 | 10 | historico | Presupuesto PARDO 669 Cliente Rev 11 | JUNTA DE CONSTRUCCION (J.D)
EST SOTANO | 3.0409 | JUNTA DE AISLAMIENTO (EN BORDES DE COLUMNAS Y EXTREMOS) | ml | 131.99 | 3046.33 | 0 | 3046.33 |  | ESTT | Concreto premezclado | 204 | 10 | historico | Presupuesto PARDO 669 Cliente Rev 11 | JUNTA DE AISLAMIENTO (EN BORDES DE COLUMNAS Y EXTREMOS)
EST SOTANO | 3.0409 | JUNTA ASERRADA (J.C) | ml | 129.64 | 2114.43 | 0 | 2114.43 |  | ESTT | Concreto premezclado | 204 | 10 | historico | Presupuesto PARDO 669 Cliente Rev 11 | JUNTA ASERRADA (J.C)
EST SOTANO | 3.041 | CONCRETO PREMEZCLADO, CEMENTO TIPO I, CIMIENTOS REFORZADOS f'c=280 kg/cm2 | m3 | 53.86 | 28113.84 | 0 | 28113.84 |  | ESTT | Concreto premezclado | 204 | 10 | historico | Presupuesto PARDO 669 Cliente Rev 11 | CONCRETO PREMEZCLADO, CEMENTO TIPO I, CIMIENTOS REFORZADOS f'c=280 kg/cm2
EST SOTANO | 3.041 | ENCOFRADO Y DESENCOFRADO PARA CIMIENTOS REFORZADOS | m2 | 166.04 | 7471.8 | 0 | 7471.8 |  | ESTT | Encofrado simple | 212 | 10 | historico | Presupuesto PARDO 669 Cliente Rev 11 | ENCOFRADO Y DESENCOFRADO PARA CIMIENTOS REFORZADOS
EST SOTANO | 3.041 | ACERO DE REFUERZO FY= 4200 kg/cm2, GRADO 60 | kg | 2969.27 | 3414.66 | 2791.11 | 13881.3225 |  | ESTT | Acero | 209 | 10 | historico | Presupuesto PARDO 669 Cliente Rev 11 | ACERO DE REFUERZO FY= 4200 kg/cm2, GRADO 60
EST SOTANO | 3.041 | CURADO DE ELEMENTOS ESTRUCTURALES EXPUESTOS | m2 | 219.9 | 329.85 | 0 | 329.85 |  | ESTT | Concreto premezclado | 204 | 10 | historico | Presupuesto PARDO 669 Cliente Rev 11 | CURADO DE ELEMENTOS ESTRUCTURALES EXPUESTOS
EST SOTANO | 3.0411 | CONCRETO PREMEZCLADO, CEMENTO TIPO I, CISTERNA f'c=280 kg/cm2 (W/C=0.50). Por procedimiento constructivo | m3 | 48.45 | 23326.25 | 0 | 23326.25 |  | ESTT | Concreto premezclado | 204 | 10 | historico | Presupuesto PARDO 669 Cliente Rev 11 | CONCRETO PREMEZCLADO, CEMENTO TIPO I, CISTERNA f'c=280 kg/cm2 (W/C=0.50). Por procedimiento constructivo
EST SOTANO | 3.0411 | ACERO DE REFUERZO FY= 4200 kg/cm2, GRADO 60 | kg | 3111.66 | 3578.41 | 2924.96 | 14547.01 |  | ESTT | Acero | 209 | 10 | historico | Presupuesto PARDO 669 Cliente Rev 11 | ACERO DE REFUERZO FY= 4200 kg/cm2, GRADO 60
EST SOTANO | 3.0411 | CURADO DE ELEMENTOS ESTRUCTURALES EXPUESTOS | m2 | 321.92 | 482.88 | 0 | 482.88 |  | ESTT | Concreto premezclado | 204 | 10 | historico | Presupuesto PARDO 669 Cliente Rev 11 | CURADO DE ELEMENTOS ESTRUCTURALES EXPUESTOS
EST SOTANO | 3.0412 | CONCRETO PREMEZCLADO, CEMENTO TIPO I, CISTERNA f'c=280 kg/cm2 (W/C=0.50). Por procedimiento constructivo | m3 | 96.28 | 46354.01 | 0 | 46354.01 |  | ESTT | Concreto premezclado | 204 | 10 | historico | Presupuesto PARDO 669 Cliente Rev 11 | CONCRETO PREMEZCLADO, CEMENTO TIPO I, CISTERNA f'c=280 kg/cm2 (W/C=0.50). Por procedimiento constructivo
EST SOTANO | 3.0412 | CONCRETO PREMEZCLADO, CEMENTO TIPO I, CISTERNA f'c=350 kg/cm2 (W/C=0.50). Por procedimiento constructivo | m3 | 31.36 | 15197.06 | 0 | 15197.06 |  | ESTT | Concreto premezclado | 204 | 10 | historico | Presupuesto PARDO 669 Cliente Rev 11 | CONCRETO PREMEZCLADO, CEMENTO TIPO I, CISTERNA f'c=280 kg/cm2 (W/C=0.50). Por procedimiento constructivo
EST SOTANO | 3.0412 | ENCOFRADO Y DESENCOFRADO DE CISTERNA DOBLE ALTURA | m2 | 686.14 | 35061.75 | 0 | 35061.75 |  | ESTT | Encofrado simple | 212 | 10 | historico | Presupuesto PARDO 669 Cliente Rev 11 | ENCOFRADO Y DESENCOFRADO DE CISTERNA DOBLE ALTURA
EST SOTANO | 3.0412 | ACERO DE REFUERZO FY= 4200 kg/cm2, GRADO 60 | kg | 14911.14 | 17147.81 | 14016.47 | 69709.5725 |  | ESTT | Acero | 209 | 10 | historico | Presupuesto PARDO 669 Cliente Rev 11 | ACERO DE REFUERZO FY= 4200 kg/cm2, GRADO 60
EST SOTANO | 3.0412 | CURADO DE ELEMENTOS ESTRUCTURALES EXPUESTOS | m2 | 686.14 | 1029.21 | 0 | 1029.21 |  | ESTT | Concreto premezclado | 204 | 10 | historico | Presupuesto PARDO 669 Cliente Rev 11 | CURADO DE ELEMENTOS ESTRUCTURALES EXPUESTOS
EST SOTANO | 3.0412 | JUNTA DE WATER STOP 6" | ml | 112.5 | 3463.88 | 0 | 3463.88 |  | ESTT | Revisar manualmente |  | 10 | historico | Presupuesto PARDO 669 Cliente Rev 11 | JUNTA DE WATER STOP 6" | Revisar manualmente
EST SOTANO | 3.0413 | CONCRETO PREMEZCLADO, CEMENTO TIPO I, CISTERNA f'c=280 kg/cm2 (W/C=0.50). Por procedimiento constructivo | m3 | 2.28 | 1097.71 | 0 | 1097.71 |  | ESTT | Concreto premezclado | 204 | 10 | historico | Presupuesto PARDO 669 Cliente Rev 11 | CONCRETO PREMEZCLADO, CEMENTO TIPO I, CISTERNA f'c=280 kg/cm2 (W/C=0.50). Por procedimiento constructivo
EST SOTANO | 3.0413 | ENCOFRADO Y DESENCOFRADO DE CISTERNA | m2 | 19.3 | 909.03 | 0 | 909.03 |  | ESTT | Encofrado simple | 212 | 10 | historico | Presupuesto PARDO 669 Cliente Rev 11 | ENCOFRADO Y DESENCOFRADO DE CISTERNA
EST SOTANO | 3.0413 | ACERO DE REFUERZO FY= 4200 kg/cm2, GRADO 60 | kg | 183.16 | 210.63 | 172.17 | 856.2675 |  | ESTT | Acero | 209 | 10 | historico | Presupuesto PARDO 669 Cliente Rev 11 | ACERO DE REFUERZO FY= 4200 kg/cm2, GRADO 60
EST SOTANO | 3.0413 | CURADO DE ELEMENTOS ESTRUCTURALES EXPUESTOS | m2 | 19.3 | 28.95 | 0 | 28.95 |  | ESTT | Concreto premezclado | 204 | 10 | historico | Presupuesto PARDO 669 Cliente Rev 11 | CURADO DE ELEMENTOS ESTRUCTURALES EXPUESTOS
EST SOTANO | 3.0414 | CONCRETO PREMEZCLADO, CEMENTO TIPO I, PLACAS f'c=210 kg/cm2 | m3 | 37.89 | 14597.88 | 0 | 14597.88 |  | ESTT | Concreto premezclado | 204 | 10 | historico | Presupuesto PARDO 669 Cliente Rev 11 | CONCRETO PREMEZCLADO, CEMENTO TIPO I, PLACAS f'c=280 kg/cm2
EST SOTANO | 3.0414 | ENCOFRADO Y DESENCOFRADO DE MUROS Y PLACAS | m2 | 174.28 | 7616.04 | 0 | 7616.04 |  | ESTT | Encofrado simple | 212 | 10 | historico | Presupuesto PARDO 669 Cliente Rev 11 | ENCOFRADO Y DESENCOFRADO DE MUROS Y PLACAS
EST SOTANO | 3.0414 | ENCOFRADO Y DESENCOFRADO DE MUROS Y PLACAS DOBLE ALTURA | m2 | 55.8 | 2717.46 | 0 | 2717.46 |  | ESTT | Encofrado doble altura | 213 | 10 | historico | Presupuesto PARDO 669 Cliente Rev 11 | ENCOFRADO Y DESENCOFRADO DE MUROS Y PLACAS DOBLE ALTURA
EST SOTANO | 3.0414 | ACERO DE REFUERZO FY= 4200 kg/cm2, GRADO 60 | kg | 2360.93 | 2715.07 | 2219.27 | 11037.3325 |  | ESTT | Acero | 209 | 10 | historico | Presupuesto PARDO 669 Cliente Rev 11 | ACERO DE REFUERZO FY= 4200 kg/cm2, GRADO 60
EST SOTANO | 3.0414 | CURADO DE ELEMENTOS ESTRUCTURALES EXPUESTOS | m2 | 230.08 | 345.12 | 0 | 345.12 |  | ESTT | Concreto premezclado | 204 | 10 | historico | Presupuesto PARDO 669 Cliente Rev 11 | CURADO DE ELEMENTOS ESTRUCTURALES EXPUESTOS
EST SOTANO | 3.0415 | CONCRETO PREMEZCLADO, CEMENTO TIPO I, PLACAS f'c=350 kg/cm2 | m3 | 191.83 | 86956.54 | 0 | 86956.54 |  | ESTT | Concreto premezclado | 204 | 10 | historico | Presupuesto PARDO 669 Cliente Rev 11 | CONCRETO PREMEZCLADO, CEMENTO TIPO I, PLACAS f'c=280 kg/cm2
EST SOTANO | 3.0415 | ENCOFRADO Y DESENCOFRADO DE MUROS Y PLACAS | m2 | 633.7 | 27692.69 | 0 | 27692.69 |  | ESTT | Encofrado simple | 212 | 10 | historico | Presupuesto PARDO 669 Cliente Rev 11 | ENCOFRADO Y DESENCOFRADO DE MUROS Y PLACAS
EST SOTANO | 3.0415 | ENCOFRADO Y DESENCOFRADO DE MUROS Y PLACAS DOBLE ALTURA | m2 | 378.77 | 18446.1 | 0 | 18446.1 |  | ESTT | Encofrado doble altura | 213 | 10 | historico | Presupuesto PARDO 669 Cliente Rev 11 | ENCOFRADO Y DESENCOFRADO DE MUROS Y PLACAS DOBLE ALTURA
EST SOTANO | 3.0415 | ACERO DE REFUERZO FY= 4200 kg/cm2, GRADO 60 | kg | 28500.41 | 32775.47 | 26790.39 | 133239.4325 |  | ESTT | Acero | 209 | 10 | historico | Presupuesto PARDO 669 Cliente Rev 11 | ACERO DE REFUERZO FY= 4200 kg/cm2, GRADO 60
EST SOTANO | 3.0415 | CURADO DE ELEMENTOS ESTRUCTURALES EXPUESTOS | m2 | 1012.46 | 1518.69 | 0 | 1518.69 |  | ESTT | Concreto premezclado | 204 | 10 | historico | Presupuesto PARDO 669 Cliente Rev 11 | CURADO DE ELEMENTOS ESTRUCTURALES EXPUESTOS
EST SOTANO | 3.0415 | CONCRETO PREMEZCLADO, CEMENTO TIPO I, COLUMNAS f'c=280 kg/cm2 | m3 | 7.4 | 3080.18 | 0 | 3080.18 |  | ESTT | Concreto premezclado | 204 | 10 | historico | Presupuesto PARDO 669 Cliente Rev 11 | CONCRETO PREMEZCLADO, CEMENTO TIPO I, COLUMNAS f'c=420 kg/cm2
EST SOTANO | 3.0415 | CONCRETO PREMEZCLADO, CEMENTO TIPO I, COLUMNAS f'c=350 kg/cm2 | m3 | 24.86 | 11314.53 | 0 | 11314.53 |  | ESTT | Concreto premezclado | 204 | 10 | historico | Presupuesto PARDO 669 Cliente Rev 11 | CONCRETO PREMEZCLADO, CEMENTO TIPO I, COLUMNAS f'c=420 kg/cm2
EST SOTANO | 3.0415 | CONCRETO PREMEZCLADO, CEMENTO TIPO I, COLUMNAS f'c=420 kg/cm2 | m3 | 193.56 | 91240.31 | 0 | 91240.31 |  | ESTT | Concreto premezclado | 204 | 10 | historico | Presupuesto PARDO 669 Cliente Rev 11 | CONCRETO PREMEZCLADO, CEMENTO TIPO I, COLUMNAS f'c=420 kg/cm2
EST SOTANO | 3.0415 | ENCOFRADO Y DESENCOFRADO DE COLUMNAS | m2 | 884.91 | 39466.99 | 0 | 39466.99 |  | ESTT | Encofrado simple | 212 | 10 | historico | Presupuesto PARDO 669 Cliente Rev 11 | ENCOFRADO Y DESENCOFRADO DE COLUMNAS
EST SOTANO | 3.0415 | ENCOFRADO Y DESENCOFRADO DE COLUMNAS DOBLE ALTURA | m2 | 500.91 | 24845.14 | 0 | 24845.14 |  | ESTT | Encofrado simple | 212 | 6.67 | historico | Presupuesto PARDO 669 Cliente Rev 11 | ENCOFRADO Y DESENCOFRADO DE CISTERNA DOBLE ALTURA
EST SOTANO | 3.0415 | ACERO DE REFUERZO FY= 4200 kg/cm2, GRADO 60 | kg | 82594.05 | 94983.16 | 77638.41 | 386127.1975 |  | ESTT | Acero | 209 | 10 | historico | Presupuesto PARDO 669 Cliente Rev 11 | ACERO DE REFUERZO FY= 4200 kg/cm2, GRADO 60
EST SOTANO | 3.0415 | CURADO DE ELEMENTOS ESTRUCTURALES EXPUESTOS | m2 | 1385.83 | 2078.75 | 0 | 2078.75 |  | ESTT | Concreto premezclado | 204 | 10 | historico | Presupuesto PARDO 669 Cliente Rev 11 | CURADO DE ELEMENTOS ESTRUCTURALES EXPUESTOS
EST SOTANO | 3.0416 | CONCRETO PREMEZCLADO, CEMENTO TIPO I, VIGAS SOTANO f'c=245 kg/cm2 | m3 | 345.42 | 135408.09 | 0 | 135408.09 |  | ESTT | Concreto premezclado | 204 | 10 | historico | Presupuesto PARDO 669 Cliente Rev 11 | CONCRETO PREMEZCLADO, CEMENTO TIPO I, VIGAS SOTANO f'c=245 kg/cm2
EST SOTANO | 3.0416 | CONCRETO PREMEZCLADO, CEMENTO TIPO I, VIGAS TORRE f'c=420 kg/cm2 (NUCLEOS) | m3 | 68.33 | 31968.87 | 0 | 31968.87 |  | ESTT | Concreto premezclado | 204 | 10 | historico | Presupuesto PARDO 669 Cliente Rev 11 | CONCRETO PREMEZCLADO, CEMENTO TIPO I, VIGAS TORRE f'c=420 kg/cm2 (NUCLEOS)
EST SOTANO | 3.0416 | ENCOFRADO Y DESENCOFRADO DE VIGAS | m2 | 1991.32 | 108726.07 | 0 | 108726.07 |  | ESTT | Encofrado simple | 212 | 10 | historico | Presupuesto PARDO 669 Cliente Rev 11 | ENCOFRADO Y DESENCOFRADO DE VIGAS
EST SOTANO | 3.0416 | ENCOFRADO Y DESENCOFRADO DE VIGAS DOBLE ALTURA | m2 | 61.87 | 3873.06 | 0 | 3873.06 |  | ESTT | Encofrado simple | 212 | 10 | historico | Presupuesto PARDO 669 Cliente Rev 11 | ENCOFRADO Y DESENCOFRADO DE VIGAS DOBLE ALTURA
EST SOTANO | 3.0416 | ACERO DE REFUERZO FY= 4200 kg/cm2, GRADO 60 | kg | 46729.11 | 53738.48 | 43925.36 | 218458.58 |  | ESTT | Acero | 209 | 10 | historico | Presupuesto PARDO 669 Cliente Rev 11 | ACERO DE REFUERZO FY= 4200 kg/cm2, GRADO 60
EST SOTANO | 3.0416 | CURADO DE ELEMENTOS ESTRUCTURALES EXPUESTOS | m2 | 2121.15 | 3181.73 | 0 | 3181.73 |  | ESTT | Concreto premezclado | 204 | 10 | historico | Presupuesto PARDO 669 Cliente Rev 11 | CURADO DE ELEMENTOS ESTRUCTURALES EXPUESTOS
EST SOTANO | 3.0417 | ACERO DE REFUERZO FY= 4200 kg/cm2, GRADO 60 | kg | 2952 | 3394.8 | 2774.88 | 13800.6 |  | ESTT | Acero | 209 | 10 | historico | Presupuesto PARDO 669 Cliente Rev 11 | ACERO DE REFUERZO FY= 4200 kg/cm2, GRADO 60
EST SOTANO | 3.0417 | SUMINISTRO DE PRELOSA MACIZA H=20CM | m2 | 67.96 | 3071.79 | 0 | 3071.79 |  | ESTT | Prelosa | 205 | 10 | historico | Presupuesto PARDO 669 Cliente Rev 11 | SUMINISTRO DE PRELOSA MACIZA H=20CM
EST SOTANO | 3.0417 | INSTALACIÓN DE PRELOSA E=5CM | m2 | 67.96 | 369.02 | 0 | 369.02 |  | ESTT | Prelosa instalación | 206 | 10 | historico | Presupuesto PARDO 669 Cliente Rev 11 | INSTALACIÓN DE PRELOSA E=5CM
EST SOTANO | 3.0417 | APUNTALAMIENTO (ENCOFRADO) DE PRELOSA EN VIGAS CHATAS | m2 | 23.12 | 857.75 | 0 | 857.75 |  | ESTT | Encofrado doble altura | 213 | 7.14 | historico | Presupuesto PARDO 669 Cliente Rev 11 | APUNTALAMIENTO (ENCOFRADO) DE PRELOSA EN VIGAS CHATAS DOBLE ALTURA
EST SOTANO | 3.0417 | APUNTALAMIENTO (ENCOFRADO) DE PRELOSA EN VIGAS CHATAS DOBLE ALTURA | m2 | 44.84 | 1932.6 | 0 | 1932.6 |  | ESTT | Encofrado simple | 212 | 5 | historico | Presupuesto PARDO 669 Cliente Rev 11 | ENCOFRADO Y DESENCOFRADO DE VIGAS DOBLE ALTURA
EST SOTANO | 3.0418 | CONCRETO PREMEZCLADO, CEMENTO TIPO I, LOSA ALIGERADA SOTANO f'c=245 kg/cm2 | m3 | 4.96 | 1944.37 | 0 | 1944.37 |  | ESTT | Concreto premezclado | 204 | 10 | historico | Presupuesto PARDO 669 Cliente Rev 11 | CONCRETO PREMEZCLADO, CEMENTO TIPO I, LOSA ALIGERADA SOTANO f'c=245 kg/cm2
EST SOTANO | 3.0418 | CONCRETO PREMEZCLADO, CEMENTO TIPO I, VIGAS TORRE f'c=420 kg/cm2 (NUCLEOS) | m3 | 0.52 | 243.29 | 0 | 243.29 |  | ESTT | Concreto premezclado | 204 | 10 | historico | Presupuesto PARDO 669 Cliente Rev 11 | CONCRETO PREMEZCLADO, CEMENTO TIPO I, VIGAS TORRE f'c=420 kg/cm2 (NUCLEOS)
EST SOTANO | 3.0418 | ENCOFRADO Y DESENCOFRADO DE PRELOSA ALIGERADA DOBLE ALTURA | m2 | 73.12 | 3180.72 | 0 | 3180.72 |  | ESTT | Encofrado simple | 212 | 8.33 | historico | ECO BASADRE - PPTO VENTA 09.04.24 | ENCOFRADO Y DESENCOFRADO EN PRELOSA DOBLE ALTURA
EST SOTANO | 3.0418 | SUMINISTRO DE PRELOSA ALIGERADA EN UNA DIRECCION H=20CM | m2 | 73.12 | 4233.65 | 0 | 4233.65 |  | ESTT | Prelosa | 205 | 10 | historico | Presupuesto PARDO 669 Cliente Rev 11 | SUMINISTRO DE PRELOSA ALIGERADA EN UNA DIRECCION H=20CM
EST SOTANO | 3.0418 | INSTALACIÓN DE PRELOSA E=5CM | m2 | 73.12 | 397.04 | 0 | 397.04 |  | ESTT | Prelosa instalación | 206 | 10 | historico | Presupuesto PARDO 669 Cliente Rev 11 | INSTALACIÓN DE PRELOSA E=5CM
EST SOTANO | 3.0418 | ACERO DE REFUERZO FY= 4200 kg/cm2, GRADO 60 (PUESTO EN OBRA) | kg | 314.41 | 361.57 | 295.55 | 1469.8825 |  | ESTT | Acero | 209 | 10 | historico | Presupuesto PARDO 669 Cliente Rev 11 | ACERO DE REFUERZO FY= 4200 kg/cm2, GRADO 60 (PUESTO EN OBRA)
EST SOTANO | 3.0418 | ACERO DE REFUERZO FY= 4200 kg/cm2, GRADO 60 (EMBEBIDO EN PRELOSA) | kg | 87.42 | 0 | 82.17 | 308.1375 |  | ESTT | Acero | 209 | 10 | historico | Presupuesto PARDO 669 Cliente Rev 11 | ACERO DE REFUERZO FY= 4200 kg/cm2, GRADO 60 (EMBEBIDO EN PRELOSA)
EST SOTANO | 3.0418 | ACERO DE REFUERZO FY= 4200 kg/cm2, GRADO 60 BASE Y DISTRIBUCIÓN (EMBEBIDO EN PRELOSA) | kg | 146.24 | 0 | 137.47 | 515.5125 |  | ESTT | Prelosa | 205 | 10 | historico | Presupuesto PARDO 669 Cliente Rev 11 | ACERO DE REFUERZO FY= 4200 kg/cm2, GRADO 60 BASE Y DISTRIBUCIÓN (EMBEBIDO EN PRELOSA)
EST SOTANO | 3.0418 | CURADO DE ELEMENTOS ESTRUCTURALES EXPUESTOS | m2 | 73.12 | 109.68 | 0 | 109.68 |  | ESTT | Concreto premezclado | 204 | 10 | historico | Presupuesto PARDO 669 Cliente Rev 11 | CURADO DE ELEMENTOS ESTRUCTURALES EXPUESTOS
EST SOTANO | 3.0418 | CONCRETO PREMEZCLADO, CEMENTO TIPO I, LOSA ALIGERADA SOTANO f'c=245 kg/cm2 | m3 | 392.62 | 153910.97 | 0 | 153910.97 |  | ESTT | Concreto premezclado | 204 | 10 | historico | Presupuesto PARDO 669 Cliente Rev 11 | CONCRETO PREMEZCLADO, CEMENTO TIPO I, LOSA ALIGERADA SOTANO f'c=245 kg/cm2
EST SOTANO | 3.0418 | CONCRETO PREMEZCLADO, CEMENTO TIPO I, VIGAS TORRE f'c=420 kg/cm2 (NUCLEOS) | m3 | 28.42 | 13296.58 | 0 | 13296.58 |  | ESTT | Concreto premezclado | 204 | 10 | historico | Presupuesto PARDO 669 Cliente Rev 11 | CONCRETO PREMEZCLADO, CEMENTO TIPO I, VIGAS TORRE f'c=420 kg/cm2 (NUCLEOS)
EST SOTANO | 3.0418 | ENCOFRADO Y DESENCOFRADO DE PRELOSA ALIGERADA | m2 | 3677.19 | 137894.63 | 0 | 137894.63 |  | ESTT | Encofrado simple | 212 | 10 | historico | Presupuesto PARDO 669 Cliente Rev 11 | ENCOFRADO Y DESENCOFRADO DE PRELOSA ALIGERADA
EST SOTANO | 3.0418 | ENCOFRADO Y DESENCOFRADO DE PRELOSA ALIGERADA DOBLE ALTURA | m2 | 1386.68 | 60320.58 | 0 | 60320.58 |  | ESTT | Encofrado simple | 212 | 8.33 | historico | ECO BASADRE - PPTO VENTA 09.04.24 | ENCOFRADO Y DESENCOFRADO EN PRELOSA DOBLE ALTURA
EST SOTANO | 3.0418 | SUMINISTRO DE PRELOSA ALIGERADA EN UNA DIRECCION H=25CM | m2 | 5063.87 | 318517.42 | 0 | 318517.42 |  | ESTT | Prelosa | 205 | 10 | historico | Presupuesto PARDO 669 Cliente Rev 11 | SUMINISTRO DE PRELOSA ALIGERADA EN UNA DIRECCION H=25CM
EST SOTANO | 3.0418 | INSTALACIÓN DE PRELOSA E=5CM | m2 | 5063.87 | 27496.81 | 0 | 27496.81 |  | ESTT | Prelosa instalación | 206 | 10 | historico | Presupuesto PARDO 669 Cliente Rev 11 | INSTALACIÓN DE PRELOSA E=5CM
EST SOTANO | 3.0418 | ACERO DE REFUERZO FY= 4200 kg/cm2, GRADO 60 (PUESTO EN OBRA) | kg | 14906.79 | 17142.81 | 14012.38 | 69689.235 |  | ESTT | Acero | 209 | 10 | historico | Presupuesto PARDO 669 Cliente Rev 11 | ACERO DE REFUERZO FY= 4200 kg/cm2, GRADO 60 (PUESTO EN OBRA)
EST SOTANO | 3.0418 | ACERO DE REFUERZO FY= 4200 kg/cm2, GRADO 60 (EMBEBIDO EN PRELOSA) | kg | 11050.69 | 0 | 10387.65 | 38953.6875 |  | ESTT | Acero | 209 | 10 | historico | Presupuesto PARDO 669 Cliente Rev 11 | ACERO DE REFUERZO FY= 4200 kg/cm2, GRADO 60 (EMBEBIDO EN PRELOSA)
EST SOTANO | 3.0418 | ACERO DE REFUERZO FY= 4200 kg/cm2, GRADO 60 BASE Y DISTRIBUCIÓN (EMBEBIDO EN PRELOSA) | kg | 10127.74 | 0 | 9520.08 | 35700.3 |  | ESTT | Prelosa | 205 | 10 | historico | Presupuesto PARDO 669 Cliente Rev 11 | ACERO DE REFUERZO FY= 4200 kg/cm2, GRADO 60 BASE Y DISTRIBUCIÓN (EMBEBIDO EN PRELOSA)
EST SOTANO | 3.0418 | CURADO DE ELEMENTOS ESTRUCTURALES EXPUESTOS | m2 | 5063.87 | 7595.81 | 0 | 7595.81 |  | ESTT | Concreto premezclado | 204 | 10 | historico | Presupuesto PARDO 669 Cliente Rev 11 | CURADO DE ELEMENTOS ESTRUCTURALES EXPUESTOS
EST SOTANO | 3.0419 | CONCRETO PREMEZCLADO, CEMENTO TIPO I, LOSA ALIGERADA SOTANO f'c=245 kg/cm2 | m3 | 87.12 | 34151.91 | 0 | 34151.91 |  | ESTT | Concreto premezclado | 204 | 10 | historico | Presupuesto PARDO 669 Cliente Rev 11 | CONCRETO PREMEZCLADO, CEMENTO TIPO I, LOSA ALIGERADA SOTANO f'c=245 kg/cm2
EST SOTANO | 3.0419 | CONCRETO PREMEZCLADO, CEMENTO TIPO I, VIGAS TORRE f'c=420 kg/cm2 (NUCLEOS) | m3 | 7.84 | 3668.02 | 0 | 3668.02 |  | ESTT | Concreto premezclado | 204 | 10 | historico | Presupuesto PARDO 669 Cliente Rev 11 | CONCRETO PREMEZCLADO, CEMENTO TIPO I, VIGAS TORRE f'c=420 kg/cm2 (NUCLEOS)
EST SOTANO | 3.0419 | ENCOFRADO Y DESENCOFRADO DE PRELOSA ALIGERADA | m2 | 643.8 | 24142.5 | 0 | 24142.5 |  | ESTT | Encofrado simple | 212 | 10 | historico | Presupuesto PARDO 669 Cliente Rev 11 | ENCOFRADO Y DESENCOFRADO DE PRELOSA ALIGERADA
EST SOTANO | 3.0419 | ENCOFRADO Y DESENCOFRADO DE PRELOSA ALIGERADA DOBLE ALTURA | m2 | 243.63 | 10597.91 | 0 | 10597.91 |  | ESTT | Encofrado simple | 212 | 8.33 | historico | ECO BASADRE - PPTO VENTA 09.04.24 | ENCOFRADO Y DESENCOFRADO EN PRELOSA DOBLE ALTURA
EST SOTANO | 3.0419 | SUMINISTRO DE PRELOSA ALIGERADA EN DOS DIRECCIONES H=25CM | m2 | 887.43 | 53689.52 | 0 | 53689.52 |  | ESTT | Prelosa | 205 | 10 | historico | Presupuesto PARDO 669 Cliente Rev 11 | SUMINISTRO DE PRELOSA ALIGERADA EN DOS DIRECCIONES H=25CM
EST SOTANO | 3.0419 | INSTALACIÓN DE PRELOSA E=5CM | m2 | 887.43 | 4818.74 | 0 | 4818.74 |  | ESTT | Prelosa instalación | 206 | 10 | historico | Presupuesto PARDO 669 Cliente Rev 11 | INSTALACIÓN DE PRELOSA E=5CM
EST SOTANO | 3.0419 | ACERO DE REFUERZO FY= 4200 kg/cm2, GRADO 60 (PUESTO EN OBRA) | kg | 4265.63 | 4905.47 | 4009.69 | 19941.8075 |  | ESTT | Acero | 209 | 10 | historico | Presupuesto PARDO 669 Cliente Rev 11 | ACERO DE REFUERZO FY= 4200 kg/cm2, GRADO 60 (PUESTO EN OBRA)
EST SOTANO | 3.0419 | ACERO DE REFUERZO FY= 4200 kg/cm2, GRADO 60 (EMBEBIDO EN PRELOSA) | kg | 3656.83 | 0 | 3437.42 | 12890.325 |  | ESTT | Acero | 209 | 10 | historico | Presupuesto PARDO 669 Cliente Rev 11 | ACERO DE REFUERZO FY= 4200 kg/cm2, GRADO 60 (EMBEBIDO EN PRELOSA)
EST SOTANO | 3.0419 | CURADO DE ELEMENTOS ESTRUCTURALES EXPUESTOS | m2 | 887.43 | 1331.15 | 0 | 1331.15 |  | ESTT | Concreto premezclado | 204 | 10 | historico | Presupuesto PARDO 669 Cliente Rev 11 | CURADO DE ELEMENTOS ESTRUCTURALES EXPUESTOS
EST SOTANO | 3.0419 | CONCRETO PREMEZCLADO, CEMENTO TIPO I, LOSA MACIZA SOTANO f'c=245 kg/cm2 | m3 | 10.37 | 4065.14 | 0 | 4065.14 |  | ESTT | Concreto premezclado | 204 | 10 | historico | Presupuesto PARDO 669 Cliente Rev 11 | CONCRETO PREMEZCLADO, CEMENTO TIPO I, LOSA MACIZA SOTANO f'c=245 kg/cm2
EST SOTANO | 3.0419 | CONCRETO PREMEZCLADO, CEMENTO TIPO I, VIGAS TORRE f'c=420 kg/cm2 (NUCLEOS) | m3 | 1.96 | 917.01 | 0 | 917.01 |  | ESTT | Concreto premezclado | 204 | 10 | historico | Presupuesto PARDO 669 Cliente Rev 11 | CONCRETO PREMEZCLADO, CEMENTO TIPO I, VIGAS TORRE f'c=420 kg/cm2 (NUCLEOS)
EST SOTANO | 3.0419 | CONCRETO PREMEZCLADO, CEMENTO TIPO I, LOSA MACIZA SOTANO f'c=245 kg/cm2 (W/C=0.50) | m3 | 25.01 | 11701.18 | 0 | 11701.18 |  | ESTT | Concreto premezclado | 204 | 10 | historico | Presupuesto PARDO 669 Cliente Rev 11 | CONCRETO PREMEZCLADO, CEMENTO TIPO I, LOSA MACIZA SOTANO f'c=245 kg/cm2
EST SOTANO | 3.0419 | ENCOFRADO Y DESENCOFRADO DE PRELOSA MACIZA | m2 | 22.02 | 825.75 | 0 | 825.75 |  | ESTT | Encofrado simple | 212 | 10 | historico | VIRIDIAN EUREKA | ENCOFRADO Y DESENCOFRADO - PRELOSA MACIZA
EST SOTANO | 3.0419 | ENCOFRADO Y DESENCOFRADO DE PRELOSA MACIZA DOBLE ALTURA | m2 | 226.93 | 9871.46 | 0 | 9871.46 |  | ESTT | Encofrado simple | 212 | 10 | historico | Presupuesto PARDO 669 Cliente Rev 11 | ENCOFRADO Y DESENCOFRADO DE PRELOSA MACIZA DOBLE ALTURA
EST SOTANO | 3.0419 | SUMINISTRO DE PRELOSA MACIZA H=20CM | m2 | 248.95 | 11252.54 | 0 | 11252.54 |  | ESTT | Prelosa | 205 | 10 | historico | Presupuesto PARDO 669 Cliente Rev 11 | SUMINISTRO DE PRELOSA MACIZA H=20CM
EST SOTANO | 3.0419 | INSTALACIÓN DE PRELOSA E=5CM | m2 | 248.95 | 1351.8 | 0 | 1351.8 |  | ESTT | Prelosa instalación | 206 | 10 | historico | Presupuesto PARDO 669 Cliente Rev 11 | INSTALACIÓN DE PRELOSA E=5CM
EST SOTANO | 3.0419 | ACERO DE REFUERZO FY= 4200 kg/cm2, GRADO 60 (PUESTO EN OBRA) | kg | 2179.58 | 2506.52 | 2048.81 | 10189.5575 |  | ESTT | Acero | 209 | 10 | historico | Presupuesto PARDO 669 Cliente Rev 11 | ACERO DE REFUERZO FY= 4200 kg/cm2, GRADO 60 (PUESTO EN OBRA)
EST SOTANO | 3.0419 | ACERO DE REFUERZO FY= 4200 kg/cm2, GRADO 60 (EMBEBIDO EN PRELOSA) | kg | 2179.58 | 0 | 2048.81 | 7683.0375 |  | ESTT | Acero | 209 | 10 | historico | Presupuesto PARDO 669 Cliente Rev 11 | ACERO DE REFUERZO FY= 4200 kg/cm2, GRADO 60 (EMBEBIDO EN PRELOSA)
EST SOTANO | 3.0419 | ACERO DE REFUERZO FY= 4200 kg/cm2, GRADO 60 DE CONTINUIDAD (PUESTO EN OBRA) | kg | 1068 | 1228.2 | 1003.92 | 4992.9 |  | ESTT | Acero | 209 | 10 | historico | Presupuesto PARDO 669 Cliente Rev 11 | ACERO DE REFUERZO FY= 4200 kg/cm2, GRADO 60 DE CONTINUIDAD (PUESTO EN OBRA)
EST SOTANO | 3.0419 | CURADO DE ELEMENTOS ESTRUCTURALES EXPUESTOS | m2 | 248.95 | 373.43 | 0 | 373.43 |  | ESTT | Concreto premezclado | 204 | 10 | historico | Presupuesto PARDO 669 Cliente Rev 11 | CURADO DE ELEMENTOS ESTRUCTURALES EXPUESTOS
EST SOTANO | 3.042 | CONCRETO PREMEZCLADO, CEMENTO TIPO I, LOSA MACIZA SOTANO f'c=245 kg/cm2 | m3 | 20.67 | 8102.85 | 0 | 8102.85 |  | ESTT | Concreto premezclado | 204 | 10 | historico | Presupuesto PARDO 669 Cliente Rev 11 | CONCRETO PREMEZCLADO, CEMENTO TIPO I, LOSA MACIZA SOTANO f'c=245 kg/cm2
EST SOTANO | 3.042 | CONCRETO PREMEZCLADO, CEMENTO TIPO I, VIGAS TORRE f'c=420 kg/cm2 (NUCLEOS) | m3 | 3.13 | 1464.4 | 0 | 1464.4 |  | ESTT | Concreto premezclado | 204 | 10 | historico | Presupuesto PARDO 669 Cliente Rev 11 | CONCRETO PREMEZCLADO, CEMENTO TIPO I, VIGAS TORRE f'c=420 kg/cm2 (NUCLEOS)
EST SOTANO | 3.042 | ENCOFRADO Y DESENCOFRADO DE PRELOSA MACIZA | m2 | 22.58 | 846.75 | 0 | 846.75 |  | ESTT | Encofrado simple | 212 | 10 | historico | VIRIDIAN EUREKA | ENCOFRADO Y DESENCOFRADO - PRELOSA MACIZA
EST SOTANO | 3.042 | ENCOFRADO Y DESENCOFRADO DE PRELOSA MACIZA DOBLE ALTURA | m2 | 96.42 | 4194.27 | 0 | 4194.27 |  | ESTT | Encofrado simple | 212 | 10 | historico | Presupuesto PARDO 669 Cliente Rev 11 | ENCOFRADO Y DESENCOFRADO DE PRELOSA MACIZA DOBLE ALTURA
EST SOTANO | 3.042 | SUMINISTRO DE PRELOSA MACIZA H=25CM | m2 | 119 | 5378.8 | 0 | 5378.8 |  | ESTT | Prelosa | 205 | 7.5 | historico | VIRIDIAN EUREKA | SUMINISTRO DE PRELOSA MACIZA
EST SOTANO | 3.042 | INSTALACIÓN DE PRELOSA E=5CM | m2 | 119 | 646.17 | 0 | 646.17 |  | ESTT | Prelosa instalación | 206 | 10 | historico | Presupuesto PARDO 669 Cliente Rev 11 | INSTALACIÓN DE PRELOSA E=5CM
EST SOTANO | 3.042 | ACERO DE REFUERZO FY= 4200 kg/cm2, GRADO 60 (PUESTO EN OBRA) | kg | 1264.51 | 1454.19 | 1188.64 | 5911.59 |  | ESTT | Acero | 209 | 10 | historico | Presupuesto PARDO 669 Cliente Rev 11 | ACERO DE REFUERZO FY= 4200 kg/cm2, GRADO 60 (PUESTO EN OBRA)
EST SOTANO | 3.042 | ACERO DE REFUERZO FY= 4200 kg/cm2, GRADO 60 (EMBEBIDO EN PRELOSA) | kg | 1250.25 | 0 | 1175.24 | 4407.15 |  | ESTT | Acero | 209 | 10 | historico | Presupuesto PARDO 669 Cliente Rev 11 | ACERO DE REFUERZO FY= 4200 kg/cm2, GRADO 60 (EMBEBIDO EN PRELOSA)
EST SOTANO | 3.042 | ACERO DE REFUERZO FY= 4200 kg/cm2, GRADO 60 DE CONTINUIDAD (PUESTO EN OBRA) | kg | 510.51 | 587.09 | 479.88 | 2386.64 |  | ESTT | Acero | 209 | 10 | historico | Presupuesto PARDO 669 Cliente Rev 11 | ACERO DE REFUERZO FY= 4200 kg/cm2, GRADO 60 DE CONTINUIDAD (PUESTO EN OBRA)
EST SOTANO | 3.042 | CURADO DE ELEMENTOS ESTRUCTURALES EXPUESTOS | m2 | 119 | 178.5 | 0 | 178.5 |  | ESTT | Concreto premezclado | 204 | 10 | historico | Presupuesto PARDO 669 Cliente Rev 11 | CURADO DE ELEMENTOS ESTRUCTURALES EXPUESTOS
EST SOTANO | 3.0421 | CONCRETO PREMEZCLADO, CEMENTO TIPO I, ESCALERAS f'c=245 kg/cm2 | m3 | 30 | 12416.7 | 0 | 12416.7 |  | ESTT | Concreto premezclado | 204 | 10 | historico | Presupuesto PARDO 669 Cliente Rev 11 | CONCRETO PREMEZCLADO, CEMENTO TIPO I, ESCALERAS f'c=245 kg/cm2
EST SOTANO | 3.0421 | ENCOFRADO Y DESENCOFRADO DE ESCALERAS | m2 | 186.25 | 10262.38 | 0 | 10262.38 |  | ESTT | Encofrado simple | 212 | 10 | historico | VIRIDIAN EUREKA | ENCOFRADO Y DESENCOFRADO- ESCALERAS
EST SOTANO | 3.0421 | ACERO DE REFUERZO FY= 4200 kg/cm2, GRADO 60 | kg | 3234.85 | 3720.08 | 3040.76 | 15122.93 |  | ESTT | Acero | 209 | 10 | historico | Presupuesto PARDO 669 Cliente Rev 11 | ACERO DE REFUERZO FY= 4200 kg/cm2, GRADO 60
EST SOTANO | 3.0421 | CURADO DE ELEMENTOS ESTRUCTURALES EXPUESTOS | m2 | 186.25 | 279.38 | 0 | 279.38 |  | ESTT | Concreto premezclado | 204 | 10 | historico | Presupuesto PARDO 669 Cliente Rev 11 | CURADO DE ELEMENTOS ESTRUCTURALES EXPUESTOS
EST SOTANO | 3.0422 | CONCRETO PREMEZCLADO, CEMENTO TIPO I, PIT DE ASCENSOR f'c=210 kg/cm2 | m3 | 0.98 | 400.22 | 0 | 400.22 |  | ESTT | Concreto premezclado | 204 | 5.36 | historico | Presupuesto PARDO 669 Cliente Rev 11 | CONCRETO PREMEZCLADO, CEMENTO TIPO I, SOLADO f'c=100 kg/cm2
EST SOTANO | 3.0422 | ACERO DE REFUERZO FY= 4200 kg/cm2, GRADO 60 | kg | 77.07 | 88.63 | 72.45 | 360.3175 |  | ESTT | Acero | 209 | 10 | historico | Presupuesto PARDO 669 Cliente Rev 11 | ACERO DE REFUERZO FY= 4200 kg/cm2, GRADO 60
EST SOTANO | 3.0422 | CURADO DE ELEMENTOS ESTRUCTURALES EXPUESTOS | m2 | 6.55 | 9.83 | 0 | 9.83 |  | ESTT | Concreto premezclado | 204 | 10 | historico | Presupuesto PARDO 669 Cliente Rev 11 | CURADO DE ELEMENTOS ESTRUCTURALES EXPUESTOS
EST SOTANO | 3.0425 | CONCRETO PREMEZCLADO, CEMENTO TIPO I, BASES DE EQUIPOS f'c=210 kg/cm2 | m3 | 4.5 | 2277.81 | 0 | 2277.81 |  | ESTT | Concreto premezclado | 204 | 10 | historico | Presupuesto PARDO 669 Cliente Rev 11 | CONCRETO PREMEZCLADO, CEMENTO TIPO I, BASES DE EQUIPOS f'c=210 kg/cm2
EST SOTANO | 3.0426 | ENCOFRADO Y DESENCOFRADO DE BASES DE EQUIPOS | m2 | 18 | 1686.96 | 0 | 1686.96 |  | ESTT | Encofrado simple | 212 | 10 | historico | Presupuesto PARDO 669 Cliente Rev 11 | ENCOFRADO Y DESENCOFRADO DE BASES DE EQUIPOS
EST SOTANO | 3.0427 | ACERO DE REFUERZO FY= 4200 kg/cm2, GRADO 60 | kg | 360 | 414 | 338.4 | 1683 |  | ESTT | Acero | 209 | 10 | historico | Presupuesto PARDO 669 Cliente Rev 11 | ACERO DE REFUERZO FY= 4200 kg/cm2, GRADO 60
EST SOTANO | 3.0428 | CURADO DE ELEMENTOS ESTRUCTURALES EXPUESTOS | m2 | 18 | 27 | 0 | 27 |  | ESTT | Concreto premezclado | 204 | 10 | historico | Presupuesto PARDO 669 Cliente Rev 11 | CURADO DE ELEMENTOS ESTRUCTURALES EXPUESTOS
EST SOTANO | 3.0429 | PLANCHA DE LANA DE ROCA . E= 2" NEOPRENO Y 100 KG/M3, ANCLAJES A LOSAS, TECNOPORT, OTROS | m2 | 8 | 1596.08 | 0 | 1596.08 |  | ESTT | Anclajes | 214 | 10 | historico | Presupuesto PARDO 669 Cliente Rev 11 | PLANCHA DE LANA DE ROCA . E= 2" NEOPRENO Y 100 KG/M3, ANCLAJES A LOSAS, TECNOPORT, OTROS
EST SOTANO | 3.05 | BOLSAS DE CEMENTO PARA LUBRICACION INICIAL DE LA TUBERIA DE BOMBEO | bls | 202.5 | 4657.5 | 0 | 4657.5 |  | ESTT | Revisar manualmente |  | 10 | historico | Presupuesto PARDO 669 Cliente Rev 11 | BOLSAS DE CEMENTO PARA LUBRICACION INICIAL DE LA TUBERIA DE BOMBEO | Revisar manualmente
EST SOTANO | 3.05 | PREVENCIONISTA DE SC ENCOFRADOS | mes | 3.5 | 15750 | 0 | 15750 |  | GG | Gastos Generales | 1201 | 9 | reglas
EST SOTANO | 3.05 | PREVENCIONISTA DE SC HABILITADO E INSTALACION DE ACERO | mes | 3.5 | 17500 | 0 | 17500 |  | GG | Gastos Generales | 1201 | 9 | reglas
EST SOTANO | 3.05 | MOVILIZACIÓN Y DESMOVILIZACIÓN DE ENCOFRADOS | mes | 0.5 | 12500 | 0 | 12500 |  | ESTT | Encofrado simple | 212 | 6.67 | historico | Presupuesto PARDO 669 Cliente Rev 11 | MOVILIZACIÓN Y DESMOVILIZACIÓN DE ENCOFRADOS
EST SOTANO | 3.06 | CONCRETO PREMEZCLADO, CEMENTO TIPO I, VIGAS TORRE f'c=420 kg/cm2 (NUCLEOS) | m3 | 177.79 | 83180.83 | 0 | 83180.83 |  | ESTT | Concreto premezclado | 204 | 10 | historico | Presupuesto PARDO 669 Cliente Rev 11 | CONCRETO PREMEZCLADO, CEMENTO TIPO I, VIGAS TORRE f'c=420 kg/cm2 (NUCLEOS)
EST SOTANO | 3.06 | CONCRETO PREMEZCLADO, CEMENTO TIPO I, LOSA ALIGERADA SOTANO f'c=245 kg/cm2 | m3 | -177.79 | -69695.46 | 0 | -69695.46 |  | ESTT | Concreto premezclado | 204 | 10 | historico | Presupuesto PARDO 669 Cliente Rev 11 | CONCRETO PREMEZCLADO, CEMENTO TIPO I, LOSA ALIGERADA SOTANO f'c=245 kg/cm2
EST TORRE | 4.0101 | CONCRETO PREMEZCLADO, CEMENTO TIPO I, PLACAS f'c=245 kg/cm2 | m3 | 288.37 | 114742.42 | 0 | 114742.42 |  | ESTT | Concreto premezclado | 204 | 10 | historico | Presupuesto PARDO 669 Cliente Rev 11 | CONCRETO PREMEZCLADO, CEMENTO TIPO I, PLACAS f'c=280 kg/cm2
EST TORRE | 4.0101 | CONCRETO PREMEZCLADO, CEMENTO TIPO I, PLACAS f'c=280 kg/cm2 | m3 | 561.5 | 232691.22 | 0 | 232691.22 |  | ESTT | Concreto premezclado | 204 | 10 | historico | Presupuesto PARDO 669 Cliente Rev 11 | CONCRETO PREMEZCLADO, CEMENTO TIPO I, PLACAS f'c=280 kg/cm2
EST TORRE | 4.0101 | CONCRETO PREMEZCLADO, CEMENTO TIPO I, PLACAS f'c=350 kg/cm2 | m3 | 128.38 | 58194.65 | 0 | 58194.65 |  | ESTT | Concreto premezclado | 204 | 10 | historico | Presupuesto PARDO 669 Cliente Rev 11 | CONCRETO PREMEZCLADO, CEMENTO TIPO I, PLACAS f'c=280 kg/cm2
EST TORRE | 4.0101 | ENCOFRADO Y DESENCOFRADO DE MUROS Y PLACAS | m2 | 5184.73 | 226572.7 | 0 | 226572.7 |  | ESTT | Encofrado simple | 212 | 10 | historico | Presupuesto PARDO 669 Cliente Rev 11 | ENCOFRADO Y DESENCOFRADO DE MUROS Y PLACAS
EST TORRE | 4.0101 | ENCOFRADO Y DESENCOFRADO DE MUROS Y PLACAS DOBLE ALTURA | m2 | 313.4 | 15262.58 | 0 | 15262.58 |  | ESTT | Encofrado doble altura | 213 | 10 | historico | Presupuesto PARDO 669 Cliente Rev 11 | ENCOFRADO Y DESENCOFRADO DE MUROS Y PLACAS DOBLE ALTURA
EST TORRE | 4.0101 | ACERO DE REFUERZO FY= 4200 kg/cm2, GRADO 60 | kg | 109660.91 | 126110.05 | 103081.26 | 512664.775 |  | ESTT | Acero | 209 | 10 | historico | Presupuesto PARDO 669 Cliente Rev 11 | ACERO DE REFUERZO FY= 4200 kg/cm2, GRADO 60
EST TORRE | 4.0101 | CURADO DE ELEMENTOS ESTRUCTURALES EXPUESTOS | m2 | 5498.13 | 8247.2 | 0 | 8247.2 |  | ESTT | Concreto premezclado | 204 | 10 | historico | Presupuesto PARDO 669 Cliente Rev 11 | CURADO DE ELEMENTOS ESTRUCTURALES EXPUESTOS
EST TORRE | 4.0102 | CONCRETO PREMEZCLADO, CEMENTO TIPO I, PISCINA f'c=280 kg/cm2 (W/C=0.50).Por procedimiento constructivo | m3 | 18.69 | 8998.3 | 0 | 8998.3 |  | ESTT | Concreto premezclado | 204 | 10 | historico | Presupuesto PARDO 669 Cliente Rev 11 | CONCRETO PREMEZCLADO, CEMENTO TIPO I, PISCINA f'c=280 kg/cm2 (W/C=0.50).Por procedimiento constructivo
EST TORRE | 4.0102 | ENCOFRADO Y DESENCOFRADO DE MUROS Y PLACAS | m2 | 266.96 | 11666.15 | 0 | 11666.15 |  | ESTT | Encofrado simple | 212 | 10 | historico | Presupuesto PARDO 669 Cliente Rev 11 | ENCOFRADO Y DESENCOFRADO DE MUROS Y PLACAS
EST TORRE | 4.0102 | ACERO DE REFUERZO FY= 4200 kg/cm2, GRADO 60 | kg | 2093.41 | 2407.42 | 1967.81 | 9786.7075 |  | ESTT | Acero | 209 | 10 | historico | Presupuesto PARDO 669 Cliente Rev 11 | ACERO DE REFUERZO FY= 4200 kg/cm2, GRADO 60
EST TORRE | 4.0102 | CURADO DE ELEMENTOS ESTRUCTURALES EXPUESTOS | m2 | 266.96 | 400.44 | 0 | 400.44 |  | ESTT | Concreto premezclado | 204 | 10 | historico | Presupuesto PARDO 669 Cliente Rev 11 | CURADO DE ELEMENTOS ESTRUCTURALES EXPUESTOS
EST TORRE | 4.0103 | CONCRETO PREMEZCLADO, CEMENTO TIPO I, COLUMNAS f'c=245 kg/cm2 | m3 | 335.96 | 134293.29 | 0 | 134293.29 |  | ESTT | Concreto premezclado | 204 | 10 | historico | Presupuesto PARDO 669 Cliente Rev 11 | CONCRETO PREMEZCLADO, CEMENTO TIPO I, COLUMNAS f'c=420 kg/cm2
EST TORRE | 4.0103 | CONCRETO PREMEZCLADO, CEMENTO TIPO I, COLUMNAS f'c=280 kg/cm2 | m3 | 257.65 | 107244.24 | 0 | 107244.24 |  | ESTT | Concreto premezclado | 204 | 10 | historico | Presupuesto PARDO 669 Cliente Rev 11 | CONCRETO PREMEZCLADO, CEMENTO TIPO I, COLUMNAS f'c=420 kg/cm2
EST TORRE | 4.0103 | CONCRETO PREMEZCLADO, CEMENTO TIPO I, COLUMNAS f'c=350 kg/cm2 | m3 | 173.33 | 78887.68 | 0 | 78887.68 |  | ESTT | Concreto premezclado | 204 | 10 | historico | Presupuesto PARDO 669 Cliente Rev 11 | CONCRETO PREMEZCLADO, CEMENTO TIPO I, COLUMNAS f'c=420 kg/cm2
EST TORRE | 4.0103 | CONCRETO PREMEZCLADO, CEMENTO TIPO I, COLUMNAS f'c=420 kg/cm2 | m3 | 132.64 | 62523.84 | 0 | 62523.84 |  | ESTT | Concreto premezclado | 204 | 10 | historico | Presupuesto PARDO 669 Cliente Rev 11 | CONCRETO PREMEZCLADO, CEMENTO TIPO I, COLUMNAS f'c=420 kg/cm2
EST TORRE | 4.0103 | ENCOFRADO Y DESENCOFRADO DE COLUMNAS | m2 | 5545.95 | 247349.37 | 0 | 247349.37 |  | ESTT | Encofrado simple | 212 | 10 | historico | Presupuesto PARDO 669 Cliente Rev 11 | ENCOFRADO Y DESENCOFRADO DE COLUMNAS
EST TORRE | 4.0103 | ENCOFRADO Y DESENCOFRADO DE COLUMNAS DOBLE ALTURA | m2 | 379.72 | 18834.11 | 0 | 18834.11 |  | ESTT | Encofrado simple | 212 | 6.67 | historico | Presupuesto PARDO 669 Cliente Rev 11 | ENCOFRADO Y DESENCOFRADO DE CISTERNA DOBLE ALTURA
EST TORRE | 4.0103 | ACERO DE REFUERZO FY= 4200 kg/cm2, GRADO 60 | kg | 261703.74 | 300959.3 | 246001.52 | 1223465 |  | ESTT | Acero | 209 | 10 | historico | Presupuesto PARDO 669 Cliente Rev 11 | ACERO DE REFUERZO FY= 4200 kg/cm2, GRADO 60
EST TORRE | 4.0103 | CURADO DE ELEMENTOS ESTRUCTURALES EXPUESTOS | m2 | 5925.67 | 8888.51 | 0 | 8888.51 |  | ESTT | Concreto premezclado | 204 | 10 | historico | Presupuesto PARDO 669 Cliente Rev 11 | CURADO DE ELEMENTOS ESTRUCTURALES EXPUESTOS
EST TORRE | 4.0104 | CONCRETO PREMEZCLADO, CEMENTO TIPO I, VIGAS TORRE f'c=245 kg/cm2 | m3 | 1665.61 | 654251.61 | 0 | 654251.61 |  | ESTT | Concreto premezclado | 204 | 10 | historico | Presupuesto PARDO 669 Cliente Rev 11 | CONCRETO PREMEZCLADO, CEMENTO TIPO I, VIGAS TORRE f'c=245 kg/cm2
EST TORRE | 4.0104 | CONCRETO PREMEZCLADO, CEMENTO TIPO I, VIGAS TORRE f'c=350 kg/cm2 (NUCLEOS) | m3 | 13.45 | 6074.15 | 0 | 6074.15 |  | ESTT | Concreto premezclado | 204 | 10 | historico | Presupuesto PARDO 669 Cliente Rev 11 | CONCRETO PREMEZCLADO, CEMENTO TIPO I, VIGAS TORRE f'c=420 kg/cm2 (NUCLEOS)
EST TORRE | 4.0104 | CONCRETO PREMEZCLADO, CEMENTO TIPO I, VIGAS TORRE f'c=420 kg/cm2 (NUCLEOS) | m3 | 25.26 | 11818.14 | 0 | 11818.14 |  | ESTT | Concreto premezclado | 204 | 10 | historico | Presupuesto PARDO 669 Cliente Rev 11 | CONCRETO PREMEZCLADO, CEMENTO TIPO I, VIGAS TORRE f'c=420 kg/cm2 (NUCLEOS)
EST TORRE | 4.0104 | ENCOFRADO Y DESENCOFRADO DE VIGAS | m2 | 6882.68 | 375794.33 | 0 | 375794.33 |  | ESTT | Encofrado simple | 212 | 10 | historico | Presupuesto PARDO 669 Cliente Rev 11 | ENCOFRADO Y DESENCOFRADO DE VIGAS
EST TORRE | 4.0104 | ENCOFRADO Y DESENCOFRADO DE VIGAS DOBLE ALTURA | m2 | 31.74 | 1986.92 | 0 | 1986.92 |  | ESTT | Encofrado simple | 212 | 10 | historico | Presupuesto PARDO 669 Cliente Rev 11 | ENCOFRADO Y DESENCOFRADO DE VIGAS DOBLE ALTURA
EST TORRE | 4.0104 | ACERO DE REFUERZO FY= 4200 kg/cm2, GRADO 60 | kg | 181073.35 | 208234.35 | 170208.95 | 846517.9125 |  | ESTT | Acero | 209 | 10 | historico | Presupuesto PARDO 669 Cliente Rev 11 | ACERO DE REFUERZO FY= 4200 kg/cm2, GRADO 60
EST TORRE | 4.0104 | CURADO DE ELEMENTOS ESTRUCTURALES EXPUESTOS | m2 | 8541.37 | 12812.06 | 0 | 12812.06 |  | ESTT | Concreto premezclado | 204 | 10 | historico | Presupuesto PARDO 669 Cliente Rev 11 | CURADO DE ELEMENTOS ESTRUCTURALES EXPUESTOS
EST TORRE | 4.0105 | ACERO DE REFUERZO FY= 4200 kg/cm2, GRADO 60 | kg | 74670.9 | 85871.54 | 70190.65 | 349086.4775 |  | ESTT | Acero | 209 | 10 | historico | Presupuesto PARDO 669 Cliente Rev 11 | ACERO DE REFUERZO FY= 4200 kg/cm2, GRADO 60
EST TORRE | 4.0105 | SUMINISTRO DE PRELOSA MACIZA H=20CM | m2 | 1626.95 | 73538.14 | 0 | 73538.14 |  | ESTT | Prelosa | 205 | 10 | historico | Presupuesto PARDO 669 Cliente Rev 11 | SUMINISTRO DE PRELOSA MACIZA H=20CM
EST TORRE | 4.0105 | INSTALACIÓN DE PRELOSA E=5CM | m2 | 1626.95 | 8834.34 | 0 | 8834.34 |  | ESTT | Prelosa instalación | 206 | 10 | historico | Presupuesto PARDO 669 Cliente Rev 11 | INSTALACIÓN DE PRELOSA E=5CM
EST TORRE | 4.0105 | APUNTALAMIENTO (ENCOFRADO) DE PRELOSA EN VIGAS CHATAS | m2 | 1570.63 | 58270.37 | 0 | 58270.37 |  | ESTT | Encofrado doble altura | 213 | 7.14 | historico | Presupuesto PARDO 669 Cliente Rev 11 | APUNTALAMIENTO (ENCOFRADO) DE PRELOSA EN VIGAS CHATAS DOBLE ALTURA
EST TORRE | 4.0105 | APUNTALAMIENTO (ENCOFRADO) DE PRELOSA EN VIGAS CHATAS DOBLE ALTURA | m2 | 56.32 | 2427.39 | 0 | 2427.39 |  | ESTT | Encofrado simple | 212 | 5 | historico | Presupuesto PARDO 669 Cliente Rev 11 | ENCOFRADO Y DESENCOFRADO DE VIGAS DOBLE ALTURA
EST TORRE | 4.0105 | CONCRETO PREMEZCLADO, CEMENTO TIPO I, LOSA MACIZA TORRE f'c=245 kg/cm2 | m3 | 320.92 | 126057.38 | 0 | 126057.38 |  | ESTT | Concreto premezclado | 204 | 10 | historico | Presupuesto PARDO 669 Cliente Rev 11 | CONCRETO PREMEZCLADO, CEMENTO TIPO I, LOSA MACIZA TORRE f'c=245 kg/cm2
EST TORRE | 4.0105 | CONCRETO PREMEZCLADO, CEMENTO TIPO I, VIGAS TORRE f'c=350 kg/cm2 (NUCLEOS) | m3 | 2.54 | 1147.09 | 0 | 1147.09 |  | ESTT | Concreto premezclado | 204 | 10 | historico | Presupuesto PARDO 669 Cliente Rev 11 | CONCRETO PREMEZCLADO, CEMENTO TIPO I, VIGAS TORRE f'c=420 kg/cm2 (NUCLEOS)
EST TORRE | 4.0105 | CONCRETO PREMEZCLADO, CEMENTO TIPO I, VIGAS TORRE f'c=420 kg/cm2 (NUCLEOS) | m3 | 3.13 | 1464.4 | 0 | 1464.4 |  | ESTT | Concreto premezclado | 204 | 10 | historico | Presupuesto PARDO 669 Cliente Rev 11 | CONCRETO PREMEZCLADO, CEMENTO TIPO I, VIGAS TORRE f'c=420 kg/cm2 (NUCLEOS)
EST TORRE | 4.0105 | ENCOFRADO Y DESENCOFRADO DE PRELOSA MACIZA | m2 | 2120.37 | 79513.88 | 0 | 79513.88 |  | ESTT | Encofrado simple | 212 | 10 | historico | VIRIDIAN EUREKA | ENCOFRADO Y DESENCOFRADO - PRELOSA MACIZA
EST TORRE | 4.0105 | ENCOFRADO Y DESENCOFRADO DE PRELOSA MACIZA DOBLE ALTURA | m2 | 56.87 | 2473.85 | 0 | 2473.85 |  | ESTT | Encofrado simple | 212 | 10 | historico | Presupuesto PARDO 669 Cliente Rev 11 | ENCOFRADO Y DESENCOFRADO DE PRELOSA MACIZA DOBLE ALTURA
EST TORRE | 4.0105 | SUMINISTRO DE PRELOSA MACIZA H=20CM | m2 | 2177.24 | 98411.25 | 0 | 98411.25 |  | ESTT | Prelosa | 205 | 10 | historico | Presupuesto PARDO 669 Cliente Rev 11 | SUMINISTRO DE PRELOSA MACIZA H=20CM
EST TORRE | 4.0105 | INSTALACIÓN DE PRELOSA E=5CM | m2 | 2177.24 | 11822.41 | 0 | 11822.41 |  | ESTT | Prelosa instalación | 206 | 10 | historico | Presupuesto PARDO 669 Cliente Rev 11 | INSTALACIÓN DE PRELOSA E=5CM
EST TORRE | 4.0105 | ACERO DE REFUERZO FY= 4200 kg/cm2, GRADO 60 (PUESTO EN OBRA) | kg | 42187.6 | 48515.74 | 39656.34 | 197227.015 |  | ESTT | Acero | 209 | 10 | historico | Presupuesto PARDO 669 Cliente Rev 11 | ACERO DE REFUERZO FY= 4200 kg/cm2, GRADO 60 (PUESTO EN OBRA)
EST TORRE | 4.0105 | ACERO DE REFUERZO FY= 4200 kg/cm2, GRADO 60 (EMBEBIDO EN PRELOSA) | kg | 22725.55 | 0 | 21362.02 | 80107.575 |  | ESTT | Acero | 209 | 10 | historico | Presupuesto PARDO 669 Cliente Rev 11 | ACERO DE REFUERZO FY= 4200 kg/cm2, GRADO 60 (EMBEBIDO EN PRELOSA)
EST TORRE | 4.0105 | ACERO DE REFUERZO FY= 4200 kg/cm2, GRADO 60 DE CONTINUIDAD (PUESTO EN OBRA) | kg | 9340.36 | 10741.41 | 8779.94 | 43666.185 |  | ESTT | Acero | 209 | 10 | historico | Presupuesto PARDO 669 Cliente Rev 11 | ACERO DE REFUERZO FY= 4200 kg/cm2, GRADO 60 DE CONTINUIDAD (PUESTO EN OBRA)
EST TORRE | 4.0105 | CURADO DE ELEMENTOS ESTRUCTURALES EXPUESTOS | m2 | 2177.24 | 3265.86 | 0 | 3265.86 |  | ESTT | Concreto premezclado | 204 | 10 | historico | Presupuesto PARDO 669 Cliente Rev 11 | CURADO DE ELEMENTOS ESTRUCTURALES EXPUESTOS
EST TORRE | 4.0106 | CONCRETO PREMEZCLADO, CEMENTO TIPO I, LOSA MACIZA TORRE f'c=245 kg/cm2 | m3 | 271.34 | 106582.35 | 0 | 106582.35 |  | ESTT | Concreto premezclado | 204 | 10 | historico | Presupuesto PARDO 669 Cliente Rev 11 | CONCRETO PREMEZCLADO, CEMENTO TIPO I, LOSA MACIZA TORRE f'c=245 kg/cm2
EST TORRE | 4.0106 | CONCRETO PREMEZCLADO, CEMENTO TIPO I, VIGAS TORRE f'c=350 kg/cm2 (NUCLEOS) | m3 | 2.41 | 1088.38 | 0 | 1088.38 |  | ESTT | Concreto premezclado | 204 | 10 | historico | Presupuesto PARDO 669 Cliente Rev 11 | CONCRETO PREMEZCLADO, CEMENTO TIPO I, VIGAS TORRE f'c=420 kg/cm2 (NUCLEOS)
EST TORRE | 4.0106 | CONCRETO PREMEZCLADO, CEMENTO TIPO I, VIGAS TORRE f'c=420 kg/cm2 (NUCLEOS) | m3 | 5.42 | 2535.8 | 0 | 2535.8 |  | ESTT | Concreto premezclado | 204 | 10 | historico | Presupuesto PARDO 669 Cliente Rev 11 | CONCRETO PREMEZCLADO, CEMENTO TIPO I, VIGAS TORRE f'c=420 kg/cm2 (NUCLEOS)
EST TORRE | 4.0106 | ENCOFRADO Y DESENCOFRADO DE PRELOSA MACIZA | m2 | 1204.82 | 45180.75 | 0 | 45180.75 |  | ESTT | Encofrado simple | 212 | 10 | historico | VIRIDIAN EUREKA | ENCOFRADO Y DESENCOFRADO - PRELOSA MACIZA
EST TORRE | 4.0106 | ENCOFRADO Y DESENCOFRADO DE PRELOSA MACIZA DOBLE ALTURA | m2 | 191.04 | 8310.24 | 0 | 8310.24 |  | ESTT | Encofrado simple | 212 | 10 | historico | Presupuesto PARDO 669 Cliente Rev 11 | ENCOFRADO Y DESENCOFRADO DE PRELOSA MACIZA DOBLE ALTURA
EST TORRE | 4.0106 | SUMINISTRO DE PRELOSA MACIZA H=25CM | m2 | 1395.86 | 63092.87 | 0 | 63092.87 |  | ESTT | Prelosa | 205 | 7.5 | historico | VIRIDIAN EUREKA | SUMINISTRO DE PRELOSA MACIZA
EST TORRE | 4.0106 | INSTALACIÓN DE PRELOSA E=5CM | m2 | 1395.86 | 7579.52 | 0 | 7579.52 |  | ESTT | Prelosa instalación | 206 | 10 | historico | Presupuesto PARDO 669 Cliente Rev 11 | INSTALACIÓN DE PRELOSA E=5CM
EST TORRE | 4.0106 | ACERO DE REFUERZO FY= 4200 kg/cm2, GRADO 60 (PUESTO EN OBRA) | kg | 13476.46 | 15497.93 | 12667.87 | 63002.4425 |  | ESTT | Acero | 209 | 10 | historico | Presupuesto PARDO 669 Cliente Rev 11 | ACERO DE REFUERZO FY= 4200 kg/cm2, GRADO 60 (PUESTO EN OBRA)
EST TORRE | 4.0106 | ACERO DE REFUERZO FY= 4200 kg/cm2, GRADO 60 (EMBEBIDO EN PRELOSA) | kg | 11841.47 | 0 | 11130.98 | 41741.175 |  | ESTT | Acero | 209 | 10 | historico | Presupuesto PARDO 669 Cliente Rev 11 | ACERO DE REFUERZO FY= 4200 kg/cm2, GRADO 60 (EMBEBIDO EN PRELOSA)
EST TORRE | 4.0106 | ACERO DE REFUERZO FY= 4200 kg/cm2, GRADO 60 DE CONTINUIDAD (PUESTO EN OBRA) | kg | 5988.24 | 6886.48 | 5628.95 | 27995.0425 |  | ESTT | Acero | 209 | 10 | historico | Presupuesto PARDO 669 Cliente Rev 11 | ACERO DE REFUERZO FY= 4200 kg/cm2, GRADO 60 DE CONTINUIDAD (PUESTO EN OBRA)
EST TORRE | 4.0106 | CURADO DE ELEMENTOS ESTRUCTURALES EXPUESTOS | m2 | 1395.86 | 2093.79 | 0 | 2093.79 |  | ESTT | Concreto premezclado | 204 | 10 | historico | Presupuesto PARDO 669 Cliente Rev 11 | CURADO DE ELEMENTOS ESTRUCTURALES EXPUESTOS
EST TORRE | 4.0107 | CONCRETO PREMEZCLADO, CEMENTO TIPO I, LOSA ALIGERADA TORRE f'c=245 kg/cm2 | m3 | 4.83 | 1897.22 | 0 | 1897.22 |  | ESTT | Concreto premezclado | 204 | 10 | historico | Presupuesto PARDO 669 Cliente Rev 11 | CONCRETO PREMEZCLADO, CEMENTO TIPO I, LOSA ALIGERADA TORRE f'c=245 kg/cm2
EST TORRE | 4.0107 | ENCOFRADO Y DESENCOFRADO DE PRELOSA ALIGERADA | m2 | 63.87 | 2395.13 | 0 | 2395.13 |  | ESTT | Encofrado simple | 212 | 10 | historico | Presupuesto PARDO 669 Cliente Rev 11 | ENCOFRADO Y DESENCOFRADO DE PRELOSA ALIGERADA
EST TORRE | 4.0107 | SUMINISTRO DE PRELOSA ALIGERADA EN UNA DIRECCION H=20CM | m2 | 63.87 | 3698.07 | 0 | 3698.07 |  | ESTT | Prelosa | 205 | 10 | historico | Presupuesto PARDO 669 Cliente Rev 11 | SUMINISTRO DE PRELOSA ALIGERADA EN UNA DIRECCION H=20CM
EST TORRE | 4.0107 | INSTALACIÓN DE PRELOSA E=5CM | m2 | 63.87 | 346.81 | 0 | 346.81 |  | ESTT | Prelosa instalación | 206 | 10 | historico | Presupuesto PARDO 669 Cliente Rev 11 | INSTALACIÓN DE PRELOSA E=5CM
EST TORRE | 4.0107 | ACERO DE REFUERZO FY= 4200 kg/cm2, GRADO 60 (PUESTO EN OBRA) | kg | 447.42 | 514.53 | 420.57 | 2091.6675 |  | ESTT | Acero | 209 | 10 | historico | Presupuesto PARDO 669 Cliente Rev 11 | ACERO DE REFUERZO FY= 4200 kg/cm2, GRADO 60 (PUESTO EN OBRA)
EST TORRE | 4.0107 | ACERO DE REFUERZO FY= 4200 kg/cm2, GRADO 60 (EMBEBIDO EN PRELOSA) | kg | 349.92 | 0 | 328.92 | 1233.45 |  | ESTT | Acero | 209 | 10 | historico | Presupuesto PARDO 669 Cliente Rev 11 | ACERO DE REFUERZO FY= 4200 kg/cm2, GRADO 60 (EMBEBIDO EN PRELOSA)
EST TORRE | 4.0107 | ACERO DE REFUERZO FY= 4200 kg/cm2, GRADO 60 (COSTURA PRELOSA) | kg | 25.55 | 29.38 | 24.02 | 119.455 |  | ESTT | Acero | 209 | 10 | historico | Presupuesto PARDO 669 Cliente Rev 11 | ACERO DE REFUERZO FY= 4200 kg/cm2, GRADO 60 (COSTURA PRELOSA)
EST TORRE | 4.0107 | ACERO DE REFUERZO FY= 4200 kg/cm2, GRADO 60 BASE Y DISTRIBUCIÓN (EMBEBIDO EN PRELOSA) | kg | 127.74 | 0 | 120.08 | 450.3 |  | ESTT | Prelosa | 205 | 10 | historico | Presupuesto PARDO 669 Cliente Rev 11 | ACERO DE REFUERZO FY= 4200 kg/cm2, GRADO 60 BASE Y DISTRIBUCIÓN (EMBEBIDO EN PRELOSA)
EST TORRE | 4.0107 | CURADO DE ELEMENTOS ESTRUCTURALES EXPUESTOS | m2 | 63.87 | 95.81 | 0 | 95.81 |  | ESTT | Concreto premezclado | 204 | 10 | historico | Presupuesto PARDO 669 Cliente Rev 11 | CURADO DE ELEMENTOS ESTRUCTURALES EXPUESTOS
EST TORRE | 4.0109 | CONCRETO PREMEZCLADO, CEMENTO TIPO I, LOSA ALIGERADA TORRE f'c=245 kg/cm2 | m3 | 778.01 | 305602.33 | 0 | 305602.33 |  | ESTT | Concreto premezclado | 204 | 10 | historico | Presupuesto PARDO 669 Cliente Rev 11 | CONCRETO PREMEZCLADO, CEMENTO TIPO I, LOSA ALIGERADA TORRE f'c=245 kg/cm2
EST TORRE | 4.0109 | CONCRETO PREMEZCLADO, CEMENTO TIPO I, VIGAS TORRE f'c=350 kg/cm2 (NUCLEOS) | m3 | 16.03 | 7239.31 | 0 | 7239.31 |  | ESTT | Concreto premezclado | 204 | 10 | historico | Presupuesto PARDO 669 Cliente Rev 11 | CONCRETO PREMEZCLADO, CEMENTO TIPO I, VIGAS TORRE f'c=420 kg/cm2 (NUCLEOS)
EST TORRE | 4.0109 | CONCRETO PREMEZCLADO, CEMENTO TIPO I, VIGAS TORRE f'c=420 kg/cm2 (NUCLEOS) | m3 | 10.5 | 4912.53 | 0 | 4912.53 |  | ESTT | Concreto premezclado | 204 | 10 | historico | Presupuesto PARDO 669 Cliente Rev 11 | CONCRETO PREMEZCLADO, CEMENTO TIPO I, VIGAS TORRE f'c=420 kg/cm2 (NUCLEOS)
EST TORRE | 4.0109 | ENCOFRADO Y DESENCOFRADO DE PRELOSA ALIGERADA | m2 | 8907.35 | 334025.63 | 0 | 334025.63 |  | ESTT | Encofrado simple | 212 | 10 | historico | Presupuesto PARDO 669 Cliente Rev 11 | ENCOFRADO Y DESENCOFRADO DE PRELOSA ALIGERADA
EST TORRE | 4.0109 | ENCOFRADO Y DESENCOFRADO DE PRELOSA ALIGERADA DOBLE ALTURA | m2 | 382.1 | 16621.35 | 0 | 16621.35 |  | ESTT | Encofrado simple | 212 | 8.33 | historico | ECO BASADRE - PPTO VENTA 09.04.24 | ENCOFRADO Y DESENCOFRADO EN PRELOSA DOBLE ALTURA
EST TORRE | 4.0109 | SUMINISTRO DE PRELOSA ALIGERADA EN UNA DIRECCION H=25CM | m2 | 9289.45 | 584306.41 | 0 | 584306.41 |  | ESTT | Prelosa | 205 | 10 | historico | Presupuesto PARDO 669 Cliente Rev 11 | SUMINISTRO DE PRELOSA ALIGERADA EN UNA DIRECCION H=25CM
EST TORRE | 4.0109 | INSTALACIÓN DE PRELOSA E=5CM | m2 | 9289.45 | 50441.71 | 0 | 50441.71 |  | ESTT | Prelosa instalación | 206 | 10 | historico | Presupuesto PARDO 669 Cliente Rev 11 | INSTALACIÓN DE PRELOSA E=5CM
EST TORRE | 4.0109 | ACERO DE REFUERZO FY= 4200 kg/cm2, GRADO 60 (PUESTO EN OBRA) | kg | 30779.69 | 35396.64 | 28932.91 | 143895.0525 |  | ESTT | Acero | 209 | 10 | historico | Presupuesto PARDO 669 Cliente Rev 11 | ACERO DE REFUERZO FY= 4200 kg/cm2, GRADO 60 (PUESTO EN OBRA)
EST TORRE | 4.0109 | ACERO DE REFUERZO FY= 4200 kg/cm2, GRADO 60 (EMBEBIDO EN PRELOSA) | kg | 21359.46 | 0 | 20077.89 | 75292.0875 |  | ESTT | Acero | 209 | 10 | historico | Presupuesto PARDO 669 Cliente Rev 11 | ACERO DE REFUERZO FY= 4200 kg/cm2, GRADO 60 (EMBEBIDO EN PRELOSA)
EST TORRE | 4.0109 | ACERO DE REFUERZO FY= 4200 kg/cm2, GRADO 60 (COSTURA PRELOSA) | kg | 3715.78 | 4273.15 | 3492.83 | 17371.2625 |  | ESTT | Acero | 209 | 10 | historico | Presupuesto PARDO 669 Cliente Rev 11 | ACERO DE REFUERZO FY= 4200 kg/cm2, GRADO 60 (COSTURA PRELOSA)
EST TORRE | 4.0109 | ACERO DE REFUERZO FY= 4200 kg/cm2, GRADO 60 BASE Y DISTRIBUCIÓN (EMBEBIDO EN PRELOSA) | kg | 18578.9 | 0 | 17464.17 | 65490.6375 |  | ESTT | Prelosa | 205 | 10 | historico | Presupuesto PARDO 669 Cliente Rev 11 | ACERO DE REFUERZO FY= 4200 kg/cm2, GRADO 60 BASE Y DISTRIBUCIÓN (EMBEBIDO EN PRELOSA)
EST TORRE | 4.0109 | CURADO DE ELEMENTOS ESTRUCTURALES EXPUESTOS | m2 | 9289.45 | 13934.18 | 0 | 13934.18 |  | ESTT | Concreto premezclado | 204 | 10 | historico | Presupuesto PARDO 669 Cliente Rev 11 | CURADO DE ELEMENTOS ESTRUCTURALES EXPUESTOS
EST TORRE | 4.011 | CONCRETO PREMEZCLADO, CEMENTO TIPO I, LOSA ALIGERADA TORRE f'c=245 kg/cm2 | m3 | 260.14 | 102182.99 | 0 | 102182.99 |  | ESTT | Concreto premezclado | 204 | 10 | historico | Presupuesto PARDO 669 Cliente Rev 11 | CONCRETO PREMEZCLADO, CEMENTO TIPO I, LOSA ALIGERADA TORRE f'c=245 kg/cm2
EST TORRE | 4.011 | CONCRETO PREMEZCLADO, CEMENTO TIPO I, VIGAS TORRE f'c=350 kg/cm2 (NUCLEOS) | m3 | 2.62 | 1183.22 | 0 | 1183.22 |  | ESTT | Concreto premezclado | 204 | 10 | historico | Presupuesto PARDO 669 Cliente Rev 11 | CONCRETO PREMEZCLADO, CEMENTO TIPO I, VIGAS TORRE f'c=420 kg/cm2 (NUCLEOS)
EST TORRE | 4.011 | CONCRETO PREMEZCLADO, CEMENTO TIPO I, VIGAS TORRE f'c=420 kg/cm2 (NUCLEOS) | m3 | 2.76 | 1291.29 | 0 | 1291.29 |  | ESTT | Concreto premezclado | 204 | 10 | historico | Presupuesto PARDO 669 Cliente Rev 11 | CONCRETO PREMEZCLADO, CEMENTO TIPO I, VIGAS TORRE f'c=420 kg/cm2 (NUCLEOS)
EST TORRE | 4.011 | ENCOFRADO Y DESENCOFRADO DE PRELOSA ALIGERADA | m2 | 2220.88 | 83283 | 0 | 83283 |  | ESTT | Encofrado simple | 212 | 10 | historico | Presupuesto PARDO 669 Cliente Rev 11 | ENCOFRADO Y DESENCOFRADO DE PRELOSA ALIGERADA
EST TORRE | 4.011 | ENCOFRADO Y DESENCOFRADO DE PRELOSA ALIGERADA DOBLE ALTURA | m2 | 65.8 | 2862.3 | 0 | 2862.3 |  | ESTT | Encofrado simple | 212 | 8.33 | historico | ECO BASADRE - PPTO VENTA 09.04.24 | ENCOFRADO Y DESENCOFRADO EN PRELOSA DOBLE ALTURA
EST TORRE | 4.011 | SUMINISTRO DE PRELOSA ALIGERADA EN DOS DIRECCIONES H=25CM | m2 | 2286.68 | 138344.14 | 0 | 138344.14 |  | ESTT | Prelosa | 205 | 10 | historico | Presupuesto PARDO 669 Cliente Rev 11 | SUMINISTRO DE PRELOSA ALIGERADA EN DOS DIRECCIONES H=25CM
EST TORRE | 4.011 | INSTALACIÓN DE PRELOSA E=5CM | m2 | 2286.68 | 12416.67 | 0 | 12416.67 |  | ESTT | Prelosa instalación | 206 | 10 | historico | Presupuesto PARDO 669 Cliente Rev 11 | INSTALACIÓN DE PRELOSA E=5CM
EST TORRE | 4.011 | ACERO DE REFUERZO FY= 4200 kg/cm2, GRADO 60 (PUESTO EN OBRA) | kg | 16504.91 | 18980.65 | 15514.62 | 77160.475 |  | ESTT | Acero | 209 | 10 | historico | Presupuesto PARDO 669 Cliente Rev 11 | ACERO DE REFUERZO FY= 4200 kg/cm2, GRADO 60 (PUESTO EN OBRA)
EST TORRE | 4.011 | ACERO DE REFUERZO FY= 4200 kg/cm2, GRADO 60 (EMBEBIDO EN PRELOSA) | kg | 12723.35 | 0 | 11959.95 | 44849.8125 |  | ESTT | Acero | 209 | 10 | historico | Presupuesto PARDO 669 Cliente Rev 11 | ACERO DE REFUERZO FY= 4200 kg/cm2, GRADO 60 (EMBEBIDO EN PRELOSA)
EST TORRE | 4.011 | ACERO DE REFUERZO FY= 4200 kg/cm2, GRADO 60 (COSTURA PRELOSA) | kg | 914.67 | 1051.87 | 859.79 | 4276.0825 |  | ESTT | Acero | 209 | 10 | historico | Presupuesto PARDO 669 Cliente Rev 11 | ACERO DE REFUERZO FY= 4200 kg/cm2, GRADO 60 (COSTURA PRELOSA)
EST TORRE | 4.011 | CURADO DE ELEMENTOS ESTRUCTURALES EXPUESTOS | m2 | 2286.68 | 3430.02 | 0 | 3430.02 |  | ESTT | Concreto premezclado | 204 | 10 | historico | Presupuesto PARDO 669 Cliente Rev 11 | CURADO DE ELEMENTOS ESTRUCTURALES EXPUESTOS
EST TORRE | 4.0111 | CONCRETO PREMEZCLADO, CEMENTO TIPO I, ESCALERAS f'c=245 kg/cm2 | m3 | 94.62 | 39162.27 | 0 | 39162.27 |  | ESTT | Concreto premezclado | 204 | 10 | historico | Presupuesto PARDO 669 Cliente Rev 11 | CONCRETO PREMEZCLADO, CEMENTO TIPO I, ESCALERAS f'c=245 kg/cm2
EST TORRE | 4.0111 | ENCOFRADO Y DESENCOFRADO DE ESCALERAS | m2 | 587.23 | 32356.37 | 0 | 32356.37 |  | ESTT | Encofrado simple | 212 | 10 | historico | VIRIDIAN EUREKA | ENCOFRADO Y DESENCOFRADO- ESCALERAS
EST TORRE | 4.0111 | ACERO DE REFUERZO FY= 4200 kg/cm2, GRADO 60 | kg | 10333.02 | 11882.97 | 9713.04 | 48306.87 |  | ESTT | Acero | 209 | 10 | historico | Presupuesto PARDO 669 Cliente Rev 11 | ACERO DE REFUERZO FY= 4200 kg/cm2, GRADO 60
EST TORRE | 4.0111 | CURADO DE ELEMENTOS ESTRUCTURALES EXPUESTOS | m2 | 587.23 | 880.85 | 0 | 880.85 |  | ESTT | Concreto premezclado | 204 | 10 | historico | Presupuesto PARDO 669 Cliente Rev 11 | CURADO DE ELEMENTOS ESTRUCTURALES EXPUESTOS
EST TORRE | 4.0114 | CONCRETO PREMEZCLADO, CEMENTO TIPO I, PISCINA f'c=280 kg/cm2 (W/C=0.50).Por procedimiento constructivo | m3 | 8.78 | 4227.13 | 0 | 4227.13 |  | ESTT | Concreto premezclado | 204 | 10 | historico | Presupuesto PARDO 669 Cliente Rev 11 | CONCRETO PREMEZCLADO, CEMENTO TIPO I, PISCINA f'c=280 kg/cm2 (W/C=0.50).Por procedimiento constructivo
EST TORRE | 4.0114 | ENCOFRADO Y DESENCOFRADO DE MUROS Y PLACAS | m2 | 70.22 | 3068.61 | 0 | 3068.61 |  | ESTT | Encofrado simple | 212 | 10 | historico | Presupuesto PARDO 669 Cliente Rev 11 | ENCOFRADO Y DESENCOFRADO DE MUROS Y PLACAS
EST TORRE | 4.0114 | ACERO DE REFUERZO FY= 4200 kg/cm2, GRADO 60 | kg | 600.46 | 690.53 | 564.43 | 2807.1425 |  | ESTT | Acero | 209 | 10 | historico | Presupuesto PARDO 669 Cliente Rev 11 | ACERO DE REFUERZO FY= 4200 kg/cm2, GRADO 60
EST TORRE | 4.0114 | CURADO DE ELEMENTOS ESTRUCTURALES EXPUESTOS | m2 | 70.22 | 105.33 | 0 | 105.33 |  | ESTT | Concreto premezclado | 204 | 10 | historico | Presupuesto PARDO 669 Cliente Rev 11 | CURADO DE ELEMENTOS ESTRUCTURALES EXPUESTOS
EST TORRE | 4.0117 | CONCRETO PREMEZCLADO, CEMENTO TIPO I, BASES DE EQUIPOS f'c=210 kg/cm2 | m3 | 3.6 | 1822.25 | 0 | 1822.25 |  | ESTT | Concreto premezclado | 204 | 10 | historico | Presupuesto PARDO 669 Cliente Rev 11 | CONCRETO PREMEZCLADO, CEMENTO TIPO I, BASES DE EQUIPOS f'c=210 kg/cm2
EST TORRE | 4.0117 | ENCOFRADO Y DESENCOFRADO DE BASES DE EQUIPOS | m2 | 14.4 | 1349.57 | 0 | 1349.57 |  | ESTT | Encofrado simple | 212 | 10 | historico | Presupuesto PARDO 669 Cliente Rev 11 | ENCOFRADO Y DESENCOFRADO DE BASES DE EQUIPOS
EST TORRE | 4.0117 | ACERO DE REFUERZO FY= 4200 kg/cm2, GRADO 60 | kg | 288 | 331.2 | 270.72 | 1346.4 |  | ESTT | Acero | 209 | 10 | historico | Presupuesto PARDO 669 Cliente Rev 11 | ACERO DE REFUERZO FY= 4200 kg/cm2, GRADO 60
EST TORRE | 4.0117 | CURADO DE ELEMENTOS ESTRUCTURALES EXPUESTOS | m2 | 14.4 | 21.6 | 0 | 21.6 |  | ESTT | Concreto premezclado | 204 | 10 | historico | Presupuesto PARDO 669 Cliente Rev 11 | CURADO DE ELEMENTOS ESTRUCTURALES EXPUESTOS
EST TORRE | 4.0117 | PLANCHA DE LANA DE ROCA . E= 2" NEOPRENO Y 100 KG/M3, ANCLAJES A LOSAS, TECNOPORT, OTROS | m2 | 8 | 1596.08 | 0 | 1596.08 |  | ESTT | Anclajes | 214 | 10 | historico | Presupuesto PARDO 669 Cliente Rev 11 | PLANCHA DE LANA DE ROCA . E= 2" NEOPRENO Y 100 KG/M3, ANCLAJES A LOSAS, TECNOPORT, OTROS
EST TORRE | 4.03 | BOLSAS DE CEMENTO PARA LUBRICACION INICIAL DE LA TUBERIA DE BOMBEO | bls | 256 | 5888 | 0 | 5888 |  | ESTT | Revisar manualmente |  | 10 | historico | Presupuesto PARDO 669 Cliente Rev 11 | BOLSAS DE CEMENTO PARA LUBRICACION INICIAL DE LA TUBERIA DE BOMBEO | Revisar manualmente
EST TORRE | 4.03 | PREVENCIONISTA DE SC ENCOFRADOS | mes | 6.5 | 29250 | 0 | 29250 |  | GG | Gastos Generales | 1201 | 9 | reglas
EST TORRE | 4.03 | PREVENCIONISTA DE SC HABILITADO E INSTALACION DE ACERO | mes | 6.5 | 32500 | 0 | 32500 |  | GG | Gastos Generales | 1201 | 9 | reglas
EST TORRE | 4.03 | MOVILIZACIÓN Y DESMOVILIZACIÓN DE ENCOFRADOS | mes | 0.5 | 12500 | 0 | 12500 |  | ESTT | Encofrado simple | 212 | 6.67 | historico | Presupuesto PARDO 669 Cliente Rev 11 | MOVILIZACIÓN Y DESMOVILIZACIÓN DE ENCOFRADOS
EST TORRE | 4.04 | CONCRETO PREMEZCLADO, CEMENTO TIPO I, VIGAS TORRE f'c=420 kg/cm2 (NUCLEOS) | m3 | 100.55 | 47043.32 | 0 | 47043.32 |  | ESTT | Concreto premezclado | 204 | 10 | historico | Presupuesto PARDO 669 Cliente Rev 11 | CONCRETO PREMEZCLADO, CEMENTO TIPO I, VIGAS TORRE f'c=420 kg/cm2 (NUCLEOS)
EST TORRE | 4.04 | CONCRETO PREMEZCLADO, CEMENTO TIPO I, VIGAS TORRE f'c=350 kg/cm2 (NUCLEOS) | m3 | 115.33 | 52084.18 | 0 | 52084.18 |  | ESTT | Concreto premezclado | 204 | 10 | historico | Presupuesto PARDO 669 Cliente Rev 11 | CONCRETO PREMEZCLADO, CEMENTO TIPO I, VIGAS TORRE f'c=420 kg/cm2 (NUCLEOS)
EST TORRE | 4.04 | CONCRETO PREMEZCLADO, CEMENTO TIPO I, LOSA ALIGERADA TORRE f'c=245 kg/cm2 | m3 | -215.88 | -84797.66 | 0 | -84797.66 |  | ESTT | Concreto premezclado | 204 | 10 | historico | Presupuesto PARDO 669 Cliente Rev 11 | CONCRETO PREMEZCLADO, CEMENTO TIPO I, LOSA ALIGERADA TORRE f'c=245 kg/cm2
ARQ SOT | 5.0101 | LADRILLO SILICO CALCAREO TIPO P10 H<2.6M | m2 | 413.25 | 44721.92 | 0 | 44721.92 |  | ARQ | Carpintería de madera | 308 | 10 | historico | Presupuesto PARDO 669 Cliente Rev 11 | LADRILLO SILICO CALCAREO TIPO P10 H<2.6M
ARQ SOT | 5.0101 | LADRILLO SILICO CALCAREO TIPO P12 H<2.6M | m2 | 116.3 | 13167.49 | 0 | 13167.49 |  | ARQ | Carpintería de madera | 308 | 10 | historico | Presupuesto PARDO 669 Cliente Rev 11 | LADRILLO SILICO CALCAREO TIPO P12 H<2.6M
ARQ SOT | 5.0101 | LADRILLO SILICO CALCAREO TIPO P14 H<2.6M | m2 | 27.64 | 3295.24 | 0 | 3295.24 |  | ARQ | Carpintería de madera | 308 | 10 | historico | Presupuesto PARDO 669 Cliente Rev 11 | LADRILLO SILICO CALCAREO TIPO P14 H<2.6M
ARQ SOT | 5.0101 | LADRILLO SILICO CALCAREO TIPO P20 H<2.6M | m2 | 40.91 | 8109.18 | 0 | 8109.18 |  | ARQ | Carpintería de madera | 308 | 10 | historico | Presupuesto PARDO 669 Cliente Rev 11 | LADRILLO SILICO CALCAREO TIPO P20 H<2.6M
ARQ SOT | 5.0101 | LADRILLO SILICO CALCAREO TIPO P25 H<2.6M | m2 | 8.62 | 1708.66 | 0 | 1708.66 |  | ARQ | Carpintería de madera | 308 | 10 | historico | Presupuesto PARDO 669 Cliente Rev 11 | LADRILLO SILICO CALCAREO TIPO P25 H<2.6M
ARQ SOT | 5.0101 | LADRILLO SILICO CALCAREO TIPO P30 H<2.6M | m2 | 49.78 | 9867.39 | 0 | 9867.39 |  | ARQ | Carpintería de madera | 308 | 10 | historico | Presupuesto PARDO 669 Cliente Rev 11 | LADRILLO SILICO CALCAREO TIPO P30 H<2.6M
ARQ SOT | 5.0101 | LADRILLO SILICO CALCAREO TIPO P40 H<2.6M | m2 | 53.3 | 12590.53 | 0 | 12590.53 |  | ARQ | Carpintería de madera | 308 | 10 | historico | Presupuesto PARDO 669 Cliente Rev 11 | LADRILLO SILICO CALCAREO TIPO P40 H<2.6M
ARQ SOT | 5.0102 | LADRILLO SILICO CALCAREO TIPO P10 H>2.6M | m2 | 148.3 | 16345.63 | 0 | 16345.63 |  | ARQ | Carpintería de madera | 308 | 10 | historico | Presupuesto PARDO 669 Cliente Rev 11 | LADRILLO SILICO CALCAREO TIPO P10 H<2.6M
ARQ SOT | 5.0102 | LADRILLO SILICO CALCAREO TIPO P12 H>2.6M | m2 | 24.82 | 2884.58 | 0 | 2884.58 |  | ARQ | Carpintería de madera | 308 | 10 | historico | Presupuesto PARDO 669 Cliente Rev 11 | LADRILLO SILICO CALCAREO TIPO P12 H<2.6M
ARQ SOT | 5.0102 | LADRILLO SILICO CALCAREO TIPO P14 H>2.6M | m2 | 5.24 | 650.91 | 0 | 650.91 |  | ARQ | Carpintería de madera | 308 | 10 | historico | Presupuesto PARDO 669 Cliente Rev 11 | LADRILLO SILICO CALCAREO TIPO P14 H<2.6M
ARQ SOT | 5.0102 | LADRILLO SILICO CALCAREO TIPO P20 H>2.6M | m2 | 20.83 | 4337.22 | 0 | 4337.22 |  | ARQ | Carpintería de madera | 308 | 10 | historico | Presupuesto PARDO 669 Cliente Rev 11 | LADRILLO SILICO CALCAREO TIPO P20 H<2.6M
ARQ SOT | 5.0102 | LADRILLO SILICO CALCAREO TIPO P40 H>2.6M | m2 | 19.95 | 4592.89 | 0 | 4592.89 |  | ARQ | Carpintería de madera | 308 | 10 | historico | Presupuesto PARDO 669 Cliente Rev 11 | LADRILLO SILICO CALCAREO TIPO P40 H<2.6M
ARQ SOT | 5.0103 | LADRILLO SILICO CALCAREO TIPO P10 RF:2 HRS H<2.6M (ALVEOLOS COMPLETAMENTE LLENO) | m2 | 97 | 10885.34 | 0 | 10885.34 |  | ARQ | Carpintería de madera | 308 | 10 | historico | Presupuesto PARDO 669 Cliente Rev 11 | LADRILLO SILICO CALCAREO TIPO P10 RF:2 HRS H<2.6M (ALVEOLOS COMPLETAMENTE LLENO)
ARQ SOT | 5.0103 | LADRILLO SILICO CALCAREO TIPO P12 RF:2 HRS H<2.6M (ALVEOLOS PARCIALMENTE LLENO) | m2 | 281.5 | 31871.43 | 0 | 31871.43 |  | ARQ | Carpintería de madera | 308 | 10 | historico | Presupuesto PARDO 669 Cliente Rev 11 | LADRILLO SILICO CALCAREO TIPO P12 RF:2 HRS H<2.6M (ALVEOLOS PARCIALMENTE LLENO)
ARQ SOT | 5.0103 | LADRILLO SILICO CALCAREO TIPO P14 RF:2 HRS H<2.6M (ALVEOLOS PARCIALMENTE LLENO) | m2 | 56.01 | 6677.51 | 0 | 6677.51 |  | ARQ | Carpintería de madera | 308 | 10 | historico | Presupuesto PARDO 669 Cliente Rev 11 | LADRILLO SILICO CALCAREO TIPO P14 RF:2 HRS H>2.6M (ALVEOLOS PARCIALMENTE LLENO)
ARQ SOT | 5.0103 | LADRILLO SILICO CALCAREO TIPO P10 RF:2 HRS H>2.6M (ALVEOLOS COMPLETAMENTE LLENO) | m2 | 34.42 | 4000.29 | 0 | 4000.29 |  | ARQ | Carpintería de madera | 308 | 10 | historico | Presupuesto PARDO 669 Cliente Rev 11 | LADRILLO SILICO CALCAREO TIPO P10 RF:2 HRS H<2.6M (ALVEOLOS COMPLETAMENTE LLENO)
ARQ SOT | 5.0103 | LADRILLO SILICO CALCAREO TIPO P12 RF:2 HRS H>2.6M (ALVEOLOS PARCIALMENTE LLENO) | m2 | 233.11 | 27092.04 | 0 | 27092.04 |  | ARQ | Carpintería de madera | 308 | 10 | historico | Presupuesto PARDO 669 Cliente Rev 11 | LADRILLO SILICO CALCAREO TIPO P12 RF:2 HRS H<2.6M (ALVEOLOS PARCIALMENTE LLENO)
ARQ SOT | 5.0103 | LADRILLO SILICO CALCAREO TIPO P14 RF:2 HRS H>2.6M (ALVEOLOS PARCIALMENTE LLENO) | m2 | 29.36 | 3647.1 | 0 | 3647.1 |  | ARQ | Carpintería de madera | 308 | 10 | historico | Presupuesto PARDO 669 Cliente Rev 11 | LADRILLO SILICO CALCAREO TIPO P14 RF:2 HRS H>2.6M (ALVEOLOS PARCIALMENTE LLENO)
ARQ SOT | 5.0103 | LADRILLO SILICO CALCAREO TIPO P30 RF:2 HRS H>2.6M (ALVEOLOS COMPLETAMENTE LLENO) | m2 | 4.46 | 1036.68 | 0 | 1036.68 |  | ARQ | Carpintería de madera | 308 | 8.89 | historico | Presupuesto PARDO 669 Cliente Rev 11 | LADRILLO SILICO CALCAREO TIPO P7 RF:2 HRS H<2.6M (ALVEOLOS COMPLETAMENTE LLENO)
ARQ SOT | 5.0104 | ACERO DE REFUERZO FY= 4200 kg/cm2 GRADO 60 PARA TABIQUERÍA | kg | 2846.85 | 0 | 2676.04 | 10035.15 |  | ESTT | Acero | 209 | 10 | historico | Presupuesto PARDO 669 Cliente Rev 11 | ACERO DE REFUERZO FY= 4200 kg/cm2 GRADO 60 PARA TABIQUERÍA
ARQ SOT | 5.0105 | DINTELES DE LADRILLOS SILICO CALCAREO | und | 52 | 6240 | 0 | 6240 |  | ARQ | Tabiquería | 301 | 10 | historico | Presupuesto PARDO 669 Cliente Rev 11 | DINTELES DE LADRILLOS SILICO CALCAREO
ARQ SOT | 5.0105 | DINTELES DE LADRILLO SILICO CALCAREO RF | und | 16 | 2000 | 0 | 2000 |  | ARQ | Carpintería de madera | 308 | 6 | historico | Presupuesto PARDO 669 Cliente Rev 11 | LADRILLO SILICO CALCAREO TIPO P7 H<2.6M
ARQ SOT | 5.0105 | DINTELES DE DRYWALL (SOBRE CLOSET DE DEPOSITOS) | ml | 41.17 | 4117 | 0 | 4117 |  | ARQ | Drywall | 302 | 16 | reglas
ARQ SOT | 5.0106 | PASES DE MANGUERA (0.20x20M) DOBLE PLACA DE ROCA DE YESO | und | 11 | 880 | 0 | 880 |  | ARQ | Revisar manualmente |  | 10 | historico | Presupuesto PARDO 669 Cliente Rev 11 | PASES DE MANGUERA (0.20x20M) DOBLE PLACA DE ROCA DE YESO | Revisar manualmente
ARQ SOT | 5.0107 | SARDINEL EN CUARTO DE ACOPIO H:0.10M (E=10CM) | ml | 4 | 177.72 | 3 | 188.97 |  | ESTT | Concreto premezclado | 204 | 6 | reglas
ARQ SOT | 5.0107 | SARDINEL EN CLOSET DE DEPOSITOS H:0.10M (E=10CM) | ml | 41.17 | 1882.29 | 30.88 | 1998.09 |  | ARQ | Equipamiento depas | 318 | 6.67 | historico | Presupuesto PARDO 669 Cliente Rev 11 | SARDINEL EN CLOSET DE LIMPIEZA P-4,P-5 H:0.10M (E=10CM)
ARQ SOT | 5.0201 | SOLAQUEO DE MURO PANTALLA | m2 | 2713.01 | 45415.79 | 0 | 45415.79 |  | ARQ | Solaqueo | 304 | 10 | historico | Presupuesto PARDO 669 Cliente Rev 11 | SOLAQUEO DE MURO PANTALLA
ARQ SOT | 5.0202 | SOLAQUEO EN COLUMNAS Y PLACAS | m2 | 1696.2 | 27766.79 | 0 | 27766.79 |  | ARQ | Solaqueo | 304 | 10 | historico | Presupuesto PARDO 669 Cliente Rev 11 | SOLAQUEO EN COLUMNAS Y PLACAS
ARQ SOT | 5.0203 | SOLAQUEO EN COLUMNAS Y PLACAS A DOBLE ALTURA | m2 | 513.14 | 11617.49 | 0 | 11617.49 |  | ARQ | Solaqueo | 304 | 7.14 | historico | ECO BASADRE - PPTO VENTA 09.04.24 | SOLAQUEO DE ELEMENTOS ESTRUCTURALES ( COLUMNAS Y PLACAS ) DOBLE ALTURA
ARQ SOT | 5.0203 | SOLAQUEO DE DUCTOS DE ASCENSORES | m2 | 167.36 | 4118.73 | 0 | 4118.73 |  | ARQ | Solaqueo | 304 | 10 | historico | Presupuesto PARDO 669 Cliente Rev 11 | SOLAQUEO DE DUCTOS DE ASCENSORES
ARQ SOT | 5.0204 | LIMPIEZA DE DUCTOS DE VENTILACION | m2 | 360.01 | 3132.09 | 0 | 3132.09 |  | IIMM | Instalaciones Mecánicas | 601 | 10 | historico | Presupuesto PARDO 669 Cliente Rev 11 | LIMPIEZA DE DUCTOS DE VENTILACION
ARQ SOT | 5.0206 | IMPERMEABILIZACION DE CISTERNAS | m2 | 337.84 | 18581.2 | 0 | 18581.2 |  | ARQ | Impermeabilización | 305 | 9 | reglas
ARQ SOT | 5.0301 | LIMPIEZA Y RESANE DE PRELOSAS EN SÓTANOS (INC LIMPIEZA DE TECHO DE CISTERNA Y CTO BOMBAS) | m2 | 5272.26 | 20509.09 | 0 | 20509.09 |  | ARQ | Solaqueo | 304 | 10 | historico | Presupuesto PARDO 669 Cliente Rev 11 | LIMPIEZA Y RESANE DE PRELOSAS EN SÓTANOS (INC LIMPIEZA DE TECHO DE CISTERNA Y CTO BOMBAS)
ARQ SOT | 5.0302 | LIMPIEZA Y RESANE DE PRELOSAS EN SÓTANOS (INC LIMPIEZA DE TECHO DE CISTERNA Y CTO BOMBAS) A DOBLE ALTURA | m2 | 1402.94 | 6229.05 | 0 | 6229.05 |  | ARQ | Solaqueo | 304 | 8.18 | historico | Presupuesto PARDO 669 Cliente Rev 11 | LIMPIEZA Y RESANE DE PRELOSAS EN SÓTANOS (INC LIMPIEZA DE TECHO DE CISTERNA Y CTO BOMBAS)
ARQ SOT | 5.0303 | SOLAQUEO DE VIGAS EN SOTANOS (EN FONDO Y COSTADO) | m2 | 1503.2 | 34242.9 | 0 | 34242.9 |  | ARQ | Solaqueo | 304 | 10 | historico | Presupuesto PARDO 669 Cliente Rev 11 | SOLAQUEO DE VIGAS EN SOTANOS (EN FONDO Y COSTADO)
ARQ SOT | 5.0304 | SOLAQUEO DE VIGAS EN SOTANOS (EN FONDO Y COSTADO)A DOBLE ALTURA | m2 | 433.28 | 12110.18 | 0 | 12110.18 |  | ARQ | Solaqueo | 304 | 7.14 | historico | Presupuesto PARDO 669 Cliente Rev 11 | SOLAQUEO DE VIGAS EN SOTANOS (EN FONDO Y COSTADO)
ARQ SOT | 5.0305 | IMPERMEABILIZACION DE CISTERNAS | m2 | 262.76 | 14451.8 | 0 | 14451.8 |  | ARQ | Impermeabilización | 305 | 9 | reglas
ARQ SOT | 5.0402 | NIVELACIÓN DE PISO | m2 | 40.87 | 880.34 | 0 | 880.34 |  | ARQ | Contrapisos | 306 | 10 | historico | Presupuesto PARDO 669 Cliente Rev 11 | NIVELACIÓN DE PISO
ARQ SOT | 5.0403 | CONTRAPISO | m2 | 295.63 | 12818.52 | 0 | 12818.52 |  | ARQ | Contrapisos | 306 | 9 | reglas
ARQ SOT | 5.0405 | CERAMICO AMERICA BLANCO 45x45CM. CELIMA | m2 | 40.87 | 2836.38 | 0 | 2836.38 |  | ARQ | Enchapes y revestimiento (piso y pared) | 307 | 10 | historico | Presupuesto PARDO 669 Cliente Rev 11 | CERAMICO AMERICA BLANCO 45x45CM. CELIMA
ARQ SOT | 5.0407 | PISO CEMENTO PULIDO | m2 | 178.5 | 8091.41 | 0 | 8091.41 |  | ARQ | Enchapes y revestimiento (piso y pared) | 307 | 10 | historico | Presupuesto PARDO 669 Cliente Rev 11 | PISO CEMENTO PULIDO
ARQ SOT | 5.0409 | PISO CEMENTO PULIDO | m2 | 57.98 | 2628.23 | 0 | 2628.23 |  | ARQ | Enchapes y revestimiento (piso y pared) | 307 | 10 | historico | Presupuesto PARDO 669 Cliente Rev 11 | PISO CEMENTO PULIDO
ARQ SOT | 5.0411 | PISO CEMENTO PULIDO | m2 | 295.63 | 13400.91 | 0 | 13400.91 |  | ARQ | Enchapes y revestimiento (piso y pared) | 307 | 10 | historico | Presupuesto PARDO 669 Cliente Rev 11 | PISO CEMENTO PULIDO
ARQ SOT | 5.0413 | CEMENTO FROTACHADO | m2 | 5458.32 | 112823.47 | 0 | 112823.47 |  | ARQ | Solaqueo | 304 | 12 | reglas
ARQ SOT | 5.0415 | PISO CEMENTO BRUÑADO | m2 | 732.69 | 33667.11 | 0 | 33667.11 |  | ARQ | Enchapes y revestimiento (piso y pared) | 307 | 5 | historico | Presupuesto PARDO 669 Cliente Rev 11 | PISO CEMENTO PULIDO
ARQ SOT | 5.0417 | PISO CEMENTO PULIDO | m2 | 158.38 | 7179.37 | 0 | 7179.37 |  | ARQ | Enchapes y revestimiento (piso y pared) | 307 | 10 | historico | Presupuesto PARDO 669 Cliente Rev 11 | PISO CEMENTO PULIDO
ARQ SOT | 5.0419 | PISO CEMENTO PULIDO | m2 | 127.06 | 5759.63 | 0 | 5759.63 |  | ARQ | Enchapes y revestimiento (piso y pared) | 307 | 10 | historico | Presupuesto PARDO 669 Cliente Rev 11 | PISO CEMENTO PULIDO
ARQ SOT | 5.0421 | IMPERMEABILIZACION | m2 | 233.38 | 12835.9 | 0 | 12835.9 |  | ARQ | Impermeabilización | 305 | 9 | reglas
ARQ SOT | 5.0304 | CERAMICO AMERICA BLANCO 45x45CM. CELIMA | m2 | 71.76 | 4980.14 | 0 | 4980.14 |  | ARQ | Enchapes y revestimiento (piso y pared) | 307 | 10 | historico | Presupuesto PARDO 669 Cliente Rev 11 | CERAMICO AMERICA BLANCO 45x45CM. CELIMA
ARQ SOT | 5.0502 | CZ DE PINTURA DE TRAFICO COLOR GRAFITO H=15CM - CUARTOS TECNICOS | ml | 116 | 1218 | 0 | 1218 |  | ARQ | Enchapes y revestimiento (piso y pared) | 307 | 5.56 | historico | Presupuesto PARDO 669 Cliente Rev 11 | CONTRAZOCALO PINTURA TRAFICO COLOR GRIS GRAFITO H=15CM
ARQ SOT | 5.0504 | CZ DE PINTURA DE TRAFICO COLOR GRAFITO H=15CM | ml | 668.56 | 7019.88 | 0 | 7019.88 |  | ARQ | Enchapes y revestimiento (piso y pared) | 307 | 7.14 | historico | Presupuesto PARDO 669 Cliente Rev 11 | CONTRAZOCALO PINTURA TRAFICO COLOR GRIS GRAFITO H=15CM
ARQ SOT | 5.0506 | CZ DE PINTURA DE TRAFICO COLOR GRAFITO H=15CM | ml | 155.24 | 1630.02 | 0 | 1630.02 |  | ARQ | Enchapes y revestimiento (piso y pared) | 307 | 7.14 | historico | Presupuesto PARDO 669 Cliente Rev 11 | CONTRAZOCALO PINTURA TRAFICO COLOR GRIS GRAFITO H=15CM
ARQ SOT | 5.0508 | CZ DE PINTURA DE TRAFICO COLOR GRAFITO H=15CM | ml | 174.91 | 1836.56 | 0 | 1836.56 |  | ARQ | Enchapes y revestimiento (piso y pared) | 307 | 7.14 | historico | Presupuesto PARDO 669 Cliente Rev 11 | CONTRAZOCALO PINTURA TRAFICO COLOR GRIS GRAFITO H=15CM
ARQ SOT | 5.051 | CZ DE PINTURA DE TRAFICO COLOR AMARILLO H=15CM | ml | 1487.27 | 15616.34 | 0 | 15616.34 |  | ARQ | Revisar manualmente |  | 6.67 | historico | Presupuesto PARDO 669 Cliente Rev 11 | CTRZL PINTURA TRAFICO COLOR AMARILLO H=15 CM | Revisar manualmente
ARQ SOT | 5.0512 | CZ DE PINTURA DE TRAFICO COLOR GRAFITO H=15CM | ml | 79.94 | 839.37 | 0 | 839.37 |  | ARQ | Enchapes y revestimiento (piso y pared) | 307 | 7.14 | historico | Presupuesto PARDO 669 Cliente Rev 11 | CONTRAZOCALO PINTURA TRAFICO COLOR GRIS GRAFITO H=15CM
ARQ SOT | 5.0514 | CZ BOLEADO EN CEMENTO PULIDO H=10CM | ml | 35.88 | 810.17 | 0 | 810.17 |  | ARQ | Enchapes y revestimiento (piso y pared) | 307 | 11 | reglas
ARQ SOT | 5.0514 | ENCHAPE DE SARDINEL CUARTO DE ACOPIO (IDEM PISO - 3 CARAS POR METRO) | ml | 4 | 256.6 | 0 | 256.6 |  | ARQ | Enchapes y revestimiento (piso y pared) | 307 | 6 | historico | Presupuesto PARDO 669 Cliente Rev 11 | ENCHAPE DE SARDINEL BAÑOS PRINCIPALES (IDEM PISO - 3 CARAS POR METRO)
ARQ SOT | 5.0601 | FORJADO DE DESCANSO (ESCALERA DE EVACUACION) | m2 | 42.05 | 3122.21 | 0 | 3122.21 |  | ARQ | Revisar manualmente |  | 6 | historico | Presupuesto PARDO 669 Cliente Rev 11 | FORJADO DE DESCANSO (ESCALERA DE EVACUACION) | Revisar manualmente
ARQ SOT | 5.0601 | FORJADO DE PASOS Y CONTRAPASOS (ESCALERA DE EVACUACION) | ml | 441.6 | 19328.83 | 0 | 19328.83 |  | ESTT | Concreto premezclado | 204 | 6 | reglas
ARQ SOT | 5.0601 | ACABADO EN CEMENTO PULIDO DE DESCANSO (ESCALERA DE EVACUACION) | m2 | 42.05 | 869.59 | 0 | 869.59 |  | ARQ | Pintura | 315 | 10 | historico | Presupuesto PARDO 669 Cliente Rev 11 | ACABADO EN CEMENTO PULIDO DE DESCANSO (ESCALERA DE EVACUACION)
ARQ SOT | 5.0601 | ACABADO EN CEMENTO PULIDO DE PASOS Y CONTRAPASOS (ESCALERA DE EVACUACION) | ml | 441.6 | 6933.12 | 0 | 6933.12 |  | ARQ | Pintura | 315 | 6.67 | historico | Presupuesto PARDO 669 Cliente Rev 11 | ACABADO EN CEMENTO PULIDO DE PASOS Y CONTRAPASOS (ESCALERA DE EVACUACION)
ARQ SOT | 5.0601 | CANTONERA DE BRUÑAS (2UND) (ESCALERA DE EVACUACION) | ml | 244.8 | 3045.31 | 0 | 3045.31 |  | ARQ | Pintura | 315 | 10 | historico | Presupuesto PARDO 669 Cliente Rev 11 | CANTONERA DE BRUÑAS (2UND) (ESCALERA DE EVACUACION)
ARQ SOT | 5.0601 | SOLAQUEO DE FONDO DE ESCALERA (ESCALERA DE EVACUACION) | m2 | 93.19 | 1626.17 | 0 | 1626.17 |  | ARQ | Solaqueo | 304 | 10 | historico | Presupuesto PARDO 669 Cliente Rev 11 | SOLAQUEO DE FONDO DE ESCALERA (ESCALERA DE EVACUACION)
ARQ SOT | 5.0601 | DERRAME EN COSTADO DE ESCALERA (ESCALERA DE EVACUACION) | ml | 58.55 | 1147.58 | 0 | 1147.58 |  | ARQ | Solaqueo | 304 | 10 | historico | Presupuesto PARDO 669 Cliente Rev 11 | DERRAME EN COSTADO DE ESCALERA (ESCALERA DE EVACUACION)
ARQ SOT | 1e-06 | FORJADO DE DESCANSO (ESCALERA DE EVACUACION) | m2 | 3 | 222.75 | 0 | 222.75 |  | ARQ | Revisar manualmente |  | 6 | historico | Presupuesto PARDO 669 Cliente Rev 11 | FORJADO DE DESCANSO (ESCALERA DE EVACUACION) | Revisar manualmente
ARQ SOT | 2e-06 | FORJADO DE PASOS Y CONTRAPASOS (ESCALERA DE EVACUACION) | ml | 49.2 | 2153.48 | 0 | 2153.48 |  | ESTT | Concreto premezclado | 204 | 6 | reglas
ARQ SOT | 3e-06 | ACABADO EN CEMENTO PULIDO DE DESCANSO (ESCALERA DE EVACUACION) | m2 | 3 | 62.04 | 0 | 62.04 |  | ARQ | Pintura | 315 | 10 | historico | Presupuesto PARDO 669 Cliente Rev 11 | ACABADO EN CEMENTO PULIDO DE DESCANSO (ESCALERA DE EVACUACION)
ARQ SOT | 4e-06 | ACABADO EN CEMENTO PULIDO DE PASOS Y CONTRAPASOS (ESCALERA DE EVACUACION) | ml | 49.2 | 772.44 | 0 | 772.44 |  | ARQ | Pintura | 315 | 6.67 | historico | Presupuesto PARDO 669 Cliente Rev 11 | ACABADO EN CEMENTO PULIDO DE PASOS Y CONTRAPASOS (ESCALERA DE EVACUACION)
ARQ SOT | 5e-06 | CANTONERA DE BRUÑAS (2UND) (ESCALERA DE EVACUACION) | ml | 26.4 | 328.42 | 0 | 328.42 |  | ARQ | Pintura | 315 | 10 | historico | Presupuesto PARDO 669 Cliente Rev 11 | CANTONERA DE BRUÑAS (2UND) (ESCALERA DE EVACUACION)
ARQ SOT | 5.0701 | PCF-01-(1.00x2.10) - ESCALERA EVACUACIÓN, CTO ACELEROGRAFO, CTO BOMBAS | und | 13 | 0 | 4086.68 | 15325.05 |  | EQUIP | Acelerógrafo | 1002 | 23 | reglas
ARQ SOT | 5.0701 | PCF-07-(1.00x2.10) - CTO ACOPIO | und | 2 | 0 | 639.16 | 2396.85 |  | ARQ | Puertas, ventanas y mamparas | 325 | 7 | reglas
ARQ SOT | 5.0701 | PCF-08-(1.80x2.10) - CTO GRUPO ELECTROGENO | und | 1 | 0 | 844.92 | 3168.45 |  | EQUIP | Grupo Electrógeno | 1001 | 23 | reglas
ARQ SOT | 5.0702 | PA-06a-(0.94x2.10) - DEPOSITOS - INCLUYE 1 REJILLA INFERIORES DE 30x20cm | und | 19 | 2318 | 2261 | 10796.75 |  | ARQ | Carpintería de madera | 308 | 3 | reglas
ARQ SOT | 5.0702 | PA-06b-(0.92x2.10) - DEPOSITOS - INCLUYE 1 REJILLA INFERIORES DE 30x20cm | und | 5 | 610 | 595 | 2841.25 |  | ARQ | Carpintería de madera | 308 | 3 | reglas
ARQ SOT | 5.0702 | PA-06c-(0.90x2.10) - DEPOSITOS - INCLUYE 1 REJILLA INFERIORES DE 30x20cm | und | 7 | 854 | 833 | 3977.75 |  | ARQ | Carpintería de madera | 308 | 3 | reglas
ARQ SOT | 5.0703 | SELLADO DE PUERTAS CONTRAPLACADAS | und | 31 | 620 | 0 | 620 |  | ARQ | Carpintería de madera | 308 | 10 | historico | Presupuesto PARDO 669 Cliente Rev 11 | SELLADO DE PUERTAS CONTRAPLACADAS
ARQ SOT | 5.0703 | PROTECCIÓN DE PUERTAS CONTRAPLACADAS | und | 31 | 1085 | 0 | 1085 |  | ARQ | Carpintería de madera | 308 | 10 | historico | Presupuesto PARDO 669 Cliente Rev 11 | PROTECCIÓN DE PUERTAS CONTRAPLACADAS
ARQ SOT | ESTACIONAMIENTO 36 | CL-02-(3.27x2.15) | und | 1 | 0 | 532.15 | 1995.5625 |  | ARQ | Carpintería de madera | 308 | 3 | reglas
ARQ SOT | ESTACIONAMIENTO 68 | CL-02-(3.27x2.15) | und | 1 | 0 | 532.15 | 1995.5625 |  | ARQ | Carpintería de madera | 308 | 3 | reglas
ARQ SOT | ESTACIONAMIENTO 30 | CL-07-(3.35x2.15) | und | 1 | 0 | 542.3 | 2033.625 |  | ARQ | Carpintería de madera | 308 | 3 | reglas
ARQ SOT | ESTACIONAMIENTO 04 | CL-09-(3.00x2.15) | und | 1 | 0 | 493 | 1848.75 |  | ARQ | Carpintería de madera | 308 | 3 | reglas
ARQ SOT | ESTACIONAMIENTO 03 | CL-10-(3.15x2.15) | und | 1 | 0 | 514.75 | 1930.3125 |  | ARQ | Carpintería de madera | 308 | 3 | reglas
ARQ SOT | ESTACIONAMIENTO 31 | CL-13-(2.50x2.15) | und | 1 | 0 | 420.5 | 1576.875 |  | ARQ | Carpintería de madera | 308 | 3 | reglas
ARQ SOT | ESTACIONAMIENTO 26 | CL-14-(2.70x2.15) | und | 1 | 0 | 449.5 | 1685.625 |  | ARQ | Carpintería de madera | 308 | 3 | reglas
ARQ SOT | ESTACIONAMIENTO 22 | CL-17-(2.85x2.15) | und | 1 | 0 | 471.25 | 1767.1875 |  | ARQ | Carpintería de madera | 308 | 3 | reglas
ARQ SOT | ESTACIONAMIENTO 21 | CL-18-(2.90x2.15) | und | 1 | 0 | 477.05 | 1788.9375 |  | ARQ | Carpintería de madera | 308 | 3 | reglas
ARQ SOT | ESTACIONAMIENTO 19 | CL-22-(2.20x2.15) | und | 1 | 0 | 420.5 | 1576.875 |  | ARQ | Carpintería de madera | 308 | 3 | reglas
ARQ SOT | ESTACIONAMIENTO 02 | CL-22-(2.20x2.15) | und | 1 | 0 | 420.5 | 1576.875 |  | ARQ | Carpintería de madera | 308 | 3 | reglas
ARQ SOT | ESTACIONAMIENTO 01 | CL-23-(3.10x2.15) | und | 1 | 0 | 507.5 | 1903.125 |  | ARQ | Carpintería de madera | 308 | 3 | reglas
ARQ SOT | ESTACIONAMIENTO 17 | CL-25-(1.41x2.15) | und | 3 | 0 | 763.35 | 2862.5625 |  | ARQ | Carpintería de madera | 308 | 3 | reglas
ARQ SOT | ESTACIONAMIENTO 47 | CL-26-(2.45x2.15) | und | 1 | 0 | 420.5 | 1576.875 |  | ARQ | Carpintería de madera | 308 | 3 | reglas
ARQ SOT | 5.0801 | CERRADURA TIPO POMO | und | 31 | 849.4 | 0 | 849.4 |  | ARQ | Carpintería de madera | 308 | 10 | historico | Presupuesto PARDO 669 Cliente Rev 11 | CERRADURA TIPO POMO
ARQ SOT | 5.09 | TAPA METALICA DE INSPECCION EN CISTERNAS (RA-19) | und | 3 | 4350 | 0 | 4350 |  | IISS | Instalaciones Sanitarias | 401 | 5 | historico | Presupuesto PARDO 669 Cliente Rev 11 | TAPA METALICA PARA CISTERNAS (0.80m X 060m)
ARQ SOT | 5.09 | ESCALERA DE GATO DE ACCESO A CISTERNAS | und | 3 | 4500 | 0 | 4500 |  | ARQ | Carpintería metálica | 309 | 8 | reglas
ARQ SOT | 5.09 | REJILLAS PARA REBOSE CISTERNAS a=30cm | ml | 13.3 | 5320 | 0 | 5320 |  | IISS | Instalaciones Sanitarias | 401 | 8 | reglas
ARQ SOT | 5.09 | TAPA DE POZO SUMIDERO | und | 1 | 950 | 0 | 950 |  | IISS | Instalaciones Sanitarias | 401 | 5 | historico | VIRIDIAN EUREKA | EMPALME A POZO SUMIDERO 3"
ARQ SOT | 5.09 | ESTACIONAMIENTOS DE BICICLETAS VERTICALES | und | 83 | 25730 | 0 | 25730 |  | ARQ | Estacionamiento de bicicletas | 324 | 5 | historico | Presupuesto PARDO 669 Cliente Rev 11 | ESTACIONAMIENTOS DE BICICLETAS HORIZONTALES
ARQ SOT | 5.09 | ESTACIONAMIENTOS DE BICICLETAS HORIZONTALES | und | 41 | 11152 | 0 | 11152 |  | ARQ | Estacionamiento de bicicletas | 324 | 10 | historico | Presupuesto PARDO 669 Cliente Rev 11 | ESTACIONAMIENTOS DE BICICLETAS HORIZONTALES
ARQ SOT | 5.09 | CANALETA DRENAJE A:20CM | ml | 9.05 | 3620 | 0 | 3620 |  | ARQ | Revisar manualmente |  | 0 | hoja |  |  | Revisar manualmente
ARQ SOT | 5.09 | BARRA DE CONTENCION EN ESCALERA DE EVACUACION | und | 2 | 2000 | 0 | 2000 |  | ARQ | Revisar manualmente |  | 0 | hoja |  |  | Revisar manualmente
ARQ SOT | 5.09 | PASAMANOS DE ESCALERA DE EVACUACIÓN 1 | ml | 59.4 | 11286 | 0 | 11286 |  | ARQ | Carpintería metálica | 309 | 8 | reglas
ARQ SOT | 5.09 | BARANDA METÁLICO EN ESCALERA EVACUACION 1 | ml | 32.95 | 9720.25 | 0 | 9720.25 |  | ARQ | Carpintería metálica | 309 | 8 | reglas
ARQ SOT | 5.09 | PASAMANOS DE ESCALERA DE EVACUACIÓN 2 | ml | 61.2 | 11628 | 0 | 11628 |  | ARQ | Carpintería metálica | 309 | 8 | reglas
ARQ SOT | 5.09 | BARANDA METÁLICO EN ESCALERA EVACUACION 2 | ml | 33.7 | 9941.5 | 0 | 9941.5 |  | ARQ | Carpintería metálica | 309 | 8 | reglas
ARQ SOT | 5.09 | BARANDA METÁLICO EN ESTAC. BICICLETAS H=1.00m | ml | 6 | 1770 | 0 | 1770 |  | ARQ | Carpintería metálica | 309 | 8 | reglas
ARQ SOT | 5.1001 | EMPASTE DE CAL+CEMENTO EN MURO PANTALLA | m2 | 4144.36 | 53710.91 | 0 | 53710.91 |  | ARQ | Solaqueo | 304 | 10 | historico | Presupuesto PARDO 669 Cliente Rev 11 | EMPASTE DE CAL+CEMENTO EN MURO PANTALLA
ARQ SOT | 5.1001 | EMPORRE ESPECIAL 2 MANOS CON CAL Y CEMENTO (CAL NIEVE) - CUARTOS TECNICOS SOTANO | m2 | 382.48 | 4956.94 | 0 | 4956.94 |  | ARQ | Revisar manualmente |  | 0 | hoja |  |  | Revisar manualmente
ARQ SOT | 5.1001 | EMPORRE ESPECIAL 2 MANOS CON CAL Y CEMENTO (CAL NIEVE) - DEPOSITOS | m2 | 1969.1 | 25519.54 | 0 | 25519.54 |  | ARQ | Revisar manualmente |  | 0 | hoja |  |  | Revisar manualmente
ARQ SOT | 5.1001 | EMPORRE ESPECIAL 2 MANOS CON CAL Y CEMENTO (CAL NIEVE) - HALL SOT | m2 | 450.56 | 5839.26 | 0 | 5839.26 |  | ARQ | Revisar manualmente |  | 0 | hoja |  |  | Revisar manualmente
ARQ SOT | 5.1001 | EMPORRE ESPECIAL 2 MANOS CON CAL Y CEMENTO (CAL NIEVE) - CTO ACOPIO | m2 | 61.36 | 795.23 | 0 | 795.23 |  | ARQ | Revisar manualmente |  | 0 | hoja |  |  | Revisar manualmente
ARQ SOT | 5.1001 | EMPORRE ESPECIAL 2 MANOS CON CAL Y CEMENTO (CAL NIEVE) - ESTACIONAMIENTOS BICICLETAS | m2 | 227.75 | 2951.64 | 0 | 2951.64 |  | ARQ | Estacionamiento de bicicletas | 324 | 9 | reglas
ARQ SOT | 5.1001 | EMPORRE ESPECIAL 2 MANOS CON CAL Y CEMENTO (CAL NIEVE) - CUARTOS TECNICOS SOTANO | m2 | 162.56 | 2106.78 | 0 | 2106.78 |  | ARQ | Revisar manualmente |  | 0 | hoja |  |  | Revisar manualmente
ARQ SOT | 5.1001 | EMPORRE ESPECIAL 2 MANOS CON CAL Y CEMENTO (CAL NIEVE) - DEPOSITOS | m2 | 295.63 | 3831.36 | 0 | 3831.36 |  | ARQ | Revisar manualmente |  | 0 | hoja |  |  | Revisar manualmente
ARQ SOT | 5.1001 | EMPORRE ESPECIAL 2 MANOS CON CAL Y CEMENTO (CAL NIEVE) - HALL SOT | m2 | 178.5 | 2313.36 | 0 | 2313.36 |  | ARQ | Revisar manualmente |  | 0 | hoja |  |  | Revisar manualmente
ARQ SOT | 5.1001 | EMPORRE ESPECIAL 2 MANOS CON CAL Y CEMENTO (CAL NIEVE) - CTO ACOPIO | m2 | 45.12 | 584.76 | 0 | 584.76 |  | ARQ | Revisar manualmente |  | 0 | hoja |  |  | Revisar manualmente
ARQ SOT | 5.1002 | PINTADO CON CAL CEMENTO EN MUROS DE ESCALERA | m2 | 499.4 | 6472.22 | 0 | 6472.22 |  | ARQ | Solaqueo | 304 | 10 | historico | Presupuesto PARDO 669 Cliente Rev 11 | PINTADO CON CAL CEMENTO EN MUROS DE ESCALERA
ARQ SOT | 5.1002 | PINTADO CON CAL CEMENTO EN CIELO RASO DE ESCALERA | m2 | 140.85 | 1825.42 | 0 | 1825.42 |  | ARQ | Solaqueo | 304 | 10 | historico | Presupuesto PARDO 669 Cliente Rev 11 | PINTADO CON CAL CEMENTO EN CIELO RASO DE ESCALERA
ARQ SOT | 5.1101 | PINTURA SEPARACION DE CAJON DE ESTACIONAMIENTO COLOR AMARILLO | ml | 1191.65 | 9533.2 | 0 | 9533.2 |  | ARQ | Pintura | 315 | 10 | historico | Presupuesto PARDO 669 Cliente Rev 11 | PINTURA SEPARACION DE CAJON DE ESTACIONAMIENTO COLOR AMARILLO
ARQ SOT | 5.1102 | NUMERACION EN PARED PARA ESTACIONAMIENTOS BASE CELTEX NEGRO Y VINIL BLANCO TIPOGRAFÍA: BAHNSCHRIFT (ESTACIONAMIENTOS SOTANOS) | und | 168 | 3696 | 0 | 3696 |  | ARQ | Revisar manualmente |  | 10 | historico | Presupuesto PARDO 669 Cliente Rev 11 | NUMERACION EN PARED PARA ESTACIONAMIENTOS BASE CELTEX NEGRO Y VINIL BLANCO TIPOGRAFÍA: BAHNSCHRIFT (ESTACIONAMIENTOS SOTANOS) | Revisar manualmente
ARQ SOT | 5.1105 | LINEA DE PASO PEATONAL DE 1.20x0.20M COLOR AMARILLO | ml | 889.2 | 31122 | 0 | 31122 |  | ARQ | Revisar manualmente |  | 10 | historico | Presupuesto PARDO 669 Cliente Rev 11 | LINEA DE PASO PEATONAL DE 1.20x0.20M COLOR AMARILLO | Revisar manualmente
ARQ SOT | 5.1106 | PINTURA COLOR NEGRO NUMERACION DE ESTACIONAMIENTO DE BICICLETA EN MURO | ml | 293.6 | 6459.2 | 0 | 6459.2 |  | ARQ | Estacionamiento de bicicletas | 324 | 10 | historico | Presupuesto PARDO 669 Cliente Rev 11 | PINTURA COLOR NEGRO NUMERACION DE ESTACIONAMIENTO DE BICICLETA EN MURO
ARQ SOT | 5.1108 | PINTURA PARA NUMERACIÓN DE BICICLETA EN PARED | und | 6 | 210 | 0 | 210 |  | ARQ | Pintura | 315 | 7 | reglas
ARQ SOT | 5.1109 | PINTURA EN PARED "BIKE ZONE" (BICICLETARIO) | und | 6 | 210 | 0 | 210 |  | ARQ | Pintura | 315 | 7 | reglas
ARQ SOT | 5.111 | PINTURA COLOR AMARILLO ANCHO=15CM, DOBLE FRANJA, A NIVEL DE PISO Y A ALTURA=95CM | ml | 1487.27 | 25283.59 | 0 | 25283.59 |  | ARQ | Pintura | 315 | 7 | reglas
ARQ SOT | 5.1201 | PROTECTOR DE COLUMNAS ESQUINERO MODELO DE ALTO IMPACTO 80 CM DE ALTO Y 10 CM DE LADOS | und | 225 | 12901.5 | 0 | 12901.5 |  | ESTT | Concreto premezclado | 204 | 10 | historico | Presupuesto PARDO 669 Cliente Rev 11 | PROTECTOR DE COLUMNAS ESQUINERO MODELO DE ALTO IMPACTO 80 CM DE ALTO Y 10 CM DE LADOS
ARQ SOT | 5.1202 | ESPEJO CONVEXO 60 CM EXTERIOR | und | 18 | 3167.46 | 0 | 3167.46 |  | ARQ | Revisar manualmente |  | 10 | historico | Presupuesto PARDO 669 Cliente Rev 11 | ESPEJO CONVEXO 60 CM EXTERIOR | Revisar manualmente
ARQ SOT | 5.1203 | TOPELLANTA DE CAUCHO 55x15x10cm | und | 336 | 22626.24 | 0 | 22626.24 |  | ARQ | Revisar manualmente |  | 0 | hoja |  |  | Revisar manualmente
ARQ SOT | 5.1301 | LLAVE TREBOL ECO 1/2" | und | 2 | 48.4 | 0 | 48.4 |  | ARQ | Aparatos sanitarios y griferías | 313 | 5 | historico | Presupuesto PARDO 669 Cliente Rev 11 | GRIFO DE LAVANDERIA LLAVE TREBOL ECO CROMO DE 1/2"
ARQ SOT | 5.1501 | SEÑAL "SALIDA DE EMERGENCIA" ILUMINADA | und | 11 | 935 | 0 | 935 |  | ARQ | Revisar manualmente |  | 10 | historico | Presupuesto PARDO 669 Cliente Rev 11 | SEÑAL DE ''SALIDA DE EMERGENCIA'' ILUMINADA | Revisar manualmente
ARQ SOT | 5.1502 | SEÑAL "SALIDA" ILUMINADA | und | 1 | 85 | 0 | 85 |  | ARQ | Revisar manualmente |  | 7.5 | historico | Presupuesto PARDO 669 Cliente Rev 11 | SEÑAL DE ''SALIDA DE EMERGENCIA'' ILUMINADA | Revisar manualmente
ARQ SOT | 5.1504 | SEÑAL DIRECCIONAL DE RUTA DE EVACUACION - DERECHA | und | 26 | 351 | 0 | 351 |  | ARQ | Señalización | 320 | 7 | reglas
ARQ SOT | 5.1505 | SEÑAL DIRECCIONAL DE RUTA DE EVACUACION - IZQUIERDA | und | 8 | 108 | 0 | 108 |  | ARQ | Señalización | 320 | 7 | reglas
ARQ SOT | 5.1506 | SEÑAL TIPO BANDERA DIRECCIONAL DE RUTA DE EVACUACION - DERECHA | und | 28 | 378 | 0 | 378 |  | ARQ | Señalización | 320 | 7 | reglas
ARQ SOT | 5.1507 | SEÑAL TIPO BANDERA DIRECCIONAL DE RUTA DE EVACUACION - IZQUIERDA | und | 1 | 13.5 | 0 | 13.5 |  | ARQ | Señalización | 320 | 7 | reglas
ARQ SOT | 5.1509 | SEÑAL "RIESGO ELECTRICO" | und | 9 | 121.5 | 0 | 121.5 |  | IIEE | Instalaciones Eléctricas | 501 | 10 | historico | VIRIDIAN EUREKA | SEÑAL DE "RIESGO ELECTRICO"
ARQ SOT | 5.151 | SEÑAL "NUMERO DE PISO" | und | 14 | 189 | 0 | 189 |  | ARQ | Revisar manualmente |  | 0 | hoja |  |  | Revisar manualmente
ARQ SOT | 5.1511 | SEÑAL "ESCALERA DE EMERGENCIA EN CASO DE INCENDIO" - SUBE | und | 13 | 175.5 | 0 | 175.5 |  | ARQ | Revisar manualmente |  | 0 | hoja |  |  | Revisar manualmente
ARQ SOT | 5.1513 | ROTULO DE RESISTENCI AL FUEGO PARA PUERTA CORTAFUEGO | und | 36 | 486 | 0 | 486 |  | ARQ | Revisar manualmente |  | 0 | hoja |  |  | Revisar manualmente
ARQ SOT | 5.1601 | EXTINTOR TIPO PQS 6 KILOS | und | 35 | 2625 | 0 | 2625 |  | ACI | Red ACI | 801 | 10 | historico | VIRIDIAN EUREKA | EXTINTOR TIPO PQS 6 KILOS
ARQ SOT | 5.1602 | EXTINTOR TIPO CO2 15 LBS | und | 3 | 885 | 0 | 885 |  | ACI | Red ACI | 801 | 10 | historico | VIRIDIAN EUREKA | EXTINTOR TIPO CO2 15 LBS
ARQ SOT | 5.1603 | GABINETE PARA EXTINTORES | und | 38 | 4940 | 0 | 4940 |  | ACI | Red ACI | 801 | 9 | reglas
ARQ SOT | 5.1701 | PROTECTORES DE MONTANTES METÁLICOS PINTADOS NEGROS CON FRANJAS AMARILLAS | und | 71 | 13490 | 0 | 13490 |  | ARQ | Revisar manualmente |  | 0 | hoja |  |  | Revisar manualmente
ARQ SOT | 5.1702 | NUMERACION EN PUERTAS DE DEPOSITOS (BASE CELTE4X Y VINIL BLANCO) | und | 47 | 1645 | 0 | 1645 |  | ARQ | Revisar manualmente |  | 10 | historico | Presupuesto PARDO 669 Cliente Rev 11 | NUMERACION EN PUERTAS DE DEPOSITOS (BASE CELTE4X Y VINIL BLANCO) | Revisar manualmente
ARQ SOT | 5.1703 | NUMERACION EN SOTANOS DE PINTURA NEGRA EN PARED | und | 6 | 480 | 0 | 480 |  | ARQ | Revisar manualmente |  | 10 | historico | Presupuesto PARDO 669 Cliente Rev 11 | NUMERACION EN SOTANOS DE PINTURA NEGRA EN PARED | Revisar manualmente
ARQ SOT | 5.1704 | NUMERACION EN CUARTO DE BASURA | und | 1 | 35 | 0 | 35 |  | ARQ | Revisar manualmente |  | 10 | historico | Presupuesto PARDO 669 Cliente Rev 11 | NUMERACION EN CUARTO DE BASURA | Revisar manualmente
ARQ TORRE | 6.0101 | LADRILLO SILICO CALCAREO TIPO P7 H<2.6M | m2 | 1213.6 | 120413.39 | 0 | 120413.39 |  | ARQ | Carpintería de madera | 308 | 10 | historico | Presupuesto PARDO 669 Cliente Rev 11 | LADRILLO SILICO CALCAREO TIPO P7 H<2.6M
ARQ TORRE | 6.0101 | LADRILLO SILICO CALCAREO TIPO P10 H<2.6M | m2 | 12991.58 | 1405948.79 | 0 | 1405948.79 |  | ARQ | Carpintería de madera | 308 | 10 | historico | Presupuesto PARDO 669 Cliente Rev 11 | LADRILLO SILICO CALCAREO TIPO P10 H<2.6M
ARQ TORRE | 6.0101 | LADRILLO SILICO CALCAREO TIPO P12 H<2.6M | m2 | 79.21 | 8968.16 | 0 | 8968.16 |  | ARQ | Carpintería de madera | 308 | 10 | historico | Presupuesto PARDO 669 Cliente Rev 11 | LADRILLO SILICO CALCAREO TIPO P12 H<2.6M
ARQ TORRE | 6.0101 | LADRILLO SILICO CALCAREO TIPO P14 H<2.6M | m2 | 533.65 | 63621.75 | 0 | 63621.75 |  | ARQ | Carpintería de madera | 308 | 10 | historico | Presupuesto PARDO 669 Cliente Rev 11 | LADRILLO SILICO CALCAREO TIPO P14 H<2.6M
ARQ TORRE | 6.0101 | LADRILLO SILICO CALCAREO TIPO P20 H<2.6M | m2 | 47.05 | 9326.25 | 0 | 9326.25 |  | ARQ | Carpintería de madera | 308 | 10 | historico | Presupuesto PARDO 669 Cliente Rev 11 | LADRILLO SILICO CALCAREO TIPO P20 H<2.6M
ARQ TORRE | 6.0101 | LADRILLO SILICO CALCAREO TIPO P25 H<2.6M | m2 | 11.54 | 2287.46 | 0 | 2287.46 |  | ARQ | Carpintería de madera | 308 | 10 | historico | Presupuesto PARDO 669 Cliente Rev 11 | LADRILLO SILICO CALCAREO TIPO P25 H<2.6M
ARQ TORRE | 6.0101 | LADRILLO SILICO CALCAREO TIPO P30 H<2.6M | m2 | 8.17 | 1619.46 | 0 | 1619.46 |  | ARQ | Carpintería de madera | 308 | 10 | historico | Presupuesto PARDO 669 Cliente Rev 11 | LADRILLO SILICO CALCAREO TIPO P30 H<2.6M
ARQ TORRE | 6.0101 | LADRILLO SILICO CALCAREO TIPO P40 H<2.6M | m2 | 11.15 | 2633.85 | 0 | 2633.85 |  | ARQ | Carpintería de madera | 308 | 10 | historico | Presupuesto PARDO 669 Cliente Rev 11 | LADRILLO SILICO CALCAREO TIPO P40 H<2.6M
ARQ TORRE | 6.0101 | LADRILLO SILICO CALCAREO TIPO P10 H>2.6M | m2 | 346.42 | 38182.41 | 0 | 38182.41 |  | ARQ | Carpintería de madera | 308 | 10 | historico | Presupuesto PARDO 669 Cliente Rev 11 | LADRILLO SILICO CALCAREO TIPO P10 H<2.6M
ARQ TORRE | 6.0101 | LADRILLO SILICO CALCAREO TIPO P12 H>2.6M | m2 | 158.5 | 18420.87 | 0 | 18420.87 |  | ARQ | Carpintería de madera | 308 | 10 | historico | Presupuesto PARDO 669 Cliente Rev 11 | LADRILLO SILICO CALCAREO TIPO P12 H<2.6M
ARQ TORRE | 6.0101 | LADRILLO SILICO CALCAREO TIPO P14 H>2.6M | m2 | 97.6 | 12123.87 | 0 | 12123.87 |  | ARQ | Carpintería de madera | 308 | 10 | historico | Presupuesto PARDO 669 Cliente Rev 11 | LADRILLO SILICO CALCAREO TIPO P14 H<2.6M
ARQ TORRE | 6.0101 | LADRILLO SILICO CALCAREO TIPO P20 H>2.6M | m2 | 6.75 | 1405.49 | 0 | 1405.49 |  | ARQ | Carpintería de madera | 308 | 10 | historico | Presupuesto PARDO 669 Cliente Rev 11 | LADRILLO SILICO CALCAREO TIPO P20 H<2.6M
ARQ TORRE | 6.0101 | LADRILLO SILICO CALCAREO TIPO P25 H>2.6M | m2 | 56.41 | 11745.69 | 0 | 11745.69 |  | ARQ | Carpintería de madera | 308 | 10 | historico | Presupuesto PARDO 669 Cliente Rev 11 | LADRILLO SILICO CALCAREO TIPO P25 H<2.6M
ARQ TORRE | 6.0101 | LADRILLO SILICO CALCAREO TIPO P30 H>2.6M | m2 | 13.85 | 2883.85 | 0 | 2883.85 |  | ARQ | Carpintería de madera | 308 | 10 | historico | Presupuesto PARDO 669 Cliente Rev 11 | LADRILLO SILICO CALCAREO TIPO P30 H<2.6M
ARQ TORRE | 6.0101 | LADRILLO SILICO CALCAREO TIPO P7 RF:2 HRS H<2.6M (ALVEOLOS COMPLETAMENTE LLENO) | m2 | 4.23 | 445.08 | 0 | 445.08 |  | ARQ | Carpintería de madera | 308 | 10 | historico | Presupuesto PARDO 669 Cliente Rev 11 | LADRILLO SILICO CALCAREO TIPO P7 RF:2 HRS H<2.6M (ALVEOLOS COMPLETAMENTE LLENO)
ARQ TORRE | 6.0101 | LADRILLO SILICO CALCAREO TIPO P10 RF:2 HRS H<2.6M (ALVEOLOS COMPLETAMENTE LLENO) | m2 | 2265.48 | 254232.17 | 0 | 254232.17 |  | ARQ | Carpintería de madera | 308 | 10 | historico | Presupuesto PARDO 669 Cliente Rev 11 | LADRILLO SILICO CALCAREO TIPO P10 RF:2 HRS H<2.6M (ALVEOLOS COMPLETAMENTE LLENO)
ARQ TORRE | 6.0101 | LADRILLO SILICO CALCAREO TIPO P12 RF:2 HRS H<2.6M (ALVEOLOS PARCIALMENTE LLENO) | m2 | 10438.42 | 1181837.91 | 0 | 1181837.91 |  | ARQ | Carpintería de madera | 308 | 10 | historico | Presupuesto PARDO 669 Cliente Rev 11 | LADRILLO SILICO CALCAREO TIPO P12 RF:2 HRS H<2.6M (ALVEOLOS PARCIALMENTE LLENO)
ARQ TORRE | 6.0101 | LADRILLO SILICO CALCAREO TIPO P14 RF:2 HRS H<2.6M (ALVEOLOS PARCIALMENTE LLENO) | m2 | 410.97 | 48995.84 | 0 | 48995.84 |  | ARQ | Carpintería de madera | 308 | 10 | historico | Presupuesto PARDO 669 Cliente Rev 11 | LADRILLO SILICO CALCAREO TIPO P14 RF:2 HRS H>2.6M (ALVEOLOS PARCIALMENTE LLENO)
ARQ TORRE | 6.0101 | LADRILLO SILICO CALCAREO TIPO P20 RF:2 HRS H<2.6M (ALVEOLOS PARCIALMENTE LLENO) | m2 | 327.32 | 68809.21 | 0 | 68809.21 |  | ARQ | Carpintería de madera | 308 | 10 | historico | Presupuesto PARDO 669 Cliente Rev 11 | LADRILLO SILICO CALCAREO TIPO P20 RF:2 HRS H<2.6M (ALVEOLOS PARCIALMENTE LLENO)
ARQ TORRE | 6.0101 | LADRILLO SILICO CALCAREO TIPO P30 RF:2 HRS H<2.6M (ALVEOLOS PARCIALMENTE LLENO) | m2 | 130.95 | 27528.31 | 0 | 27528.31 |  | ARQ | Carpintería de madera | 308 | 10 | historico | Presupuesto PARDO 669 Cliente Rev 11 | LADRILLO SILICO CALCAREO TIPO P30 RF:2 HRS H<2.6M (ALVEOLOS PARCIALMENTE LLENO)
ARQ TORRE | 6.0101 | LADRILLO SILICO CALCAREO TIPO P40 RF:2 HRS H<2.6M (ALVEOLOS PARCIALMENTE LLENO) | m2 | 2.92 | 654.72 | 0 | 654.72 |  | ARQ | Carpintería de madera | 308 | 8 | historico | Presupuesto PARDO 669 Cliente Rev 11 | LADRILLO SILICO CALCAREO TIPO P12 RF:2 HRS H<2.6M (ALVEOLOS PARCIALMENTE LLENO)
ARQ TORRE | 6.0101 | LADRILLO SILICO CALCAREO TIPO P7 RF:2 HRS H>2.6M (ALVEOLOS COMPLETAMENTE LLENO) | m2 | 4.88 | 513.47 | 0 | 513.47 |  | ARQ | Carpintería de madera | 308 | 10 | historico | Presupuesto PARDO 669 Cliente Rev 11 | LADRILLO SILICO CALCAREO TIPO P7 RF:2 HRS H<2.6M (ALVEOLOS COMPLETAMENTE LLENO)
ARQ TORRE | 6.0101 | LADRILLO SILICO CALCAREO TIPO P10 RF:2 HRS H>2.6M (ALVEOLOS COMPLETAMENTE LLENO) | m2 | 38.11 | 4429.14 | 0 | 4429.14 |  | ARQ | Carpintería de madera | 308 | 10 | historico | Presupuesto PARDO 669 Cliente Rev 11 | LADRILLO SILICO CALCAREO TIPO P10 RF:2 HRS H<2.6M (ALVEOLOS COMPLETAMENTE LLENO)
ARQ TORRE | 6.0101 | LADRILLO SILICO CALCAREO TIPO P12 RF:2 HRS H>2.6M (ALVEOLOS PARCIALMENTE LLENO) | m2 | 660.88 | 76807.47 | 0 | 76807.47 |  | ARQ | Carpintería de madera | 308 | 10 | historico | Presupuesto PARDO 669 Cliente Rev 11 | LADRILLO SILICO CALCAREO TIPO P12 RF:2 HRS H<2.6M (ALVEOLOS PARCIALMENTE LLENO)
ARQ TORRE | 6.0101 | LADRILLO SILICO CALCAREO TIPO P14 RF:2 HRS H>2.6M (ALVEOLOS PARCIALMENTE LLENO) | m2 | 77.92 | 9679.22 | 0 | 9679.22 |  | ARQ | Carpintería de madera | 308 | 10 | historico | Presupuesto PARDO 669 Cliente Rev 11 | LADRILLO SILICO CALCAREO TIPO P14 RF:2 HRS H>2.6M (ALVEOLOS PARCIALMENTE LLENO)
ARQ TORRE | 6.0101 | LADRILLO SILICO CALCAREO TIPO P20 RF:2 HRS H>2.6M (ALVEOLOS COMPLETAMENTE LLENO) | m2 | 17.97 | 4029.23 | 0 | 4029.23 |  | ARQ | Carpintería de madera | 308 | 10 | historico | Presupuesto PARDO 669 Cliente Rev 11 | LADRILLO SILICO CALCAREO TIPO P20 RF:2 HRS H>2.6M (ALVEOLOS COMPLETAMENTE LLENO)
ARQ TORRE | 6.0101 | LADRILLO SILICO CALCAREO TIPO P30 RF:2 HRS H>2.6M (ALVEOLOS COMPLETAMENTE LLENO) | m2 | 26.83 | 6236.37 | 0 | 6236.37 |  | ARQ | Carpintería de madera | 308 | 8.89 | historico | Presupuesto PARDO 669 Cliente Rev 11 | LADRILLO SILICO CALCAREO TIPO P7 RF:2 HRS H<2.6M (ALVEOLOS COMPLETAMENTE LLENO)
ARQ TORRE | 6.0101 | ACERO DE REFUERZO FY= 4200 kg/cm2 GRADO 60 PARA TABIQUERÍA | kg | 44973.54 | 0 | 42275.13 | 158531.7375 |  | ESTT | Acero | 209 | 10 | historico | Presupuesto PARDO 669 Cliente Rev 11 | ACERO DE REFUERZO FY= 4200 kg/cm2 GRADO 60 PARA TABIQUERÍA
ARQ TORRE | 6.0101 | DINTELES DE LADRILLOS SILICO CALCAREO | und | 1089 | 130680 | 0 | 130680 |  | ARQ | Tabiquería | 301 | 10 | historico | Presupuesto PARDO 669 Cliente Rev 11 | DINTELES DE LADRILLOS SILICO CALCAREO
ARQ TORRE | 6.0101 | DINTELES DE LADRILLO SILICO CALCAREO RF | und | 42 | 5250 | 0 | 5250 |  | ARQ | Carpintería de madera | 308 | 6 | historico | Presupuesto PARDO 669 Cliente Rev 11 | LADRILLO SILICO CALCAREO TIPO P7 H<2.6M
ARQ TORRE | 6.0101 | FORJADO DE TABLEROS | und | 237 | 30810 | 0 | 30810 |  | ARQ | Revisar manualmente |  | 10 | historico | Presupuesto PARDO 669 Cliente Rev 11 | FORJADO DE TABLEROS | Revisar manualmente
ARQ TORRE | 6.0101 | ENCOFRADO DE TUBERIAS DE MONTANTE DE VENTILACIÓN | und | 1812 | 144960 | 0 | 144960 |  | IISS | Instalaciones Sanitarias | 401 | 10 | historico | Presupuesto PARDO 669 Cliente Rev 11 | ENCOFRADO DE TUBERIAS DE MONTANTE DE VENTILACIÓN
ARQ TORRE | 6.0101 | PASES DE MANGUERA (0.20x0.20M) | und | 102 | 8160 | 0 | 8160 |  | ARQ | Revisar manualmente |  | 10 | historico | Presupuesto PARDO 669 Cliente Rev 11 | PASES DE MANGUERA (0.20x0.20M) | Revisar manualmente
ARQ TORRE | 6.0101 | NICHOS PARA EXTRACTOR DE SSHH Y VESTIBULOS PREVIOS | und | 670 | 53600 | 0 | 53600 |  | IIMM | Instalaciones Mecánicas | 601 | 10 | historico | Presupuesto PARDO 669 Cliente Rev 11 | NICHOS PARA EXTRACTOR DE SSHH Y VESTIBULOS PREVIOS
ARQ TORRE | 6.3001 | NICHOS PARA VALVULAS DE GAS (EN CASO DE CONSIDERARSE GAS) | und | 237 | 18960 | 0 | 18960 |  | GAS | Instalaciones de Gas | 701 | 9 | reglas
ARQ TORRE | 6.0101 | SC PREVENCIONISTA DE RIESGO-SC TABIQUERIA | mes | 7 | 31500 | 0 | 31500 |  | GG | Gastos Generales | 1201 | 9 | reglas
ARQ TORRE | 6.0101 | MURO DE ALBAÑILERIA KK PERIMETRO H:6.00M E:12CM | m2 | 108.12 | 10014.07 | 0 | 10014.07 |  | ARQ | Revisar manualmente |  | 0 | hoja |  |  | Revisar manualmente
ARQ TORRE | 6.0101 | MURO DE ALBAÑILERIA KK PERIMETRO H:6.00M E:15CM | m2 | 33.24 | 3327.99 | 0 | 3327.99 |  | ARQ | Revisar manualmente |  | 6 | historico | Presupuesto PARDO 669 Cliente Rev 11 | MURO DE ALBAÑILERIA KK E:15CM | Revisar manualmente
ARQ TORRE | 6.0101 | MURO DE ALBAÑILERIA KK BANCO MEDIDORES H:4.05M E:20CM | m2 | 25.76 | 2870.18 | 0 | 2870.18 |  | IIEE | Instalaciones Eléctricas | 501 | 5 | historico | Presupuesto PARDO 669 Cliente Rev 11 | MURO DE ALBAÑILERIA KK BANCO DE MEDIDORES H=3.00M, E: 25CM
ARQ TORRE | 6.0101 | MURO DE ALBAÑILERIA KK BANCO MEDIDORES H:2.30M E:30CM | m2 | 11.5 | 1930.62 | 0 | 1930.62 |  | IIEE | Instalaciones Eléctricas | 501 | 5 | historico | Presupuesto PARDO 669 Cliente Rev 11 | MURO DE ALBAÑILERIA KK BANCO DE MEDIDORES H=3.00M, E: 25CM
ARQ TORRE | 6.0101 | MURO DE ALBAÑILERIA KK BANCO MEDIDORES H:3.75M E:30CM | m2 | 91.8 | 15411.38 | 0 | 15411.38 |  | IIEE | Instalaciones Eléctricas | 501 | 5 | historico | Presupuesto PARDO 669 Cliente Rev 11 | MURO DE ALBAÑILERIA KK BANCO DE MEDIDORES H=3.00M, E: 25CM
ARQ TORRE | 6.0102 | TABIQUERIA A=0.12M - DRYWALL RF - TORRE (REGISTRO EN DUCTOS) | m2 | 38.58 | 5594.1 | 0 | 5594.1 |  | ARQ | Tabiquería | 301 | 8.57 | historico | Presupuesto PARDO 669 Cliente Rev 11 | TABIQUERIA A=0.12M - DRYWALL RH - TORRE (REGISTRO EN DUCTOS SSHH)
ARQ TORRE | 6.0102 | DINTELES DE DRYWALL (SOBRE LAVANDERIAS) | ml | 258.27 | 27118.35 | 0 | 27118.35 |  | ARQ | Drywall | 302 | 8 | reglas
ARQ TORRE | 6.0102 | DINTEL DE DRYWALL ST (MONTANTES DE DUCTO) | ml | 59.64 | 6858.6 | 0 | 6858.6 |  | ARQ | Drywall | 302 | 8 | reglas
ARQ TORRE | 6.0102 | DINTELES DE DRYWALL (VENTANAS Y/O FACHADA) | ml | 1001.49 | 105156.45 | 0 | 105156.45 |  | ARQ | Drywall | 302 | 5 | historico | Presupuesto PARDO 669 Cliente Rev 11 | DINTELES DRYWALL SUPERBOARD EN MAMPARAS Y VENTANAS
ARQ TORRE | 6.0102 | SOBRE MURO BAJO ESP.: 0.10M DRYWALL RH (SSHH Y/O COCINAS) | und | 586 | 73250 | 0 | 73250 |  | ARQ | Drywall | 302 | 8 | reglas
ARQ TORRE | 6.0102 | ESTRUCTURA TIPO MARCO PARA PUERTA METALICA DE INGRESO A ESTACIONAMIENTOS PM-02 | m2 | 6.5 | 10075 | 0 | 10075 |  | ARQ | Revisar manualmente |  | 0 | hoja |  |  | Revisar manualmente
ARQ TORRE | 6.0102 | ESTRUCTURA DE DRYWALL PARA CERCO PERIMETRAL | m2 | 155.85 | 28053 | 0 | 28053 |  | ARQ | Drywall | 302 | 8 | reglas
ARQ TORRE | 6.0102 | ESTRUCTURA PARA SOPORTE DE DRYWALL | m2 | 155.85 | 20260.5 | 0 | 20260.5 |  | ARQ | Drywall | 302 | 8 | reglas
ARQ TORRE | 6.0103 | SARDINELES DUCHAS (A=0.10M) , H=0.15M | ml | 566.93 | 28930.44 | 640.63 | 31332.8025 |  | ARQ | Revisar manualmente |  | 0 | hoja |  |  | Revisar manualmente
ARQ TORRE | 6.0103 | SARDINEL LAVANDERIAS H=0.10M, E=0.10M | ml | 217.67 | 9671.08 | 163.25 | 10283.2675 |  | ESTT | Concreto premezclado | 204 | 5 | historico | VIRIDIAN EUREKA | SARDINEL DE 0.10M (AZOTEA)
ARQ TORRE | 6.0103 | SARDINEL DUCTOS TECNICOS H=0.10M, E=0.12M | ml | 64.63 | 2968.46 | 58.17 | 3186.5975 |  | ESTT | Concreto premezclado | 204 | 6 | reglas
ARQ TORRE | 6.0103 | SARDINEL EN VENTANAS H:0.30M (E=10CM) | ml | 13.99 | 990.49 | 31.62 | 1109.065 |  | ESTT | Concreto premezclado | 204 | 6 | reglas
ARQ TORRE | 6.0103 | SARDINEL DUCTOS JARDINES H=0.35M, E=0.10M | ml | 98.3 | 7609.4 | 258.53 | 8578.8875 |  | ESTT | Concreto premezclado | 204 | 6.67 | historico | Presupuesto PARDO 669 Cliente Rev 11 | SARDINEL DUCTOS JARDINES H=0.45M, E=0.10M
ARQ TORRE | 6.0103 | SARDINEL DE JARDINERA h=40cm (TERRAZA P1, AREA PARRILLAS) | ml | 18.78 | 1525.5 | 56.53 | 1737.4875 |  | ESTT | Concreto premezclado | 204 | 6 | reglas
ARQ TORRE | 6.0103 | SARDINEL DE JARDINERA h=45cm (TERRAZA GIMNASIO) | ml | 14.42 | 1249.06 | 48.74 | 1431.835 |  | ESTT | Concreto premezclado | 204 | 6 | reglas
ARQ TORRE | 6.0103 | SARDINEL DE JARDINERA INCLINADA h=60cm (COWORKING) | ml | 5.3 | 546.27 | 23.9 | 635.895 |  | ESTT | Concreto premezclado | 204 | 6 | reglas
ARQ TORRE | 6.0103 | SARDINEL DE JARDINERA h=72cm (INGRESO) | ml | 25.91 | 2899.85 | 140.17 | 3425.4875 |  | ESTT | Concreto premezclado | 204 | 5 | historico | VIRIDIAN EUREKA | SARDINEL PARA JARDINERA 0.60 M
ARQ TORRE | 6.0103 | SARDINEL PARA BARANDA AZOTEA H=10cm (DECK PISCINA) | ml | 48.02 | 2205.56 | 43.22 | 2367.635 |  | ARQ | Carpintería metálica | 309 | 8 | reglas
ARQ TORRE | 6.0103 | MURETE PARA BARANDA AZOTEA H=30cm (FACAHDA INTERIOR) | ml | 39.57 | 2801.56 | 89.43 | 3136.9225 |  | ARQ | Carpintería metálica | 309 | 8 | reglas
ARQ TORRE | 6.0103 | MURETE PARA BARANDA AZOTEA H=40cm (FACHADA EXTERIOR) | ml | 35.98 | 2922.66 | 108.3 | 3328.785 |  | ARQ | Carpintería metálica | 309 | 16 | reglas
ARQ TORRE | 6.0104 | MESON DE CONCRETO A=60cm (PET SPA) | ml | 2.63 | 1340.14 | 29.67 | 1451.4025 |  | ARQ | Revisar manualmente |  | 0 | hoja |  |  | Revisar manualmente
ARQ TORRE | 6.0104 | GRADAS 2UND PARA ACCESO MASCOTAS A=45CM, L=66cm (PET SPA) | und | 1 | 1350 | 0 | 1350 |  | ARQ | Revisar manualmente |  | 0 | hoja |  |  | Revisar manualmente
ARQ TORRE | 6.0104 | LAVADERO/DUCHA PARA MASCOTAS H=80cm, A=55cm (PET SPA) | ml | 2.51 | 1406.91 | 28.31 | 1513.0725 |  | ARQ | Aparatos sanitarios y griferías | 313 | 11 | reglas
ARQ TORRE | 6.0104 | BANQUETA A=40CM (COW0RKING) | ml | 6.9 | 2908.42 | 62.24 | 3141.82 |  | ARQ | Revisar manualmente |  | 0 | hoja |  |  | Revisar manualmente
ARQ TORRE | 6.0104 | BANQUETA A=45CM, MURO SOPORTE H=95CM (TERRAZA COW0RKING) | ml | 8 | 3696.32 | 72.16 | 3966.92 |  | ARQ | Revisar manualmente |  | 0 | hoja |  |  | Revisar manualmente
ARQ TORRE | 6.0104 | BANCA DE COCNRETO A=70cm (TERRAZA GIMNASIO) | ml | 9.55 | 5352.97 | 107.72 | 5756.92 |  | ARQ | Revisar manualmente |  | 0 | hoja |  |  | Revisar manualmente
ARQ TORRE | 6.0104 | BANCA DE COCNRETO A=54cm, (PARRILLAS, TERRAZA P1) | ml | 18.1 | 9223.04 | 204.17 | 9988.6775 |  | ARQ | Carpintería de madera | 308 | 3 | reglas
ARQ TORRE | 6.0104 | GRADAS HACIA JARDIN (TERRAZA SALA NIÑOS, TERRAZA HALL P2) | ml | 25.9 | 34965 | 0 | 34965 |  | ARQ | Carpintería de madera | 308 | 3 | reglas
ARQ TORRE | 6.0104 | MESON PARA PARRILLAS EN VOLADIZO EN "L" A=60CM, H=30CM ACABADO EN CEMENTO PULIDO | ml | 16.9 | 8611.56 | 190.63 | 9326.4225 |  | ARQ | Revisar manualmente |  | 0 | hoja |  |  | Revisar manualmente
ARQ TORRE | 6.0104 | MESON PARA ISLA EN ZONA DE PARRILLAS EN "T" A=60CM, H=85CM | ml | 5.3 | 2700.67 | 59.78 | 2924.845 |  | ARQ | Revisar manualmente |  | 0 | hoja |  |  | Revisar manualmente
ARQ TORRE | 6.0104 | POYO DEBAJO DE MUEBEL DE PARRILLAS e=5cm, A=50CM | ml | 16.9 | 8611.56 | 190.63 | 9326.4225 |  | ARQ | Revisar manualmente |  | 0 | hoja |  |  | Revisar manualmente
ARQ TORRE | 6.0104 | BANQUETA A=60CM, MURO SOPORTE H=75CM (TERRAZA SALON GORUMET) | ml | 15.89 | 9262.92 | 179.24 | 9935.07 |  | ARQ | Revisar manualmente |  | 0 | hoja |  |  | Revisar manualmente
ARQ TORRE | 6.0104 | MURETE H=72cm a=30cm PARA REGULADORES DE GAS | und | 1 | 125.5 | 0 | 125.5 |  | ARQ | Revisar manualmente |  | 0 | hoja |  |  | Revisar manualmente
ARQ TORRE | 6.0104 | TOTEM PARA INTERCOMUNICADOR Y MEDIDOR GAS | und | 2 | 8500 | 0 | 8500 |  | CCDÉBILES | Intercomunicadores | 903 | 9 | reglas
ARQ TORRE | 6.0201 | SOLAQUEO EN MUROS DONDE SE COLOCARA PAPEL MURAL Y ENCHAPES. Costos por: 1. resanes de IIEE e IISS posteriores a la ejeución del muro (% de trabajos históricos que siempre se dan en obra); 2. Muros con demasiadas IISS e IIEE que se tenga que reemplazar con un vaciado de concreto 3. Vanos de ventanas altas o areas de vigas trasnversales menores a 0.5 m2 no se descuentan del área del muro metrado) | m2 | 16550 | 29293.5 | 0 | 29293.5 |  | ARQ | Solaqueo | 304 | 10 | historico | Presupuesto PARDO 669 Cliente Rev 11 | SOLAQUEO EN MUROS DONDE SE COLOCARA PAPEL MURAL Y ENCHAPES. Costos por: 1. resanes de IIEE e IISS posteriores a la ejeución del muro (% de trabajos históricos que siempre se dan en obra); 2. Muros con demasiadas IISS e IIEE que se tenga que reemplazar con un vaciado de concreto 3. Vanos de ventanas altas o areas de vigas trasnversales menores a 0.5 m2 no se descuentan del área del muro metrado)
ARQ TORRE | 6.0201 | SOLAQUEO EN AREAS COMUNES . Costos por: 1. resanes de IIEE e IISS posteriores a la ejeución del muro (% de trabajos históricos que siempre se dan en obra); 2. Muros con demasiadas IISS e IIEE que se tenga que reemplazar con un vaciado de concreto 3. Vanos de ventanas altas o areas de vigas trasnversales menores a 0.5 m2 no se descuentan del área del muro metrado) | m2 | 36919.8304 | 65348.1 | 0 | 65348.1 |  | ARQ | Solaqueo | 304 | 10 | historico | Presupuesto PARDO 669 Cliente Rev 11 | SOLAQUEO EN AREAS COMUNES . Costos por: 1. resanes de IIEE e IISS posteriores a la ejeución del muro (% de trabajos históricos que siempre se dan en obra); 2. Muros con demasiadas IISS e IIEE que se tenga que reemplazar con un vaciado de concreto 3. Vanos de ventanas altas o areas de vigas trasnversales menores a 0.5 m2 no se descuentan del área del muro metrado)
ARQ TORRE | 6.0201 | SOLAQUEO DE DUCTOS DE ASCENSORES | m2 | 986.63 | 24280.96 | 0 | 24280.96 |  | ARQ | Solaqueo | 304 | 10 | historico | Presupuesto PARDO 669 Cliente Rev 11 | SOLAQUEO DE DUCTOS DE ASCENSORES
ARQ TORRE | 6.0201 | TARRAJEO DE COLUMNAS Y PLACAS | m2 | 7798.91 | 221489.04 | 0 | 221489.04 |  | ARQ | Tarrajeo | 303 | 10 | historico | Presupuesto PARDO 669 Cliente Rev 11 | TARRAJEO DE COLUMNAS Y PLACAS
ARQ TORRE | 6.0201 | TARRAJEO DE MUROS DE BALCONES DE FACHADA EXTERIOR | m2 | 225.1 | 6392.84 | 0 | 6392.84 |  | ARQ | Tarrajeo | 303 | 18 | reglas
ARQ TORRE | 6.0201 | LIMPIEZA DE DUCTOS DE VENTILACION | m2 | 1134.17 | 9867.28 | 0 | 9867.28 |  | IIMM | Instalaciones Mecánicas | 601 | 10 | historico | Presupuesto PARDO 669 Cliente Rev 11 | LIMPIEZA DE DUCTOS DE VENTILACION
ARQ TORRE | 6.0201 | VESTIDURA DE DERRAMES EN VANOS | ml | 5882.93 | 110952.06 | 0 | 110952.06 |  | ARQ | Solaqueo | 304 | 10 | historico | Presupuesto PARDO 669 Cliente Rev 11 | VESTIDURA DE DERRAMES EN VANOS
ARQ TORRE | 6.0202 | IMPERMEABILIZACION DE PISO DE DUCHAS | m2 | 470.22 | 9479.64 | 0 | 9479.64 |  | ARQ | Impermeabilización | 305 | 10 | historico | Presupuesto PARDO 669 Cliente Rev 11 | IMPERMEABILIZACION DE PISO DE DUCHAS
ARQ TORRE | 6.0202 | IMPERMEABILIZACION DE PARED DE DUCHAS (H=0.30M) | m2 | 570.77 | 11506.72 | 0 | 11506.72 |  | ARQ | Impermeabilización | 305 | 10 | historico | Presupuesto PARDO 669 Cliente Rev 11 | IMPERMEABILIZACION DE PARED DE DUCHAS (H=0.30M)
ARQ TORRE | 6.0202 | ACABADO DE PAREDES DE JARDINERAS | m2 | 188.54 | 8437.17 | 0 | 8437.17 |  | ARQ | Pintura | 315 | 10 | historico | Presupuesto PARDO 669 Cliente Rev 11 | ACABADO DE PAREDES DE JARDINERAS
ARQ TORRE | 6.0202 | BOLEADO DE ARISTAS EN JARDINERAS | ml | 977.6 | 13686.4 | 0 | 13686.4 |  | ARQ | Revisar manualmente |  | 10 | historico | Presupuesto PARDO 669 Cliente Rev 11 | BOLEADO DE ARISTAS EN JARDINERAS | Revisar manualmente
ARQ TORRE | 6.0202 | CONTRAPISO PARA PISO DE JARDINERAS | m2 | 293.28 | 12716.62 | 0 | 12716.62 |  | ARQ | Contrapisos | 306 | 10 | historico | Presupuesto PARDO 669 Cliente Rev 11 | CONTRAPISO PARA PISO DE JARDINERAS
ARQ TORRE | 6.0202 | IMPERMEABILIZACION DE PISCINA (INC. CUARTO MAQUINA PISCINA) | m2 | 83.31 | 3837.26 | 0 | 3837.26 |  | ARQ | Impermeabilización | 305 | 10 | historico | Presupuesto PARDO 669 Cliente Rev 11 | IMPERMEABILIZACION DE PISCINA (INC. CUARTO MAQUINA PISCINA)
ARQ TORRE | 6.0202 | IMPERMEABILIZACION PISO JARDINERAS | m2 | 293.28 | 24928.8 | 0 | 24928.8 |  | ARQ | Impermeabilización | 305 | 5 | historico | Presupuesto PARDO 669 Cliente Rev 11 | IMPERMEABILIZACION DE PISO DE DUCHAS
ARQ TORRE | 6.0202 | IMPERMEABILIZACION PARED JARDINERAS | m2 | 188.54 | 16025.9 | 0 | 16025.9 |  | ARQ | Impermeabilización | 305 | 9 | reglas
ARQ TORRE | 6.0301 | TARRAJEO EN MUROS EXTERIORES | m2 | 4423.32 | 190070.06 | 0 | 190070.06 |  | ARQ | Tarrajeo | 303 | 10 | historico | Presupuesto PARDO 669 Cliente Rev 11 | TARRAJEO EN MUROS EXTERIORES
ARQ TORRE | 6.0301 | PINTURA POR DEFINIR EN FACHADA EXTERIOR (PISO 1,2 , MURETE AZOTEA Y ALERO) | m2 | 1798.27 | 66302.21 | 0 | 66302.21 |  | ARQ | Fachada | 317 | 15 | reglas
ARQ TORRE | 6.0301 | ACABADO POR DEFINIR EN FACHADA (DE PISO 3a25- ASEMEJA UN ENCHAPE). SE CONSIDERA PINTURA | m2 | 2625.04 | 96785.22 | 0 | 96785.22 |  | ARQ | Enchapes y revestimiento (piso y pared) | 307 | 26 | reglas
ARQ TORRE | 6.0301 | PINTURA POR DEFINIR EN BORDE DE ALERO | ml | 1740.38 | 49600.83 | 0 | 49600.83 |  | ARQ | Pintura | 315 | 7 | reglas
ARQ TORRE | 6.0301 | DERRAME DE FRISO DE ALERO EN FACAHDA PRINCIPAL | ml | 1740.38 | 48922.08 | 0 | 48922.08 |  | ARQ | Solaqueo | 304 | 12 | reglas
ARQ TORRE | 6.0302 | TARRAJEO EN FACHADA INTERNA | m2 | 2619.76 | 112571.09 | 0 | 112571.09 |  | ARQ | Tarrajeo | 303 | 10 | historico | Presupuesto PARDO 669 Cliente Rev 11 | TARRAJEO EN FACHADA INTERNA
ARQ TORRE | 6.0302 | TARRAJEO EN FACHADA DE AZOTEA | m2 | 394.34 | 16944.79 | 0 | 16944.79 |  | ARQ | Tarrajeo | 303 | 5 | historico | Presupuesto PARDO 669 Cliente Rev 11 | TARRAJEO EN FACHADA INTERNA
ARQ TORRE | 6.0302 | TARRAJEADO DE CERCO PERIMETRAL | m2 | 199.5 | 8572.52 | 0 | 8572.52 |  | ARQ | Revisar manualmente |  | 0 | hoja |  |  | Revisar manualmente
ARQ TORRE | 6.0302 | CAL Y CEMEMTNO 2 MANOS (CAL NIEVE) EMPORRE ESPECIAL EN FACHADA INTERNA | m2 | 2619.76 | 98241 | 0 | 98241 |  | ARQ | Fachada | 317 | 8 | reglas
ARQ TORRE | 6.0302 | PINTURA FACHADA TERRACOTA COLOR AP143-4 TERRACOTTA. | m2 | 27.12 | 999.91 | 0 | 999.91 |  | ARQ | Fachada | 317 | 15 | reglas
ARQ TORRE | 6.0302 | MICROCEMENTO COLOR AP53-6. MATURE GREY. PATONE - AZOTEA | m2 | 329.59 | 23071.3 | 0 | 23071.3 |  | ARQ | Enchapes y revestimiento (piso y pared) | 307 | 9 | reglas
ARQ TORRE | 6.0302 | MICROCEMENTO GRIS COLOR STONE IVORY AZOTEA | m2 | 37.63 | 2634.1 | 0 | 2634.1 |  | ARQ | Enchapes y revestimiento (piso y pared) | 307 | 9 | reglas
ARQ TORRE | 6.0302 | ACABADO CONCRETO EXPUESTO NATURAL BRUÑADO EN CERCO | m2 | 355.71 | 30235.35 | 0 | 30235.35 |  | ARQ | Pintura | 315 | 13 | reglas
ARQ TORRE | 6.0303 | ACABADO SOLAQUEADO EN FACHADA CIEGA | m2 | 1280.29 | 20190.17 | 0 | 20190.17 |  | ARQ | Fachada | 317 | 10 | historico | Presupuesto PARDO 669 Cliente Rev 11 | ACABADO SOLAQUEADO EN FACHADA CIEGA
ARQ TORRE | 6.0303 | PINTADO CON CAL CEMENTO EN FACHADA EXTERIOR | m2 | 1436.5 | 20613.78 | 0 | 20613.78 |  | ARQ | Solaqueo | 304 | 10 | historico | Presupuesto PARDO 669 Cliente Rev 11 | PINTADO CON CAL CEMENTO EN FACHADA EXTERIOR
ARQ TORRE | 6.0304 | ANDAMIO PARA TRABAJOS DE TARRAJEO, SOLAQUEO Y LIMPIEZA DE FACHADA EXTERIORES, INTERIORES Y CIEGAS | mes | 5 | 144589.1 | 0 | 144589.1 |  | ARQ | Solaqueo | 304 | 10 | historico | Presupuesto PARDO 669 Cliente Rev 11 | ANDAMIO PARA TRABAJOS DE TARRAJEO, SOLAQUEO Y LIMPIEZA DE FACHADA EXTERIORES, INTERIORES Y CIEGAS
ARQ TORRE | 6.0304 | ANDAMIO PARA MICROCEMENTO | mes | 1 | 3400 | 0 | 3400 |  | ARQ | Enchapes y revestimiento (piso y pared) | 307 | 9 | reglas
ARQ TORRE | 6.0401 | LIMPIEZA Y RESANE DE PRELOSAS + SELLADO DE JUNTAS | m2 | 17019.17 | 120665.92 | 0 | 120665.92 |  | ESTT | Prelosa | 205 | 10 | historico | Presupuesto PARDO 669 Cliente Rev 11 | LIMPIEZA Y RESANE DE PRELOSAS + SELLADO DE JUNTAS
ARQ TORRE | 6.0402 | TARRAJEO DE VIGAS EN TORRE (EN FONDO Y COSTADO) | m2 | 5279.7 | 152530.53 | 0 | 152530.53 |  | ARQ | Tarrajeo | 303 | 10 | historico | Presupuesto PARDO 669 Cliente Rev 11 | TARRAJEO DE VIGAS EN TORRE (EN FONDO Y COSTADO)
ARQ TORRE | 6.0403 | TARRAJEO DE VIGAS EN TORRE (EN FONDO Y COSTADO) A DOBLE ALTURA | m2 | 258.55 | 9121.64 | 0 | 9121.64 |  | ARQ | Tarrajeo | 303 | 7.14 | historico | Presupuesto PARDO 669 Cliente Rev 11 | TARRAJEO DE VIGAS EN TORRE (EN FONDO Y COSTADO)
ARQ TORRE | 6.0404 | TARRAJEO DE CIELO RASOS EN BALCON DE FACHADA INTERIOR | m2 | 155.02 | 4478.53 | 0 | 4478.53 |  | ARQ | Tarrajeo | 303 | 5 | historico | ECO BASADRE - PPTO VENTA 09.04.24 | TARRAJEO DE FACHADA (INTERIOR)
ARQ TORRE | 6.0501 | FALSO CIELO RASO RANUDADO PLANCHA ST A DOBLE ALTURA LOBBY | m2 | 46.08 | 5760 | 0 | 5760 |  | ARQ | Drywall | 302 | 8 | reglas
ARQ TORRE | 6.0502 | FALSO CIELO RASO DE DRYWALL ST | m2 | 466 | 58250 | 0 | 58250 |  | ARQ | Drywall | 302 | 8 | historico | Presupuesto PARDO 669 Cliente Rev 11 | FALSO CIELO RASO DE DRYWALL GIMNASIO
ARQ TORRE | 6.0503 | FALSO CIELO RASO DE DRYWALL RH (SSHH) | m2 | 71.77 | 9688.95 | 0 | 9688.95 |  | ARQ | Drywall | 302 | 6.67 | historico | Presupuesto PARDO 669 Cliente Rev 11 | FALSO CIELO RASO DE DRYWALL GIMNASIO
ARQ TORRE | 6.0504 | FALSO CIELO RASO PLANCHA ST (INTERIOR), FIBROCEMENTO (EXTERIOR) a=30cm (EN DORM, SALA Y BALCON HACIA FACHADA) | ml | 823.63 | 119426.35 | 0 | 119426.35 |  | ARQ | Drywall | 302 | 16 | reglas
ARQ TORRE | 6.0507 | COBERTURA DE LADRILLO PASTELERO (PLANTA DE TECHOS) | m2 | 264.35 | 21348.91 | 0 | 21348.91 |  | ARQ | Revisar manualmente |  | 10 | historico | Presupuesto PARDO 669 Cliente Rev 11 | COBERTURA DE LADRILLO PASTELERO (PLANTA DE TECHOS) | Revisar manualmente
ARQ TORRE | 6.0508 | LADRILLO PASTELERO ALEROS (SE CAMBIA POR EL CERAMICO GALA COTO PLATA 46 X 46) | m2 | 1595.46 | 119117.04 | 0 | 119117.04 |  | ARQ | Enchapes y revestimiento (piso y pared) | 307 | 11 | reglas
ARQ TORRE | 6.0509 | BORDE DE LADRILLO PASTELERO EN MURO | ml | 355.79 | 15409.26 | 0 | 15409.26 |  | ARQ | Revisar manualmente |  | 10 | historico | Presupuesto PARDO 669 Cliente Rev 11 | BORDE DE LADRILLO PASTELERO EN MURO | Revisar manualmente
ARQ TORRE | 6.0601 | SOL Y SOMBRA EN PARRRILLA 4 | m2 | 20.97 | 28414.35 | 0 | 28414.35 |  | ARQ | Revisar manualmente |  | 0 | hoja |  |  | Revisar manualmente
ARQ TORRE | 6.0602 | SOL Y SOMBRA EN PISCINAS | m2 | 17.74 | 24037.7 | 0 | 24037.7 |  | ARQ | Revisar manualmente |  | 0 | hoja |  |  | Revisar manualmente
ARQ TORRE | 6.0701 | NIVELACIÓN DE PISO | m2 | 16565.57 | 356822.38 | 0 | 356822.38 |  | ARQ | Contrapisos | 306 | 10 | historico | Presupuesto PARDO 669 Cliente Rev 11 | NIVELACIÓN DE PISO
ARQ TORRE | 6.0702 | Piso vinílico Escuadra tipo SPC | m2 | 10170.64 | 58989.71 | 114012.87 | 486537.9725 |  | ARQ | Enchapes y revestimiento (piso y pared) | 307 | 9 | reglas
ARQ TORRE | 6.0702 | CERÁMICO CELIMA CEMENTO GRIS PLATA B2B 45X45CM | m2 | 1491.75 | 102527.98 | 0 | 102527.98 |  | ARQ | Enchapes y revestimiento (piso y pared) | 307 | 11 | reglas
ARQ TORRE | 6.0702 | Piso vinílico Escuadra tipo SPC | m2 | 1214.6 | 7044.68 | 13615.67 | 58103.4425 |  | ARQ | Enchapes y revestimiento (piso y pared) | 307 | 9 | reglas
ARQ TORRE | 6.0702 | CERÁMICO CELIMA CEMENTO GRIS PLATA B2B 45X45CM | m2 | 480.71 | 33039.2 | 0 | 33039.2 |  | ARQ | Enchapes y revestimiento (piso y pared) | 307 | 11 | reglas
ARQ TORRE | 6.0702 | CERAMICO GALA COTO PLATA 46 X 46 | m2 | 351.77 | 26263.15 | 0 | 26263.15 |  | ARQ | Enchapes y revestimiento (piso y pared) | 307 | 11 | reglas
ARQ TORRE | 6.0703 | PISO CEMENTO PULIDO | m2 | 18.03 | 817.3 | 0 | 817.3 |  | ARQ | Enchapes y revestimiento (piso y pared) | 307 | 10 | historico | Presupuesto PARDO 669 Cliente Rev 11 | PISO CEMENTO PULIDO
ARQ TORRE | 6.0703 | CERAMICO BOSTON GRAFITO 60x60CM. SAN LORENZO | m2 | 29.75 | 2569.81 | 0 | 2569.81 |  | ARQ | Enchapes y revestimiento (piso y pared) | 307 | 11 | reglas
ARQ TORRE | 6.0703 | PISO DE CEMENTO FROTACHADO EN INGRESO VEHICULAR Y BAHIA ESTACIONAMIENTO | m2 | 70.66 | 1460.54 | 0 | 1460.54 |  | ARQ | Solaqueo | 304 | 12 | reglas
ARQ TORRE | 6.0703 | PISO CEMENTO PULIDO EN CUARTOS TECNICOS, DEPOSITO AZ, ACCESO A TECHO | m2 | 57.2 | 2592.88 | 0 | 2592.88 |  | ARQ | Enchapes y revestimiento (piso y pared) | 307 | 9 | reglas
ARQ TORRE | 6.0703 | PISO CEMENTO PULIDO BRUÑADO 1.20x0.60m EN CUARTOS ACELEROGRAFO, CUARTO MEDIDORES | m2 | 21.46 | 972.78 | 0 | 972.78 |  | EQUIP | Acelerógrafo | 1002 | 23 | reglas
ARQ TORRE | 6.0703 | PISO CEMENTO PULIDO - ESCALERAS Y VESTIBULO PREVIO TORRE | m2 | 413.24 | 18732.17 | 0 | 18732.17 |  | ARQ | Enchapes y revestimiento (piso y pared) | 307 | 9 | reglas
ARQ TORRE | 6.0703 | PORCELANATO ESMLATADO TEMPO ASH PULIDO 0.75 X 1.50m - HALL ASCENSORES PISO 1, CUSTODIA, LOBBY, SALON GOURMET | m2 | 241.93 | 77170.83 | 0 | 77170.83 |  | ARQ | Enchapes y revestimiento (piso y pared) | 307 | 11 | reglas
ARQ TORRE | 6.0703 | CERAMICO CELIMA CEMENTO GRIS 60X60CM - HALL ASCENSORES PISO 2a25 | m2 | 1573.78 | 143953.66 | 0 | 143953.66 |  | ARQ | Enchapes y revestimiento (piso y pared) | 307 | 11 | reglas
ARQ TORRE | 6.0703 | CERAMICO SAN LORENZO BOSTON GRAFITO 60X60CM - HALL ASCENSORES AZOTEA | m2 | 102.37 | 8842.72 | 0 | 8842.72 |  | ARQ | Enchapes y revestimiento (piso y pared) | 307 | 11 | reglas
ARQ TORRE | 6.0703 | CERAMICO SAN LORENZO BOSTON GRAFITO 60X60CM - ADMINISTRACION, KITCHENETTE ADMINISTRACION | m2 | 12.93 | 1116.89 | 0 | 1116.89 |  | ARQ | Enchapes y revestimiento (piso y pared) | 307 | 19 | reglas
ARQ TORRE | 6.0703 | PORCELANATO ESMLATADO TEMPO ASH PULIDO 0.75 X 1.50m - SH LOBBY | m2 | 5.13 | 1636.37 | 0 | 1636.37 |  | ARQ | Enchapes y revestimiento (piso y pared) | 307 | 11 | reglas
ARQ TORRE | 6.0703 | CERAMICO SAN LORENZO BOSTON GRAFITO 60X60CM - SH COMUNES | m2 | 31.93 | 2758.11 | 0 | 2758.11 |  | ARQ | Enchapes y revestimiento (piso y pared) | 307 | 11 | reglas
ARQ TORRE | 6.0703 | PORCELANATO NATURALIA GRIGIO 0,60x1,20m. MARCA MARAZZI - LAVANDERIA | m2 | 12.05 | 3144.69 | 0 | 3144.69 |  | ARQ | Enchapes y revestimiento (piso y pared) | 307 | 11 | reglas
ARQ TORRE | 6.0703 | PORCELANATO NATURALIA BIANCO 0,60x1,20m. MARCA MARAZZI - LAVANDERIA | m2 | 13.55 | 3536.14 | 0 | 3536.14 |  | ARQ | Enchapes y revestimiento (piso y pared) | 307 | 11 | reglas
ARQ TORRE | 6.0703 | PORCELANATO STONE SILVER 60x60cm COD: ISTONPP1ZKL. | m2 | 24.73 | 3115.98 | 0 | 3115.98 |  | ARQ | Enchapes y revestimiento (piso y pared) | 307 | 11 | reglas
ARQ TORRE | 6.0703 | PORCELANATO ESMLATADO OAKLAND BEIGE - PET SPA | m2 | 11.18 | 1818.09 | 0 | 1818.09 |  | ARQ | Enchapes y revestimiento (piso y pared) | 307 | 11 | reglas
ARQ TORRE | 6.0703 | PORCELANATO ESMALTADO OAKLAND BEIGE 0.192x1.20m- TERRAZA GIMNASIO, PISCINA | m2 | 178.97 | 29104.1 | 0 | 29104.1 |  | ARQ | Enchapes y revestimiento (piso y pared) | 307 | 11 | reglas
ARQ TORRE | 6.0703 | CERAMICO 1900 ROJIZO G.227. MARCA VIVES - TERRAZA PISCINA | m2 | 8.87 | 2016.51 | 0 | 2016.51 |  | ARQ | Enchapes y revestimiento (piso y pared) | 307 | 11 | reglas
ARQ TORRE | 6.0703 | PORCELANATO STONE IVORY 60x60cm - PARRILLAS | m2 | 34.19 | 4707.28 | 0 | 4707.28 |  | ARQ | Enchapes y revestimiento (piso y pared) | 307 | 11 | reglas
ARQ TORRE | 6.0703 | PORCELANATO ANTIDSLIZANTE ITPO MADERA 20x120 MARCA POR DEFINIR ( TERRAZA P1, TERRAZA HALL P2, TERRAZA SALA NIÑOS) | m2 | 48.62 | 9270.86 | 0 | 9270.86 |  | ARQ | Enchapes y revestimiento (piso y pared) | 307 | 11 | reglas
ARQ TORRE | 6.0703 | LVT MODELO STONE LIGHT GREY NCI-26057. MARCA ECOCLIK. PROVEEDOR GECKO - COWORKING. SE REEMPLAZA A PISO SPC | m2 | 67.75 | 392.95 | 759.48 | 3241 |  | ARQ | Revisar manualmente |  | 0 | hoja |  |  | Revisar manualmente
ARQ TORRE | 6.0703 | LVT MODELO STONE GREY NCI-26067. MARCA ECOCLIK. PROVEEDOR GECKO - COWORKING. SE REEMPLAZA A PISO SPC | m2 | 65.83 | 381.81 | 737.95 | 3149.1225 |  | ARQ | Revisar manualmente |  | 0 | hoja |  |  | Revisar manualmente
ARQ TORRE | 6.0703 | LVT ANTIQUE OAK NCP-40418. MARCA ECOCLICK - SALA NIÑOS. SE REEMPLAZA A PISO SPC | m2 | 16.63 | 96.45 | 186.42 | 795.525 |  | ARQ | Revisar manualmente |  | 0 | hoja |  |  | Revisar manualmente
ARQ TORRE | 6.0703 | LVT CENTURY OAK NATURAL NCP 45404 MARCA ECOCLICK. SE REEMPLAZA A PISO SPC (GIMNASIO) | m2 | 52.57 | 304.91 | 589.31 | 2514.8225 |  | ARQ | Revisar manualmente |  | 0 | hoja |  |  | Revisar manualmente
ARQ TORRE | 6.0703 | LVT MODELO HICKORY GOLDEN NCP-31219. MARCA ECOCLICK. - SALA CINE. SE REEMPLAZA A PISO SPC | m2 | 28.28 | 164.02 | 317.02 | 1352.845 |  | ARQ | Revisar manualmente |  | 0 | hoja |  |  | Revisar manualmente
ARQ TORRE | 6.0703 | PISO CAUCHO EN ROLLO MODELO UPFLEX RL COLOR NEGRO (GIMNASIO) | m2 | 34.7 | 2706.6 | 0 | 2706.6 |  | ARQ | Revisar manualmente |  | 0 | hoja |  |  | Revisar manualmente
ARQ TORRE | 6.0703 | PIEDRA TALAMOYE 20x20 - INGRESO EXTERIOR | m2 | 226.37 | 44821.26 | 0 | 44821.26 |  | ARQ | Revisar manualmente |  | 0 | hoja |  |  | Revisar manualmente
ARQ TORRE | 6.0703 | GRASS SINTETITCO (SALA DE NIÑOS) | m2 | 34 | 2890 | 0 | 2890 |  | ARQ | Revisar manualmente |  | 0 | hoja |  |  | Revisar manualmente
ARQ TORRE | 6.08 | TAPAJUNTA T DE ALUMINIO | ml | 913.9 | 5026.45 | 3134.68 | 16781.5 |  | ARQ | Revisar manualmente |  | 10 | historico | ECO BASADRE - PPTO VENTA 09.04.24 | TAPAJUNTA DE ALUMINIO | Revisar manualmente
ARQ TORRE | 6.08 | TAPAJUNTA T DE MDF | ml | 449.02 | 2469.61 | 853.14 | 5668.885 |  | ARQ | Carpintería de melamine | 310 | 9 | reglas
ARQ TORRE | 6.08 | TAPAJUNTA T DE MAMPARA | ml | 345.03 | 1897.67 | 655.56 | 4356.02 |  | ARQ | Vidrios y cristales | 311 | 10 | historico | Presupuesto PARDO 669 Cliente Rev 11 | TAPAJUNTA T DE MAMPARA
ARQ TORRE | 6.08 | PERFIL DE GRADA PISOPAK PVC NEGRO SÓLIDO 6.5CM X 1.2M X 3.5MM (SALA CINE) | ml | 8.8 | 169.4 | 0 | 169.4 |  | ARQ | Enchapes y revestimiento (piso y pared) | 307 | 9 | reglas
ARQ TORRE | 6.0901 | CERAMICO CERABOL ESMALTADO SARA PERLA BRILLO 29.9X60.1CM - (PARED DUCHA SH PRINC, SECUND) | m2 | 2993.15 | 241846.52 | 0 | 241846.52 |  | ARQ | Aparatos sanitarios y griferías | 313 | 22 | reglas
ARQ TORRE | 6.0901 | CERÁMICO SAN LORENZO BERLÍN WHITE 30X60CM - (COCINA) | m2 | 473.45 | 47643.27 | 0 | 47643.27 |  | ARQ | Enchapes y revestimiento (piso y pared) | 307 | 11 | reglas
ARQ TORRE | 6.0901 | CERAMICO CEMENTO BLANCO B2B 45x45CM. CELIMA | m2 | 884.93 | 61254.85 | 0 | 61254.85 |  | ARQ | Enchapes y revestimiento (piso y pared) | 307 | 10 | historico | Presupuesto PARDO 669 Cliente Rev 11 | CERAMICO CEMENTO BLANCO B2B 45x45CM. CELIMA
ARQ TORRE | 6.0901 | CERAMICO ABSOLUT BLANCO BRILLANTE 30x60CM. CELIMA | m2 | 38.72 | 2869.15 | 0 | 2869.15 |  | ARQ | Enchapes y revestimiento (piso y pared) | 307 | 11 | reglas
ARQ TORRE | 6.0901 | CERAMICO CELIMA BLANCO KALI BRILLANTE 27X45CM - KITCHENETTE ADMINISTRACION | m2 | 0.99 | 68.94 | 0 | 68.94 |  | ARQ | Enchapes y revestimiento (piso y pared) | 307 | 19 | reglas
ARQ TORRE | 6.0901 | CERÁMICO CELIMA ABSOLUT BLANCO BRILLANTE 30X60CM - SH LOBBY | m2 | 7.58 | 561.68 | 0 | 561.68 |  | ARQ | Enchapes y revestimiento (piso y pared) | 307 | 11 | reglas
ARQ TORRE | 6.0901 | CERÁMICO CELIMA ABSOLUT BLANCO BRILLANTE 30X60CM - SH COMUNES | m2 | 41.28 | 3058.85 | 0 | 3058.85 |  | ARQ | Enchapes y revestimiento (piso y pared) | 307 | 11 | reglas
ARQ TORRE | 6.0901 | CERÁMICO BRICK WHITE BRILLO 10.7x27cm (PET SPA) | m2 | 10.43 | 1956.04 | 0 | 1956.04 |  | ARQ | Enchapes y revestimiento (piso y pared) | 307 | 11 | reglas
ARQ TORRE | 6.0901 | VINIL TIPO MADERA MODELO OAK WD115. MARCA INFEEL. - LOBBY | m2 | 90.74 | 7712.9 | 0 | 7712.9 |  | ARQ | Revisar manualmente |  | 0 | hoja |  |  | Revisar manualmente
ARQ TORRE | 6.0901 | VINIL TIPO MADERA MODELO ANIGRE WD 307. MARCA INFEEL. - COWORKING | m2 | 16.5 | 1402.5 | 0 | 1402.5 |  | ARQ | Revisar manualmente |  | 0 | hoja |  |  | Revisar manualmente
ARQ TORRE | 6.0901 | VINIL TIPO MADERA MODELO OAK WD115. MARCA INFEEL - SALA NIÑOS | m2 | 6.58 | 559.3 | 0 | 559.3 |  | ARQ | Revisar manualmente |  | 0 | hoja |  |  | Revisar manualmente
ARQ TORRE | 6.0901 | VINIL TIPO MADERA MODELO TEAK WD720. MARCA INFEEL | m2 | 24.2 | 2057 | 0 | 2057 |  | ARQ | Revisar manualmente |  | 0 | hoja |  |  | Revisar manualmente
ARQ TORRE | 6.0901 | VINIL TIPO MADERA MODELO OAK WD114. MARCA INFEEL - GIMNASIO | m2 | 18.51 | 1573.35 | 0 | 1573.35 |  | ARQ | Revisar manualmente |  | 0 | hoja |  |  | Revisar manualmente
ARQ TORRE | 6.0901 | VINIL TIPO MADERA MODELO ACACIA WD 049. MARCA INFEEL. - CINE | m2 | 25.3 | 2150.5 | 0 | 2150.5 |  | ARQ | Revisar manualmente |  | 0 | hoja |  |  | Revisar manualmente
ARQ TORRE | 6.0901 | PORCELANATO NO ESMALTADO SUPER BLACK NEGRO 60 X 60 A=60CM | ml | 2.63 | 154.04 | 0 | 154.04 |  | ARQ | Enchapes y revestimiento (piso y pared) | 307 | 11 | reglas
ARQ TORRE | 6.0901 | CERÁMICO WHITE BRILLO 10.7 X 27 - FRISO DE MESON DE CONCRETO PET SPA | ml | 2.63 | 157.04 | 0 | 157.04 |  | ARQ | Enchapes y revestimiento (piso y pared) | 307 | 11 | reglas
ARQ TORRE | 6.0901 | CERÁMICO BRICK WHITE BRILLO 10.7x27cm - LAVADERO/DUCHA DE MASCOTAS PET SPA | m2 | 4.41 | 827.05 | 0 | 827.05 |  | ARQ | Aparatos sanitarios y griferías | 313 | 22 | reglas
ARQ TORRE | 6.0901 | PORCELANATO NO ESMALTADO SUPER BLACK NEGRO 60x60cm - FRISO DE LAVADERO/DUCHA DE MASCOTAS PET SPA | ml | 3.07 | 179.81 | 0 | 179.81 |  | ARQ | Aparatos sanitarios y griferías | 313 | 22 | reglas
ARQ TORRE | 6.0901 | CERÁMICO BRICK WHITE BRILLO 10.7x27cm H=30CM - ENCHAPE DE CONTRAPASO GRADAS PET SPA | ml | 0.9 | 53.74 | 0 | 53.74 |  | ARQ | Enchapes y revestimiento (piso y pared) | 307 | 11 | reglas
ARQ TORRE | 6.0901 | PORCELANATO NO ESMALTADO SUPER BLACK NEGRO 60x60cm A=45CM - ENCHAPE DE PASO GRADAS PET SPA | ml | 0.66 | 38.66 | 0 | 38.66 |  | ARQ | Enchapes y revestimiento (piso y pared) | 307 | 11 | reglas
ARQ TORRE | 6.0901 | ENCHAPE DE PORCELANATO ESMALTADO OAKLAND BEIGE EN BANCA A=70cm - TERRAZA GIMNASIO | ml | 9.55 | 514.17 | 0 | 514.17 |  | ARQ | Enchapes y revestimiento (piso y pared) | 307 | 11 | reglas
ARQ TORRE | 6.0901 | PORCELANATO ESMALTADO OAKLAND BEIGE .192x1.20m A=50CM EN POYO DEBAJO DE MUEBLE (PARRILLAS) | m2 | 16.9 | 2748.28 | 0 | 2748.28 |  | ARQ | Enchapes y revestimiento (piso y pared) | 307 | 11 | reglas
ARQ TORRE | 6.0901 | LADRILLO REFRACTARIO EN PARRILLAS | m2 | 9.68 | 10165.36 | 0 | 10165.36 |  | ARQ | Revisar manualmente |  | 7.5 | historico | ECO BASADRE - PPTO VENTA 09.04.24 | REVESTIMIENTO CON LADRILLO REFRACTARIO EN PARRILLAS | Revisar manualmente
ARQ TORRE | 6.1001 | ENCHAPE DE ZOCALO DE LAVADERO DE BAÑO PRINCIPAL Y SECUNDARIO CERAMICO BLANCO BRILLANTE 30x60cm h=20cm | m | 538.02 | 15096.84 | 0 | 15096.84 |  | ARQ | Aparatos sanitarios y griferías | 313 | 22 | reglas
ARQ TORRE | 6.0901 | ENCHAPE DE PIEDRA TALAMOYE 20x20cm EN JARDINERAS | m2 | 38.81 | 7684.38 | 0 | 7684.38 |  | ARQ | Enchapes y revestimiento (piso y pared) | 307 | 11 | reglas
ARQ TORRE | 6.1001 | ENCHAPE DE SARDINEL BAÑOS PRINCIPALES (IDEM PISO - 3 CARAS POR METRO) | ml | 566.93 | 39429.98 | 0 | 39429.98 |  | ARQ | Enchapes y revestimiento (piso y pared) | 307 | 10 | historico | Presupuesto PARDO 669 Cliente Rev 11 | ENCHAPE DE SARDINEL BAÑOS PRINCIPALES (IDEM PISO - 3 CARAS POR METRO)
ARQ TORRE | 6.1001 | CONTRAZOCALO MDF, MISMO COLOR QUE EL PISO, H=9.0CM | ml | 11446.27 | 57231.35 | 28959.06 | 165827.825 |  | ARQ | Enchapes y revestimiento (piso y pared) | 307 | 20 | reglas
ARQ TORRE | 6.1001 | CONTRAZOCALO CERÁMICO CELIMA CEMENTO GRIS PLATA B2B 45X45CM | ml | 1810.26 | 39137.82 | 0 | 39137.82 |  | ARQ | Enchapes y revestimiento (piso y pared) | 307 | 11 | reglas
ARQ TORRE | 6.1001 | CONTRAZOCALO DE ALUMINIO H=9CM | ml | 1871.43 | 62618.05 | 0 | 62618.05 |  | ARQ | Enchapes y revestimiento (piso y pared) | 307 | 5 | historico | Presupuesto PARDO 669 Cliente Rev 11 | CONTRAZOCALO DE ALUMINIO H=10CM
ARQ TORRE | 6.1001 | CONTRAZOCALO DE ALUMINIO H=9CM | ml | 575.16 | 19244.85 | 0 | 19244.85 |  | ARQ | Enchapes y revestimiento (piso y pared) | 307 | 5 | historico | Presupuesto PARDO 669 Cliente Rev 11 | CONTRAZOCALO DE ALUMINIO H=10CM
ARQ TORRE | 6.1001 | CONTRAZOCALO CERAMICO GALA COTO PLATA 46 X 46 | ml | 175.21 | 3917.7 | 0 | 3917.7 |  | ARQ | Enchapes y revestimiento (piso y pared) | 307 | 11 | reglas
ARQ TORRE | 6.1001 | PINTURA DE TRAFICO COLOR GRAFITO H=15CM EN HALL ASCENSORES Y PASILLO COMERCIO PISO 1 | ml | 25.76 | 270.48 | 0 | 270.48 |  | ARQ | Pintura | 315 | 7 | reglas
ARQ TORRE | 6.1001 | CONTRAZOCALO CERAMICO BOSTON GRAFITO 60x60CM. SAN LORENZO | ml | 36 | 903.24 | 0 | 903.24 |  | ARQ | Enchapes y revestimiento (piso y pared) | 307 | 11 | reglas
ARQ TORRE | 6.1001 | CZ DE PORCELANATO ESMLATADO TEMPO ASH PULIDO 0.75 X 1.50m H=10CM - HALL ASCENSORES PISO 1, CUSTODIA | ml | 62.21 | 6277.61 | 0 | 6277.61 |  | ARQ | Enchapes y revestimiento (piso y pared) | 307 | 11 | reglas
ARQ TORRE | 6.1001 | CONTRAZOCALO CERAMICO BOSTON GRAFITO 60x60CM. SAN LORENZO | ml | 130.62 | 3277.26 | 0 | 3277.26 |  | ARQ | Enchapes y revestimiento (piso y pared) | 307 | 11 | reglas
ARQ TORRE | 6.1001 | CZ DE PORCELANATO ESMLATADO TEMPO ASH PULIDO 0.75 X 1.50m H=10cm | ml | 8.03 | 810.31 | 0 | 810.31 |  | ARQ | Enchapes y revestimiento (piso y pared) | 307 | 11 | reglas
ARQ TORRE | 6.1001 | CONTRAZOCALO CERAMICO BOSTON GRAFITO 60x60CM. SAN LORENZO | ml | 39.91 | 1001.34 | 0 | 1001.34 |  | ARQ | Enchapes y revestimiento (piso y pared) | 307 | 11 | reglas
ARQ TORRE | 6.1001 | CZ DE PORCELANATO NO ESMALTADO SUPER BLACK NEGRO 60x60cm H=7cm | ml | 17.12 | 668.54 | 0 | 668.54 |  | ARQ | Enchapes y revestimiento (piso y pared) | 307 | 11 | reglas
ARQ TORRE | 6.1001 | CZ DE PORCELANATO NO ESMALTADO SUPER BLACK NEGRO 60x60cm H=7cm | ml | 124.75 | 4871.49 | 0 | 4871.49 |  | ARQ | Enchapes y revestimiento (piso y pared) | 307 | 11 | reglas
ARQ TORRE | 6.1001 | CZ POR DEFINIR - TERRAZA GIMNASIO | ml | 10.4 | 406.12 | 0 | 406.12 |  | ARQ | Enchapes y revestimiento (piso y pared) | 307 | 11 | reglas
ARQ TORRE | 6.1001 | CONTRAZOCALO POR DEFINIR - TERRAZA HALL P1 Y TERRAZA SALA NIÑOS | ml | 20.96 | 818.49 | 0 | 818.49 |  | ARQ | Enchapes y revestimiento (piso y pared) | 307 | 11 | reglas
ARQ TORRE | 6.1001 | CZ POR DEFINIR EN CUARTOS TECNICOS, DEPOSITO AZ, ACCESO A TECHO | ml | 184.79 | 4636.38 | 0 | 4636.38 |  | ARQ | Enchapes y revestimiento (piso y pared) | 307 | 11 | reglas
ARQ TORRE | 6.1001 | PINTURA DE TRAFICO COLOR GRAFITO H010CM - EN CUARTOS ACELEROGRAFO, CUARTO MEDIDORES | ml | 32.57 | 341.99 | 0 | 341.99 |  | EQUIP | Acelerógrafo | 1002 | 23 | reglas
ARQ TORRE | 6.1001 | CZ DE PINTURA DE TRAFICO COLOR GRAFITO H=15CM - ESCALERAS Y VESTIBULO PREVIO TORRE | ml | 1087.78 | 11421.69 | 0 | 11421.69 |  | ARQ | Enchapes y revestimiento (piso y pared) | 307 | 4.55 | historico | Presupuesto PARDO 669 Cliente Rev 11 | CONTRAZOCALO PINTURA TRAFICO COLOR GRIS GRAFITO H=15CM
ARQ TORRE | 6.1001 | CZ DE ALUMINIO H=10CM - HALL ASCENSORES PISO 2a25 | ml | 2096.18 | 70138.18 | 0 | 70138.18 |  | ARQ | Enchapes y revestimiento (piso y pared) | 307 | 11 | reglas
ARQ TORRE | 6.1001 | CZ DE ALUMINIO H=10CM - ADMINISTRACION, KITCHENETTE ADMINISTRACION | ml | 19.68 | 658.49 | 0 | 658.49 |  | ARQ | Enchapes y revestimiento (piso y pared) | 307 | 19 | reglas
ARQ TORRE | 6.1001 | CONTRAZOCALO EPS 5CM MARCA SANTA LUZIA. PROVEEDOR: GECKO - LOBBY, HALL ASCESNORES PISO 1 | ml | 54.11 | 2976.05 | 0 | 2976.05 |  | ARQ | Enchapes y revestimiento (piso y pared) | 307 | 11 | reglas
ARQ TORRE | 6.1001 | CONTRAZOCALO EPS/ MARCA SANTA LUZIA/ COD. NEGRO - FOOTER 3547 / E: 16MM / FORMATO: 0.10 X 0.24M - COWORKING | ml | 52.06 | 2863.3 | 0 | 2863.3 |  | ARQ | Enchapes y revestimiento (piso y pared) | 307 | 11 | reglas
ARQ TORRE | 6.1001 | CONTRAZOCALO EPS 5CM MARCA SANTA LUZIA. PROVEEDOR: GECKO - GIMNASIO | ml | 40.38 | 2220.9 | 0 | 2220.9 |  | ARQ | Enchapes y revestimiento (piso y pared) | 307 | 11 | reglas
ARQ TORRE | 6.1001 | ZÓCALO DE MDF PINTADO COLOR ROCK AND ROLL R750. | ml | 21.25 | 106.25 | 53.76 | 307.85 |  | ARQ | Enchapes y revestimiento (piso y pared) | 307 | 20 | reglas
ARQ TORRE | 6.1001 | CZ PIEDRA TALAMOYE H=20CM | ml | 52.03 | 9105.25 | 0 | 9105.25 |  | ARQ | Enchapes y revestimiento (piso y pared) | 307 | 11 | reglas
ARQ TORRE | 5.0404 | CONTRAPISO (AZOTEA) | m2 | 438.85 | 19028.54 | 0 | 19028.54 |  | ARQ | Contrapisos | 306 | 9 | reglas
ARQ TORRE | 5.0404 | LAMINA ANTRACITA | m2 | 438.85 | 0 | 3730.23 | 13988.3625 |  | ARQ | Revisar manualmente |  | 0 | hoja |  |  | Revisar manualmente
ARQ TORRE | 5.0404 | CINTA MAXTAPE | ml | 877.7 | 0 | 1097.13 | 4114.2375 |  | ARQ | Revisar manualmente |  | 0 | hoja |  |  | Revisar manualmente
ARQ TORRE | 5.0404 | COLOCACION DE LAMINA ANTRACITA, MAXTAPE | m2 | 438.85 | 2997.35 | 0 | 2997.35 |  | ARQ | Revisar manualmente |  | 0 | hoja |  |  | Revisar manualmente
ARQ TORRE | 5.0404 | ACERO DE REFUERZO FY= 4200 kg/cm2, GRADO 60 | kg | 1535.98 | 1766.38 | 1443.82 | 7180.705 |  | ESTT | Acero | 209 | 10 | historico | Presupuesto PARDO 669 Cliente Rev 11 | ACERO DE REFUERZO FY= 4200 kg/cm2, GRADO 60
ARQ TORRE | 6.1201 | FORJADO DE PASOS Y CONTRAPASOS (ESCALERA DE EVACUACION) | ml | 1135.25 | 49689.89 | 0 | 49689.89 |  | ESTT | Concreto premezclado | 204 | 6 | reglas
ARQ TORRE | 6.1201 | FORJADO DE DESCANSO (ESCALERA DE EVACUACION) | m2 | 147.4 | 10944.45 | 0 | 10944.45 |  | ARQ | Revisar manualmente |  | 6 | historico | Presupuesto PARDO 669 Cliente Rev 11 | FORJADO DE DESCANSO (ESCALERA DE EVACUACION) | Revisar manualmente
ARQ TORRE | 6.1201 | ACABADO EN CEMENTO PULIDO DE DESCANSO (ESCALERA DE EVACUACION) | m2 | 147.4 | 3048.23 | 0 | 3048.23 |  | ARQ | Pintura | 315 | 10 | historico | Presupuesto PARDO 669 Cliente Rev 11 | ACABADO EN CEMENTO PULIDO DE DESCANSO (ESCALERA DE EVACUACION)
ARQ TORRE | 6.1201 | ACABADO EN CEMENTO PULIDO DE PASOS Y CONTRAPASOS (ESCALERA DE EVACUACION) | ml | 1135.25 | 17823.43 | 0 | 17823.43 |  | ARQ | Pintura | 315 | 6.67 | historico | Presupuesto PARDO 669 Cliente Rev 11 | ACABADO EN CEMENTO PULIDO DE PASOS Y CONTRAPASOS (ESCALERA DE EVACUACION)
ARQ TORRE | 6.1201 | CANTONERA DE BRUÑAS (2UND) (ESCALERA DE EVACUACION) | ml | 921.6 | 11464.7 | 0 | 11464.7 |  | ARQ | Pintura | 315 | 10 | historico | Presupuesto PARDO 669 Cliente Rev 11 | CANTONERA DE BRUÑAS (2UND) (ESCALERA DE EVACUACION)
ARQ TORRE | 6.1201 | SOLAQUEO DE FONDO DE ESCALERA (ESCALERA DE EVACUACION) | m2 | 346.4 | 6044.68 | 0 | 6044.68 |  | ARQ | Solaqueo | 304 | 10 | historico | Presupuesto PARDO 669 Cliente Rev 11 | SOLAQUEO DE FONDO DE ESCALERA (ESCALERA DE EVACUACION)
ARQ TORRE | 6.1201 | DERRAME EN COSTADO DE ESCALERA (ESCALERA DE EVACUACION) | ml | 263.3 | 5160.68 | 0 | 5160.68 |  | ARQ | Solaqueo | 304 | 10 | historico | Presupuesto PARDO 669 Cliente Rev 11 | DERRAME EN COSTADO DE ESCALERA (ESCALERA DE EVACUACION)
ARQ TORRE | 6.1202 | FORJADO DE PASOS Y CONTRAPASOS | ml | 15.6 | 682.81 | 0 | 682.81 |  | ESTT | Concreto premezclado | 204 | 10 | historico | Presupuesto PARDO 669 Cliente Rev 11 | FORJADO DE PASOS Y CONTRAPASOS
ARQ TORRE | 6.1202 | SOLAQUEO DE FONDO DE ESCALERA | m2 | 15.6 | 272.22 | 0 | 272.22 |  | ARQ | Solaqueo | 304 | 10 | historico | Presupuesto PARDO 669 Cliente Rev 11 | SOLAQUEO DE FONDO DE ESCALERA
ARQ TORRE | 6.1202 | DERRAME EN COSTADO DE ESCALERA | ml | 8.4 | 164.64 | 0 | 164.64 |  | ARQ | Solaqueo | 304 | 10 | historico | Presupuesto PARDO 669 Cliente Rev 11 | DERRAME EN COSTADO DE ESCALERA
ARQ TORRE | 6.1202 | FORJADO DE PASOS Y CONTRAPASOS | ml | 39.3 | 1720.16 | 0 | 1720.16 |  | ESTT | Concreto premezclado | 204 | 10 | historico | Presupuesto PARDO 669 Cliente Rev 11 | FORJADO DE PASOS Y CONTRAPASOS
ARQ TORRE | 6.1202 | ACABADO EN "TERRAZO NERGO" DE PASOS Y CONTRAPASOS | ml | 39.3 | 6288 | 0 | 6288 |  | ARQ | Enchapes y revestimiento (piso y pared) | 307 | 16 | reglas
ARQ TORRE | 6.1301 | PCF-01-(1.00x2.10) - VESTIBULO PREVIO PISO 2aAZ | und | 50 | 0 | 14621.5 | 54830.625 |  | ARQ | Puertas, ventanas y mamparas | 325 | 7 | reglas
ARQ TORRE | 6.1301 | PCF-02-(1.00x2.10) - ESCALERA DE EVACUACIÓN PISO 2a AZ | und | 50 | 0 | 14621.5 | 54830.625 |  | ARQ | Puertas, ventanas y mamparas | 325 | 7 | reglas
ARQ TORRE | 6.1301 | PCF-03-(1.00x2.10) - ESCALERA DE EVACUCACION PISO 1 | und | 2 | 0 | 710.18 | 2663.175 |  | ARQ | Puertas, ventanas y mamparas | 325 | 7 | reglas
ARQ TORRE | 6.1301 | PCF-04-(0.90x2.10) ADMINISTRACION, KITCHENETE ADM | und | 2 | 0 | 639.16 | 2396.85 |  | ARQ | Puertas, ventanas y mamparas | 325 | 7 | reglas
ARQ TORRE | 6.1301 | PCF-05-(0.80x2.10) - CTO TECNICO, SH LOBBY 1 y 2 | und | 54 | 0 | 17257.32 | 64714.95 |  | ARQ | Puertas, ventanas y mamparas | 325 | 7 | reglas
ARQ TORRE | 6.1301 | PCF-06-(0.80x2.10) - CUSTODIA - INCLUYE 1 REJILLA INFERIORES DE 30x20cm | und | 1 | 0 | 708.1 | 2655.375 |  | ARQ | Puertas, ventanas y mamparas | 325 | 7 | reglas
ARQ TORRE | 6.1301 | PCF-09-(1.20x2.00) - CLOSET TABLERO PISO 1 | und | 1 | 0 | 319.58 | 1198.425 |  | ARQ | Equipamiento depas | 318 | 15 | reglas
ARQ TORRE | 6.1301 | PCF-10-(1.09x2.00) - DUCTO GAS - - INCLUYE 1 REJILLA INFERIORES DE 30x20cm | und | 1 | 0 | 1621.95 | 6082.3125 |  | ARQ | Puertas, ventanas y mamparas | 325 | 7 | reglas
ARQ TORRE | 6.1302 | P-01a-(0.95x2.10) - INGRESO A DPTOS | und | 74 | 9472 | 7992 | 39442 |  | ARQ | Carpintería de madera | 308 | 3 | reglas
ARQ TORRE | 6.1302 | P-01b-(0.94x2.10) - INGRESO A DPTOS | und | 140 | 17920 | 15120 | 74620 |  | ARQ | Carpintería de madera | 308 | 3 | reglas
ARQ TORRE | 6.1302 | P-01c-(0.92x2.10) - INGRESO A DPTOS | und | 23 | 2944 | 2484 | 12259 |  | ARQ | Carpintería de madera | 308 | 3 | reglas
ARQ TORRE | 6.1302 | P-02a-(0.85x2.10) - DORMITORIOS | und | 23 | 2645 | 2277 | 11183.75 |  | ARQ | Carpintería de madera | 308 | 3 | reglas
ARQ TORRE | 6.1302 | P-02b-(0.84x2.10) - DORMITORIOS | und | 423 | 48645 | 41877 | 205683.75 |  | ARQ | Carpintería de madera | 308 | 3 | reglas
ARQ TORRE | 6.1302 | P-02c-(0.82x2.10) - DORMITORIOS | und | 93 | 10695 | 9207 | 45221.25 |  | ARQ | Carpintería de madera | 308 | 3 | reglas
ARQ TORRE | 6.1302 | P-03a-(0.75x2.10) - BAÑOS | und | 23 | 2645 | 2277 | 11183.75 |  | ARQ | Carpintería de madera | 308 | 3 | reglas
ARQ TORRE | 6.1302 | P-03b-(0.74x2.10) - BAÑOS | und | 215 | 24725 | 21285 | 104543.75 |  | ARQ | Carpintería de madera | 308 | 3 | reglas
ARQ TORRE | 6.1302 | P-03c-(0.72x2.10) - BAÑOS | und | 208 | 23920 | 20592 | 101140 |  | ARQ | Carpintería de madera | 308 | 3 | reglas
ARQ TORRE | 6.1302 | PA-01a-(0.84x2.10) - SH MUJERES LOCACL COMERCIAL 1, SH EMPLEADOS LOCACL COMERCIAL 3, SH HOMBRES Y MUJERES AZOTEA | und | 6 | 690 | 594 | 2917.5 |  | ARQ | Carpintería de madera | 308 | 3 | reglas
ARQ TORRE | 6.1302 | PA-01b-(0.82x2.10) - SH EMPLEADOS LOCAL COMERCIAL 1 Y 2 | und | 2 | 230 | 198 | 972.5 |  | ARQ | Carpintería de madera | 308 | 3 | reglas
ARQ TORRE | 6.1302 | PA-02-(0.94x2.10) - SH HOMBRES LOCAL COMERCIAL 1 , SH MIXTO LOCAL COMERCIAL 2,3,4, SH DISCAPACITADOS AZOTEA | und | 7 | 805 | 693 | 3403.75 |  | ARQ | Carpintería de madera | 308 | 3 | reglas
ARQ TORRE | 6.1302 | PA-03-(0.94x2.10) - SH COWORKING, GIMNASIO, DEPOSITOS GIMNASIO | und | 4 | 460 | 396 | 1945 |  | ARQ | Carpintería de madera | 308 | 3 | reglas
ARQ TORRE | 6.1302 | PA-04-(1.04x2.10) - CTO ACELEROGRAFO - INCLUYE 1 REJILLA INFERIORES DE 30x20cm | und | 1 | 115 | 119 | 561.25 |  | EQUIP | Acelerógrafo | 1002 | 23 | reglas
ARQ TORRE | 6.1302 | PA-05-(1.04x2.10) - SALA CINE | und | 1 | 115 | 99 | 486.25 |  | ARQ | Carpintería de madera | 308 | 3 | reglas
ARQ TORRE | 6.1302 | PA-10-(0.72x2.10) - SH SALA NIÑOS | und | 1 | 115 | 99 | 486.25 |  | ARQ | Carpintería de madera | 308 | 3 | reglas
ARQ TORRE | 6.1302 | PA-13-(0.84x2.10) - DEPOSITO - INCLUYE 1 REJILLA INFERIORES DE 30x20cm | und | 1 | 115 | 119 | 561.25 |  | ARQ | Carpintería de madera | 308 | 3 | reglas
ARQ TORRE | 6.1303 | PROTECCION DE PUERTAS CONTRAPLACADAS | und | 1245 | 43575 | 0 | 43575 |  | ARQ | Carpintería de madera | 308 | 10 | historico | Presupuesto PARDO 669 Cliente Rev 11 | PROTECCION DE PUERTAS CONTRAPLACADAS
ARQ TORRE | 6.1303 | PREMARCOS | und | 1018 | 22396 | 0 | 22396 |  | ARQ | Revisar manualmente |  | 0 | hoja |  |  | Revisar manualmente
ARQ TORRE | 6.1103 | P-04-(0.80x2.10) - INCLUYE 2 REJILLAS INFERIORES DE 25x15cm | und | 92 | 0 | 16284 | 61065 |  | ARQ | Carpintería de madera | 308 | 3 | reglas
ARQ TORRE | 6.1103 | P-05-(1.50x2.00) - INCLUYE 4 REJILLAS INFERIORES DE 25x15cm | und | 28 | 0 | 9352 | 35070 |  | ARQ | Carpintería de madera | 308 | 3 | reglas
ARQ TORRE | 6.1103 | P-06-(1.50x2.00) - INCLUYE 4 REJILLAS INFERIORES DE 25x15cm | und | 116 | 0 | 41992 | 157470 |  | ARQ | Carpintería de madera | 308 | 3 | reglas
ARQ TORRE | 6.1103 | P-07-(1.67x2.00) - INCLUYE 4 REJILLAS INFERIORES DE 25x15cm | und | 1 | 0 | 368 | 1380 |  | ARQ | Carpintería de madera | 308 | 3 | reglas
ARQ TORRE | 6.1103 | PA-07-(1.27x2.00) - DUCTO IISS PISO 2 A 25 | und | 24 | 0 | 4449.6 | 16686 |  | ARQ | Carpintería de madera | 308 | 3 | reglas
ARQ TORRE | 6.1103 | PA-08-(1.20x2.00) - DUCTO IISS AZ | und | 1 | 0 | 177 | 663.75 |  | ARQ | Carpintería de madera | 308 | 3 | reglas
ARQ TORRE | 6.1103 | PA-09-(1.13x2.00)- DUCTO GAS PISO 2 A AZ | und | 25 | 0 | 4480 | 16800 |  | ARQ | Revisar manualmente |  | 5 | historico | Presupuesto PARDO 669 Cliente Rev 11 | P- 22 (0.87 X 2.10 M ) DUCTO DE GAS | Revisar manualmente
ARQ TORRE | 6.1103 | PA-11-(1.50x2.00) - ACCESO A TECHO | und | 1 | 0 | 222 | 832.5 |  | ARQ | Carpintería de madera | 308 | 3 | reglas
ARQ TORRE | 6.1103 | PA-12-(0.91x2.00) - ACCESO A TECHO | und | 1 | 0 | 130.2 | 488.25 |  | ARQ | Carpintería de madera | 308 | 3 | reglas
ARQ TORRE | 6.1401 | CERRADURA DE EMBUTIR DE 02 GOLPES, CON MANIJA INTERIOR Y EXTERIOR DE ACERO INOXIDABLE O SIMILAR (PUERTAS PRINCIPALES DE DPTOS) | und | 237 | 27994.44 | 0 | 27994.44 |  | ARQ | Carpintería de madera | 308 | 7 | reglas
ARQ TORRE | 6.1402 | CERRADURA DE ACERO INOXIDABLE TIPO POMO CON SEGURO INTERIOR Y LLAVE EXTERIOR. (PUERTAS DE DORMITORIOS Y AREAS COMUNES) | und | 559 | 15316.6 | 0 | 15316.6 |  | ARQ | Carpintería de madera | 308 | 7 | reglas
ARQ TORRE | 6.1403 | CERRADURA DE ACERO INOXIDABLE TIPO POMO CON SEGURO INTERIOR Y RANURA DE EMERGENCIA EXTERIOR. (PUERTAS DE BAÑOS DPTOS) | und | 446 | 11685.2 | 0 | 11685.2 |  | ARQ | Carpintería de madera | 308 | 7 | reglas
ARQ TORRE | 6.1501 | KITCHENETTE DPTO 201 | und | 1 | 0 | 1053.05 | 3948.9375 |  | ARQ | Equipamiento depas | 318 | 8 | reglas
ARQ TORRE | 6.1502 | KITCHENETTE DPTO 202 | und | 1 | 0 | 1113.6 | 4176 |  | ARQ | Equipamiento depas | 318 | 8 | reglas
ARQ TORRE | 6.1503 | KITCHENETTE DPTO 203 | und | 1 | 0 | 1113.6 | 4176 |  | ARQ | Equipamiento depas | 318 | 8 | reglas
ARQ TORRE | 6.1504 | KITCHENETTE DPTO 204 | und | 1 | 0 | 1120.44 | 4201.65 |  | ARQ | Equipamiento depas | 318 | 8 | reglas
ARQ TORRE | 6.1505 | KITCHENETTE DPTO 205 | und | 1 | 0 | 1102.11 | 4132.9125 |  | ARQ | Equipamiento depas | 318 | 8 | reglas
ARQ TORRE | 6.1506 | KITCHENETTE DPTO 206 | und | 1 | 0 | 1118.87 | 4195.7625 |  | ARQ | Equipamiento depas | 318 | 8 | reglas
ARQ TORRE | 6.1507 | KITCHENETTE DPTO 207 | und | 1 | 0 | 1422.96 | 5336.1 |  | ARQ | Equipamiento depas | 318 | 8 | reglas
ARQ TORRE | 6.1508 | KITCHENETTE DPTO X01 | und | 23 | 0 | 30529.28 | 114484.8 |  | ARQ | Revisar manualmente |  | 5 | historico | VIRIDIAN EUREKA | MUEBLE DPTO X01 | Revisar manualmente
ARQ TORRE | 6.1509 | KITCHENETTE DPTO X02 | und | 23 | 0 | 29248.41 | 109681.5375 |  | ARQ | Revisar manualmente |  | 5 | historico | VIRIDIAN EUREKA | MUEBLE DPTO X02 | Revisar manualmente
ARQ TORRE | 6.151 | KITCHENETTE DPTO X03 | und | 23 | 0 | 29911.96 | 112169.85 |  | ARQ | Revisar manualmente |  | 5 | historico | VIRIDIAN EUREKA | MUEBLE DPTO X03 | Revisar manualmente
ARQ TORRE | 6.1511 | KITCHENETTE DPTO X04 | und | 23 | 0 | 29914.03 | 112177.6125 |  | ARQ | Revisar manualmente |  | 5 | historico | VIRIDIAN EUREKA | MUEBLE DPTO X04 | Revisar manualmente
ARQ TORRE | 6.1512 | KITCHENETTE DPTO X05 | und | 23 | 0 | 24558.02 | 92092.575 |  | ARQ | Revisar manualmente |  | 5 | historico | VIRIDIAN EUREKA | MUEBLE DPTO X05 | Revisar manualmente
ARQ TORRE | 6.1513 | KITCHENETTE DPTO X06 | und | 23 | 0 | 25064.25 | 93990.9375 |  | ARQ | Equipamiento depas | 318 | 8 | reglas
ARQ TORRE | 6.1514 | KITCHENETTE DPTO X07 | und | 23 | 0 | 22069.19 | 82759.4625 |  | ARQ | Equipamiento depas | 318 | 8 | reglas
ARQ TORRE | 6.1515 | KITCHENETTE DPTO X08 | und | 23 | 0 | 26785.34 | 100445.025 |  | ARQ | Equipamiento depas | 318 | 8 | reglas
ARQ TORRE | 6.1516 | KITCHENETTE DPTO X09 | und | 23 | 0 | 31228.94 | 117108.525 |  | ARQ | Equipamiento depas | 318 | 8 | reglas
ARQ TORRE | 6.1517 | KITCHENETTE DPTO X10 | und | 23 | 0 | 20764.63 | 77867.3625 |  | ARQ | Equipamiento depas | 318 | 8 | reglas
ARQ TORRE | 6.1603 | CLOSET-3 | und | 1 | 0 | 301.08 | 1129.05 |  | ARQ | Equipamiento depas | 318 | 8 | reglas
ARQ TORRE | 6.1604 | CLOSET-4 | und | 1 | 0 | 340.71 | 1277.6625 |  | ARQ | Equipamiento depas | 318 | 8 | reglas
ARQ TORRE | 6.1605 | CLOSET-5 | und | 1 | 0 | 254.19 | 953.2125 |  | ARQ | Equipamiento depas | 318 | 8 | reglas
ARQ TORRE | 6.1606 | CLOSET-6 | und | 1 | 0 | 244.48 | 916.8 |  | ARQ | Equipamiento depas | 318 | 8 | reglas
ARQ TORRE | 6.1607 | CLOSET-7 | und | 1 | 0 | 250.2 | 938.25 |  | ARQ | Equipamiento depas | 318 | 8 | reglas
ARQ TORRE | 6.1608 | CLOSET-8 | und | 1 | 0 | 358 | 1342.5 |  | ARQ | Equipamiento depas | 318 | 8 | reglas
ARQ TORRE | 6.1609 | CLOSET-9 | und | 23 | 0 | 8172.82 | 30648.075 |  | ARQ | Equipamiento depas | 318 | 8 | reglas
ARQ TORRE | 6.161 | CLOSET-10 | und | 23 | 0 | 2449.5 | 9185.625 |  | ARQ | Equipamiento depas | 318 | 8 | reglas
ARQ TORRE | 6.1611 | CLOSET-11 | und | 23 | 0 | 6833.07 | 25624.0125 |  | ARQ | Equipamiento depas | 318 | 8 | reglas
ARQ TORRE | 6.1612 | CLOSET-12 | und | 23 | 0 | 7561.02 | 28353.825 |  | ARQ | Equipamiento depas | 318 | 8 | reglas
ARQ TORRE | 6.1613 | CLOSET-13 | und | 23 | 0 | 5846.37 | 21923.8875 |  | ARQ | Equipamiento depas | 318 | 8 | reglas
ARQ TORRE | 6.1614 | CLOSET-14 | und | 23 | 0 | 7775.15 | 29156.8125 |  | ARQ | Equipamiento depas | 318 | 8 | reglas
ARQ TORRE | 6.1615 | CLOSET-15 | und | 23 | 0 | 5340.37 | 20026.3875 |  | ARQ | Equipamiento depas | 318 | 8 | reglas
ARQ TORRE | 6.1616 | CLOSET-16 | und | 23 | 0 | 4567.8 | 17129.25 |  | ARQ | Equipamiento depas | 318 | 8 | reglas
ARQ TORRE | 6.1617 | CLOSET-17 | und | 23 | 0 | 8764.15 | 32865.5625 |  | ARQ | Equipamiento depas | 318 | 8 | reglas
ARQ TORRE | 6.1618 | CLOSET-18 | und | 23 | 0 | 5846.37 | 21923.8875 |  | ARQ | Equipamiento depas | 318 | 8 | reglas
ARQ TORRE | 6.1619 | CLOSET-19 | und | 23 | 0 | 3082 | 11557.5 |  | ARQ | Equipamiento depas | 318 | 8 | reglas
ARQ TORRE | 6.162 | CLOSET-20 | und | 23 | 0 | 6488.76 | 24332.85 |  | ARQ | Equipamiento depas | 318 | 8 | reglas
ARQ TORRE | 6.1621 | CLOSET-21 | und | 23 | 0 | 7534.57 | 28254.6375 |  | ARQ | Equipamiento depas | 318 | 8 | reglas
ARQ TORRE | 6.1622 | CLOSET-22 | und | 23 | 0 | 6368.47 | 23881.7625 |  | ARQ | Equipamiento depas | 318 | 8 | reglas
ARQ TORRE | 6.1623 | CLOSET-23 | und | 23 | 0 | 6764.07 | 25365.2625 |  | ARQ | Equipamiento depas | 318 | 8 | reglas
ARQ TORRE | 6.1624 | CLOSET-24 | und | 23 | 0 | 2994.6 | 11229.75 |  | ARQ | Equipamiento depas | 318 | 8 | reglas
ARQ TORRE | 6.1625 | CLOSET-25 | und | 23 | 0 | 6764.07 | 25365.2625 |  | ARQ | Equipamiento depas | 318 | 8 | reglas
ARQ TORRE | 6.1626 | CLOSET-26 | und | 23 | 0 | 3419.18 | 12821.925 |  | ARQ | Equipamiento depas | 318 | 8 | reglas
ARQ TORRE | 6.1627 | CLOSET-27 | und | 23 | 0 | 5244 | 19665 |  | ARQ | Equipamiento depas | 318 | 8 | reglas
ARQ TORRE | 6.1629 | VESTIDOR-2 | und | 1 | 0 | 426.78 | 1600.425 |  | ARQ | Revisar manualmente |  | 0 | hoja |  |  | Revisar manualmente
ARQ TORRE | 6.163 | VESTIDOR-3 | und | 1 | 0 | 425.24 | 1594.65 |  | ARQ | Revisar manualmente |  | 0 | hoja |  |  | Revisar manualmente
ARQ TORRE | 6.1631 | VESTIDOR-4 | und | 1 | 0 | 425.24 | 1594.65 |  | ARQ | Revisar manualmente |  | 0 | hoja |  |  | Revisar manualmente
ARQ TORRE | 6.1632 | VESTIDOR-5 | und | 1 | 0 | 454.92 | 1705.95 |  | ARQ | Revisar manualmente |  | 0 | hoja |  |  | Revisar manualmente
ARQ TORRE | 6.1633 | VESTIDOR-6 | und | 1 | 0 | 380.16 | 1425.6 |  | ARQ | Revisar manualmente |  | 0 | hoja |  |  | Revisar manualmente
ARQ TORRE | 6.1634 | VESTIDOR-7 | und | 23 | 0 | 9614 | 36052.5 |  | ARQ | Revisar manualmente |  | 0 | hoja |  |  | Revisar manualmente
ARQ TORRE | 6.1635 | VESTIDOR-8 | und | 23 | 0 | 9614 | 36052.5 |  | ARQ | Revisar manualmente |  | 0 | hoja |  |  | Revisar manualmente
ARQ TORRE | 6.1636 | VESTIDOR-9 | und | 23 | 0 | 9614 | 36052.5 |  | ARQ | Revisar manualmente |  | 0 | hoja |  |  | Revisar manualmente
ARQ TORRE | 6.1637 | VESTIDOR-10 | und | 23 | 0 | 11517.48 | 43190.55 |  | ARQ | Revisar manualmente |  | 0 | hoja |  |  | Revisar manualmente
ARQ TORRE | 6.1638 | VESTIDOR-11 | und | 23 | 0 | 7720.64 | 28952.4 |  | ARQ | Revisar manualmente |  | 0 | hoja |  |  | Revisar manualmente
ARQ TORRE | 6.1639 | VESTIDOR-12 | und | 23 | 0 | 6770.28 | 25388.55 |  | ARQ | Revisar manualmente |  | 0 | hoja |  |  | Revisar manualmente
ARQ TORRE | 6.164 | VESTIDOR-13 | und | 23 | 0 | 9691.28 | 36342.3 |  | ARQ | Revisar manualmente |  | 0 | hoja |  |  | Revisar manualmente
ARQ TORRE | 6.1641 | VESTIDOR-14 | und | 23 | 0 | 5225.6 | 19596 |  | ARQ | Revisar manualmente |  | 0 | hoja |  |  | Revisar manualmente
ARQ TORRE | 6.1701 | MUEBLE BAJO: MELAMINE PELIKANO BLANCO e=18mm H=90CM, (KITCHENETTE ADMINISTRACION) | ml | 1.97 | 0 | 512.2 | 1920.75 |  | ARQ | Carpintería de melamine | 310 | 17 | reglas
ARQ TORRE | 6.1702 | MUEBLE ALTO: CON MICROONDAS MELAMINE PELIKANO BLANCO e=18mm H=60CM (KITCHENETTE ADMINISTRACION) | ml | 1.97 | 0 | 354.6 | 1329.75 |  | ARQ | Carpintería de melamine | 310 | 17 | reglas
ARQ TORRE | 6.1703 | MUEBLE CURVO DE COUNTER Long=2.60m (LOBBY 1) | und | 1 | 13000 | 0 | 13000 |  | ARQ | Revisar manualmente |  | 0 | hoja |  |  | Revisar manualmente
ARQ TORRE | 6.1704 | MUEBLE CURVO DE COUNTER Long=3.63m (LOBBY 2) | und | 1 | 18150 | 0 | 18150 |  | ARQ | Revisar manualmente |  | 0 | hoja |  |  | Revisar manualmente
ARQ TORRE | 6.1705 | REPISA DE MELAMINE COLOR NEGRO A=40CM (LAVANDERIA) | ml | 5.6 | 3150 | 0 | 3150 |  | ARQ | Carpintería de melamine | 310 | 9 | reglas
ARQ TORRE | 6.1706 | SOPORTE PARA TABLERO EN ZONA DE LAVADORAS A0=1.00m (LAVANDERIA) | ml | 2.8 | 1260 | 0 | 1260 |  | ARQ | Revisar manualmente |  | 0 | hoja |  |  | Revisar manualmente
ARQ TORRE | 6.1707 | MUEBLE DE MESA CENTRAL 0.90x2.14m 8LAVANDERIA) | und | 1 | 1050 | 0 | 1050 |  | ARQ | Revisar manualmente |  | 0 | hoja |  |  | Revisar manualmente
ARQ TORRE | 6.1708 | PANELES DE MELAMINA ESPRESSO PORO RH. e=18mm ADOSADOS CON LISTONES TIPO FALSO MURO (LAVANDERIA) | m2 | 9.45 | 0 | 1417.5 | 5315.625 |  | ARQ | Revisar manualmente |  | 0 | hoja |  |  | Revisar manualmente
ARQ TORRE | 6.1709 | MUEBEL BAJO DE LAVADERO PINTADO EN COLOR ESMERALDA (COWORKING) | ml | 1.8 | 1755 | 0 | 1755 |  | ARQ | Aparatos sanitarios y griferías | 313 | 11 | reglas
ARQ TORRE | 6.171 | REPISA SOBRE LAVADERO A=Por definir (COWORKING) | ml | 1.8 | 1012.5 | 0 | 1012.5 |  | ARQ | Aparatos sanitarios y griferías | 313 | 11 | reglas
ARQ TORRE | 6.1711 | REPISA ALTA EN SOBRE BANQUETA EN MDF COLOR ESMERALDA A=60cm (COWORKING) | ml | 8.4 | 4725 | 0 | 4725 |  | ARQ | Carpintería de melamine | 310 | 9 | reglas
ARQ TORRE | 6.1712 | CERRAMIENTO EN "L" SOBRE REPISAS ALTAS EN MDF COLOR ESMERALDA A=60cm, H=45CM (COWORKING) | ml | 8.4 | 2940 | 0 | 2940 |  | ARQ | Carpintería de melamine | 310 | 9 | reglas
ARQ TORRE | 6.1713 | ENCHAPE DE MELAMINE PARA BANQUETA EN ACABADO COLOR ESMERALDA H=50CM (COWORKING) | ml | 5.05 | 429.25 | 0 | 429.25 |  | ARQ | Enchapes y revestimiento (piso y pared) | 307 | 20 | reglas
ARQ TORRE | 6.1714 | BANQUETA CON DIVISORES @42CM EN ACABADO COLOR ESMERALDA H=50CM (COWORKING) | ml | 3.35 | 318.25 | 0 | 318.25 |  | ARQ | Revisar manualmente |  | 0 | hoja |  |  | Revisar manualmente
ARQ TORRE | 6.1715 | MUEBLE TIPO CASILLERO MDF ENCHAPADO EN VINIL TIPO MADERA MODELO ANIGRE WD 307. MARCA INFEELPROVEEDOR: UNO5 2.65mx1.15m (COROKING) | und | 1 | 0 | 761.88 | 2857.05 |  | ARQ | Carpintería de melamine | 310 | 9 | reglas
ARQ TORRE | 6.1717 | PANEL DE MDF EN ACABADO COLOR ESMERALDA A=70CM H=3M ADOSADO A MURO (COWORKING) | und | 2 | 0 | 1050 | 3937.5 |  | ARQ | Carpintería de melamine | 310 | 9 | reglas
ARQ TORRE | 6.1718 | PANEL DE MDF EN ACABADO COLOR ESMERALDA A=70CM H=3M ADOSADO A MURO (COWORKING) | und | 6 | 0 | 1890 | 7087.5 |  | ARQ | Carpintería de melamine | 310 | 9 | reglas
ARQ TORRE | 6.1719 | PANEL DE MDF EN ACABADO COLOR ESMERALDA A=42CM H=3M ADOSADO A MURO (SALA REUNIONES COWORKING) | und | 2 | 0 | 450 | 1687.5 |  | ARQ | Carpintería de melamine | 310 | 9 | reglas
ARQ TORRE | 6.1721 | PANEL DE MDF ACABADO EN PINTURA BARCO VELA E325/PINTURA JACA D027 TIPO TABIQUE DE 1 CARA ADOSADO A ESTRUCTURA METÁLICA TIPO DRYWALL (SALA NIÑOS) | m2 | 10.01 | 0 | 1501.5 | 5630.625 |  | ARQ | Carpintería de melamine | 310 | 17 | reglas
ARQ TORRE | 6.1722 | PANEL DE MDF ACABADO EN PINTURA BARCO VELA E325/PINTURA JACA D027 TIPO FCR ADOSADO A ESTRUCTURA METÁLICA TIPO DRYWALL H=0.20m, A=1.14m (SALA NIÑOS) | m2 | 7.43 | 0 | 1114.5 | 4179.375 |  | ARQ | Carpintería de melamine | 310 | 17 | reglas
ARQ TORRE | 6.1723 | PANEL DE MDF ACABADO EN PINTURA BARCO VELA E325/PINTURA JACA D027 TIPO FCR ADOSADO A ESTRUCTURA METÁLICA TIPO DRYWALL H=0.20m, A=0.33m (SALA NIÑOS) | m2 | 4.9 | 0 | 735 | 2756.25 |  | ARQ | Carpintería de melamine | 310 | 17 | reglas
ARQ TORRE | 6.1724 | APLIQUE DE MADERA H=2.20m EN PINTURA BALA DE LOGURTE C113 EN ARISTAS DE MUROS DE PANEL MDF (SALA NIÑOS) | und | 4 | 0 | 3960 | 14850 |  | ARQ | Carpintería de melamine | 310 | 9 | reglas
ARQ TORRE | 6.1725 | BANQUETA DE MDF H=0.27m, A=0.30m (SALA NIÑOS) | ml | 3.35 | 418.75 | 0 | 418.75 |  | ARQ | Carpintería de melamine | 310 | 9 | reglas
ARQ TORRE | 6.1726 | ESTRUCTURA MDF REVESTIDO EN TELA LINO PLASTIFICADO COLOR JACA D027. PANTONERA SUVINIL PARA MURO DE PISCINA DE PELOTAS (SALA NIÑOS) | ml | 5 | 625 | 0 | 625 |  | ARQ | Carpintería de melamine | 310 | 9 | reglas
ARQ TORRE | 6.1732 | MDF 18MM REVESTIDO EN VINIL MODELO OAK WD115. MARCA INFEEL TIPO RAMA DE ARBOL (SALA NIÑOS) | und | 4 | 0 | 1800 | 6750 |  | ARQ | Carpintería de melamine | 310 | 9 | reglas
ARQ TORRE | 6.1734 | PUERTAS DE MDF MATIZADO EN COLOR ROCK'N ROLL EN CASILLEROS (GIMNASIO) | und | 4 | 5000 | 0 | 5000 |  | ARQ | Carpintería de melamine | 310 | 9 | reglas
ARQ TORRE | 6.1736 | MUEBEL BAJO DE COCINA (SALA GOURMET) | ml | 2.05 | 1383.75 | 0 | 1383.75 |  | ARQ | Revisar manualmente |  | 0 | hoja |  |  | Revisar manualmente
ARQ TORRE | 6.1738 | REPISA DE MELAMINA 18MM MODELO COÑAC. MARCA PELIKANO A=0.35M (SALON GOURMET) | ml | 1.25 | 843.75 | 0 | 843.75 |  | ARQ | Revisar manualmente |  | 0 | hoja |  |  | Revisar manualmente
ARQ TORRE | 6.1742 | MUEBLE EMPOTRADO DE MDF MATIZADO EN COLOR ROCK'N ROLL (SALA CINE) | ml | 3.5 | 2362.5 | 0 | 2362.5 |  | ARQ | Carpintería de melamine | 310 | 9 | reglas
ARQ TORRE | 6.1744 | PANELES .10 X .018m DE MADERA @ 1cm (SALA CINE) | m2 | 18.4 | 0 | 3680 | 13800 |  | ARQ | Revisar manualmente |  | 0 | hoja |  |  | Revisar manualmente
ARQ TORRE | 6.1745 | PISO ESTRUCTURADO DE MADERA | m2 | 14.05 | 5487.09 | 0 | 5487.09 |  | ARQ | Revisar manualmente |  | 6 | historico | ECO BASADRE - PPTO VENTA 09.04.24 | PISO MADERA ESTRUCTURADO (ANACASPI O SHIHUAHUACO) 0.125 x 1.80 / 0.30 x 0.012 m | Revisar manualmente
ARQ TORRE | 6.1746 | PANELERÍA LISTONES DE MELAMINA ACABADO TIPO MADERA CENDRA ESCANDINAVO 18MM.@5cm | m2 | 3.57 | 0 | 1249.5 | 4685.625 |  | ARQ | Revisar manualmente |  | 0 | hoja |  |  | Revisar manualmente
ARQ TORRE | 6.1747 | PANELERÍA LISTONES DE MELAMINA ACABADO TIPO MADERA CENDRA ESCANDINAVO 18MM.@3cm | m2 | 0.63 | 0 | 157.5 | 590.625 |  | ARQ | Revisar manualmente |  | 0 | hoja |  |  | Revisar manualmente
ARQ TORRE | 6.1748 | PANEL DE MDF EN ACABADO COLOR COLOR ROCK AND ROLL R750 A=32.5CM H=2.30M ADOSADO A MURO (CINE) | m2 | 2.21 | 0 | 552.5 | 2071.875 |  | ARQ | Carpintería de melamine | 310 | 9 | reglas
ARQ TORRE | 6.1749 | PANEL DE MDF EN ACABADO COLOR COLOR ROCK AND ROLL R750 A=1.05M H=2.30M ADOSADO A MURO (CINE) | m2 | 2.42 | 0 | 847 | 3176.25 |  | ARQ | Carpintería de melamine | 310 | 9 | reglas
ARQ TORRE | 6.1802 | V-01-(2.67/0.1/2.32x2.10) | und | 1 | 4089.96 | 0 | 4089.96 |  | ARQ | Carpintería de madera | 308 | 3 | reglas
ARQ TORRE | 6.1803 | V-02-(2.50/0.1/2.65x2.10) | und | 1 | 4218.52 | 0 | 4218.52 |  | ARQ | Carpintería de madera | 308 | 3 | reglas
ARQ TORRE | 6.1804 | V-03-(2.65/0.1/2.44x2.10) | und | 1 | 4170.31 | 0 | 4170.31 |  | ARQ | Carpintería de madera | 308 | 3 | reglas
ARQ TORRE | 6.1805 | V-04-(2.39/0.1/2.60x2.10) | und | 1 | 4089.96 | 0 | 4089.96 |  | ARQ | Carpintería de madera | 308 | 3 | reglas
ARQ TORRE | 6.1806 | V-05-(2.67/0.1/3.02x2.10) | und | 1 | 4652.43 | 0 | 4652.43 |  | ARQ | Carpintería de madera | 308 | 3 | reglas
ARQ TORRE | 6.1807 | V-06-(2.70/0.1/2.90x2.10) | und | 1 | 4616.36 | 0 | 4616.36 |  | ARQ | Carpintería de madera | 308 | 3 | reglas
ARQ TORRE | 6.1808 | V-07-(0.40x2.10) | und | 2 | 1224.42 | 0 | 1224.42 |  | ARQ | Carpintería de madera | 308 | 3 | reglas
ARQ TORRE | 6.1809 | V-08-(1.98x2.10) | und | 1 | 1550.42 | 0 | 1550.42 |  | ARQ | Carpintería de madera | 308 | 3 | reglas
ARQ TORRE | 6.181 | V-09-(2.55/0.1/2.94x2.10) | und | 2 | 8983.44 | 0 | 8983.44 |  | ARQ | Carpintería de madera | 308 | 3 | reglas
ARQ TORRE | 6.1811 | V-10-(1.95x1.13) | und | 1 | 744.68 | 0 | 744.68 |  | ARQ | Carpintería de madera | 308 | 3 | reglas
ARQ TORRE | 6.1812 | V-11-(1.60x2.10) | und | 46 | 57631.56 | 0 | 57631.56 |  | ARQ | Carpintería de madera | 308 | 3 | reglas
ARQ TORRE | 6.1813 | V-12-(2.25x2.10) | und | 23 | 40522.09 | 0 | 40522.09 |  | ARQ | Carpintería de madera | 308 | 3 | reglas
ARQ TORRE | 6.1814 | V-13-(2.10x2.10) | und | 46 | 75641.48 | 0 | 75641.48 |  | ARQ | Carpintería de madera | 308 | 3 | reglas
ARQ TORRE | 6.1815 | V-14-(1.20x2.10) | und | 161 | 151282.04 | 0 | 151282.04 |  | ARQ | Carpintería de madera | 308 | 3 | reglas
ARQ TORRE | 6.1816 | V-15-(0.40x2.40) | und | 23 | 12737.63 | 0 | 12737.63 |  | ARQ | Carpintería de madera | 308 | 3 | reglas
ARQ TORRE | 6.1817 | V-16-(1.10x2.10) | und | 23 | 19811.05 | 0 | 19811.05 |  | ARQ | Carpintería de madera | 308 | 3 | reglas
ARQ TORRE | 6.1818 | V-17-(0.75x2.10) | und | 23 | 19696.97 | 0 | 19696.97 |  | ARQ | Carpintería de madera | 308 | 3 | reglas
ARQ TORRE | 6.1819 | V-18-(1.20x1.00) | und | 23 | 9368.82 | 0 | 9368.82 |  | ARQ | Carpintería de madera | 308 | 3 | reglas
ARQ TORRE | 6.182 | V-19-(1.55x1.00) | und | 23 | 12101.68 | 0 | 12101.68 |  | ARQ | Carpintería de madera | 308 | 3 | reglas
ARQ TORRE | 6.1821 | V-20-(2.80x2.10) | und | 23 | 51747.24 | 0 | 51747.24 |  | ARQ | Carpintería de madera | 308 | 3 | reglas
ARQ TORRE | 6.1822 | V-21-(2.30x1.00) | und | 23 | 17977.49 | 0 | 17977.49 |  | ARQ | Carpintería de madera | 308 | 3 | reglas
ARQ TORRE | 6.1823 | V-22-(1.90x1.00) | und | 46 | 35954.98 | 0 | 35954.98 |  | ARQ | Carpintería de madera | 308 | 3 | reglas
ARQ TORRE | 6.1824 | V-23-(3.50x2.10) | und | 23 | 63034.72 | 0 | 63034.72 |  | ARQ | Carpintería de madera | 308 | 3 | reglas
ARQ TORRE | 6.1825 | V-24-(1.90x1.00) | und | 23 | 14850.87 | 0 | 14850.87 |  | ARQ | Carpintería de madera | 308 | 3 | reglas
ARQ TORRE | 6.1826 | V-25-(2.50x2.10) | und | 23 | 41035.68 | 0 | 41035.68 |  | ARQ | Carpintería de madera | 308 | 3 | reglas
ARQ TORRE | 6.1827 | V-26-(1.50x1.00) | und | 23 | 11724.48 | 0 | 11724.48 |  | ARQ | Carpintería de madera | 308 | 3 | reglas
ARQ TORRE | 6.1828 | V-27-(0.80x1.00) | und | 23 | 7642.67 | 0 | 7642.67 |  | ARQ | Carpintería de madera | 308 | 3 | reglas
ARQ TORRE | 6.1829 | V-28-(2.23x2.10) | und | 23 | 40236.89 | 0 | 40236.89 |  | ARQ | Carpintería de madera | 308 | 3 | reglas
ARQ TORRE | 6.183 | V-29-(1.55x1.00) | und | 23 | 12115.25 | 0 | 12115.25 |  | ARQ | Carpintería de madera | 308 | 3 | reglas
ARQ TORRE | 6.1831 | V-30-(1.55x1.00) | und | 23 | 12115.25 | 0 | 12115.25 |  | ARQ | Carpintería de madera | 308 | 3 | reglas
ARQ TORRE | 6.1832 | VA-01-(1.20x1.00) | und | 2 | 815.62 | 0 | 815.62 |  | ARQ | Carpintería de madera | 308 | 3 | reglas
ARQ TORRE | 6.1833 | VA-02-(5.19x1.80) | und | 1 | 3174.77 | 0 | 3174.77 |  | ARQ | Carpintería de madera | 308 | 3 | reglas
ARQ TORRE | 6.1834 | VA-03-(5.55x1.80) | und | 1 | 3394.99 | 0 | 3394.99 |  | ARQ | Carpintería de madera | 308 | 3 | reglas
ARQ TORRE | 6.1835 | VA-04-(3.65x0.60) | und | 1 | 744.25 | 0 | 744.25 |  | ARQ | Carpintería de madera | 308 | 3 | reglas
ARQ TORRE | 6.1836 | VA-05-(1.30x0.60) | und | 1 | 332.29 | 0 | 332.29 |  | ARQ | Carpintería de madera | 308 | 3 | reglas
ARQ TORRE | 6.1837 | VA-06-(2.83x0.60) | und | 1 | 576.97 | 0 | 576.97 |  | ARQ | Carpintería de madera | 308 | 3 | reglas
ARQ TORRE | 6.1838 | VA-07-(0.80x1.80) | und | 1 | 492.99 | 0 | 492.99 |  | ARQ | Carpintería de madera | 308 | 3 | reglas
ARQ TORRE | 6.1839 | VA-08-(0.50x0.30) | und | 3 | 3371.19 | 0 | 3371.19 |  | ARQ | Carpintería de madera | 308 | 3 | reglas
ARQ TORRE | 6.184 | VA-09-(0.30x0.30) | und | 1 | 352.42 | 0 | 352.42 |  | ARQ | Carpintería de madera | 308 | 3 | reglas
ARQ TORRE | 6.1841 | VA-10-(5.54x1.13) | und | 1 | 2114.9 | 0 | 2114.9 |  | ARQ | Carpintería de madera | 308 | 3 | reglas
ARQ TORRE | 6.1842 | VA-11-(5.77x2.23) | und | 1 | 4356.46 | 0 | 4356.46 |  | ARQ | Carpintería de madera | 308 | 3 | reglas
ARQ TORRE | 6.1844 | M-01-(2.80x2.10) | und | 46 | 108192.46 | 0 | 108192.46 |  | ARQ | Carpintería de madera | 308 | 3 | reglas
ARQ TORRE | 6.1845 | M-02-(2.39x2.10) | und | 23 | 51971.26 | 0 | 51971.26 |  | ARQ | Carpintería de madera | 308 | 3 | reglas
ARQ TORRE | 6.1846 | M-03-(2.87x2.10) | und | 23 | 55448.86 | 0 | 55448.86 |  | ARQ | Carpintería de madera | 308 | 3 | reglas
ARQ TORRE | 6.1847 | M-04-(2.10x2.10) | und | 23 | 40572.23 | 0 | 40572.23 |  | ARQ | Carpintería de madera | 308 | 3 | reglas
ARQ TORRE | 6.1848 | M-05-(1.95x2.10) | und | 23 | 37674.23 | 0 | 37674.23 |  | ARQ | Carpintería de madera | 308 | 3 | reglas
ARQ TORRE | 6.1849 | MA-01-(5.21x3.43) | und | 1 | 10329.07 | 0 | 10329.07 |  | ARQ | Carpintería de madera | 308 | 3 | reglas
ARQ TORRE | 6.185 | MA-02-(1.63x3.43) | und | 1 | 2189.87 | 0 | 2189.87 |  | ARQ | Carpintería de madera | 308 | 3 | reglas
ARQ TORRE | 6.1851 | MA-03-(1.00x3.43) | und | 2 | 3897.08 | 0 | 3897.08 |  | ARQ | Carpintería de madera | 308 | 3 | reglas
ARQ TORRE | 6.1852 | MA-04-(5.25x3.43) | und | 1 | 10410.85 | 0 | 10410.85 |  | ARQ | Carpintería de madera | 308 | 3 | reglas
ARQ TORRE | 6.1853 | MA-05-(5.19x3.43) | und | 1 | 10291.87 | 0 | 10291.87 |  | ARQ | Carpintería de madera | 308 | 3 | reglas
ARQ TORRE | 6.1854 | MA-06-(5.09x3.43) | und | 1 | 10093.57 | 0 | 10093.57 |  | ARQ | Carpintería de madera | 308 | 3 | reglas
ARQ TORRE | 6.1855 | MA-07-(5.79x3.43) | und | 1 | 11481.68 | 0 | 11481.68 |  | ARQ | Carpintería de madera | 308 | 3 | reglas
ARQ TORRE | 6.1856 | MA-08-(5.70x3.43) | und | 1 | 11303.21 | 0 | 11303.21 |  | ARQ | Carpintería de madera | 308 | 3 | reglas
ARQ TORRE | 6.1857 | MA-09-(3.55x3.43) | und | 1 | 4897.19 | 0 | 4897.19 |  | ARQ | Carpintería de madera | 308 | 3 | reglas
ARQ TORRE | 6.1858 | MA-10-(3.25x3.43) | und | 1 | 6500.86 | 0 | 6500.86 |  | ARQ | Carpintería de madera | 308 | 3 | reglas
ARQ TORRE | 6.1859 | MA-11-(5.54x3.43) | und | 1 | 11081.45 | 0 | 11081.45 |  | ARQ | Carpintería de madera | 308 | 3 | reglas
ARQ TORRE | 6.186 | MA-12-(3.57x3.43) | und | 1 | 7130.93 | 0 | 7130.93 |  | ARQ | Carpintería de madera | 308 | 3 | reglas
ARQ TORRE | 6.1861 | MA-13-(4.19x3.43) | und | 1 | 8381.1 | 0 | 8381.1 |  | ARQ | Carpintería de madera | 308 | 3 | reglas
ARQ TORRE | 6.1862 | MA-14-(5.99x3.43) | und | 1 | 11981.57 | 0 | 11981.57 |  | ARQ | Carpintería de madera | 308 | 3 | reglas
ARQ TORRE | 6.1863 | MA-15-(2.42x3.43) | und | 1 | 3338.37 | 0 | 3338.37 |  | ARQ | Carpintería de madera | 308 | 3 | reglas
ARQ TORRE | 6.1864 | MA-16-(4.57x3.43) | und | 1 | 9141.2 | 0 | 9141.2 |  | ARQ | Carpintería de madera | 308 | 3 | reglas
ARQ TORRE | 6.1865 | MA-17-(1.32x2.23) | und | 1 | 1715.26 | 0 | 1715.26 |  | ARQ | Carpintería de madera | 308 | 3 | reglas
ARQ TORRE | 6.1866 | MA-18-(2.00x2.23) | und | 2 | 3584.66 | 0 | 3584.66 |  | ARQ | Carpintería de madera | 308 | 3 | reglas
ARQ TORRE | 6.1867 | MA-19-(2.46x2.23) | und | 1 | 3196.62 | 0 | 3196.62 |  | ARQ | Carpintería de madera | 308 | 3 | reglas
ARQ TORRE | 6.1868 | MA-20-(3.03x2.23) | und | 1 | 2715.38 | 0 | 2715.38 |  | ARQ | Carpintería de madera | 308 | 3 | reglas
ARQ TORRE | 6.1869 | MA-21-(3.44x2.23) | und | 1 | 4470.07 | 0 | 4470.07 |  | ARQ | Carpintería de madera | 308 | 3 | reglas
ARQ TORRE | 6.187 | MA-22-(1.60x2.23) | und | 1 | 2079.1 | 0 | 2079.1 |  | ARQ | Carpintería de madera | 308 | 3 | reglas
ARQ TORRE | 6.1871 | MA-23-(2.45x2.23) | und | 1 | 2179.14 | 0 | 2179.14 |  | ARQ | Carpintería de madera | 308 | 3 | reglas
ARQ TORRE | 6.1872 | MA-24-(2.00x2.23) | und | 2 | 7048.5 | 0 | 7048.5 |  | ARQ | Carpintería de madera | 308 | 3 | reglas
ARQ TORRE | 6.1873 | MA-25-(1.00x2.10) | und | 4 | 7511.68 | 0 | 7511.68 |  | ARQ | Carpintería de madera | 308 | 3 | reglas
ARQ TORRE | 6.1874 | MA-26-(1.20x2.10) | und | 2 | 4128.4 | 0 | 4128.4 |  | ARQ | Carpintería de madera | 308 | 3 | reglas
ARQ TORRE | 6.1875 | MA-27-(1.20x2.10) | und | 1 | 2064.2 | 0 | 2064.2 |  | ARQ | Carpintería de madera | 308 | 3 | reglas
ARQ TORRE | 6.1876 | MA-28-(1.55x2.10) | und | 1 | 2366.28 | 0 | 2366.28 |  | ARQ | Carpintería de madera | 308 | 3 | reglas
ARQ TORRE | 6.1877 | MA-29-(2.45x2.10) | und | 1 | 3059.2 | 0 | 3059.2 |  | ARQ | Carpintería de madera | 308 | 3 | reglas
ARQ TORRE | 6.1878 | MAMPARA SALA REUNIONES COWORKING M3 -(1.55x2.70) | und | 1 | 3206.85 | 0 | 3206.85 |  | ARQ | Vidrios y cristales | 311 | 7 | reglas
ARQ TORRE | 6.1879 | MAMPARA SALA REUNIONES COWORKING M4 -(2.23x2.70) | und | 1 | 4613.72 | 0 | 4613.72 |  | ARQ | Vidrios y cristales | 311 | 7 | reglas
ARQ TORRE | 6.188 | MAMPARA SALA REUNIONES COWORKING M5 -(2.77x2.70) | und | 1 | 5730.95 | 0 | 5730.95 |  | ARQ | Vidrios y cristales | 311 | 7 | reglas
ARQ TORRE | 6.1881 | MAMPARA SALA REUNIONES COWORKING M6 -(3.15x2.70) | und | 1 | 6517.14 | 0 | 6517.14 |  | ARQ | Vidrios y cristales | 311 | 7 | reglas
ARQ TORRE | 6.1882 | MAMPARA SALA REUNIONES COWORKING M7 -(2.01x2.70) | und | 1 | 4158.56 | 0 | 4158.56 |  | ARQ | Vidrios y cristales | 311 | 7 | reglas
ARQ TORRE | 6.1883 | MAMPARA SALA REUNIONES COWORKING M8 -(3.15x2.40) | und | 1 | 5793.02 | 0 | 5793.02 |  | ARQ | Vidrios y cristales | 311 | 7 | reglas
ARQ TORRE | 6.1884 | MAMPARA SALON GOURMET P1 -(2.00x2.10) | und | 1 | 3218.34 | 0 | 3218.34 |  | ARQ | Vidrios y cristales | 311 | 7 | reglas
ARQ TORRE | 6.1885 | MAMPARA SALON GOURMET M1 -(0.85x2.10) | und | 1 | 1367.8 | 0 | 1367.8 |  | ARQ | Vidrios y cristales | 311 | 7 | reglas
ARQ TORRE | 6.1886 | MAMPARA SALON GOURMET P2 -(1.60x2.10) | und | 1 | 2574.67 | 0 | 2574.67 |  | ARQ | Vidrios y cristales | 311 | 7 | reglas
ARQ TORRE | 6.1888 | PV-01-(1.00/1.10x2.23/1.10) | und | 1 | 3563.76 | 0 | 3563.76 |  | ARQ | Puertas, ventanas y mamparas | 325 | 7 | reglas
ARQ TORRE | 6.1888 | FORRADO DE VIDRIOS Y ALUMINIO CON CARTON, FILM Y CINTA AZUL PARA LAS RIELES | glb | 1 | 24000 | 0 | 24000 |  | ARQ | Revisar manualmente |  | 10 | historico | Presupuesto PARDO 669 Cliente Rev 11 | FORRADO DE VIDRIOS Y ALUMINIO CON CARTON, FILM Y CINTA AZUL PARA LAS RIELES | Revisar manualmente
ARQ TORRE | 6.1893 | MARCO DE ALUMINIO COLOR NEGRO 32.5 X 150mm (LOBBY 1) | ml | 8.73 | 654.75 | 0 | 654.75 |  | ARQ | Revisar manualmente |  | 0 | hoja |  |  | Revisar manualmente
ARQ TORRE | 6.1894 | PERFIL METALICO VERTICAL 19.05x4.75mm ADOSADO A MURO PARA CELOSIA DE ALUMNIO (LOBBY) | ml | 110.5 | 8287.5 | 0 | 8287.5 |  | ARQ | Carpintería metálica | 309 | 8 | reglas
ARQ TORRE | 6.1895 | PERFIL METALICO VERTICAL 50.80x4.75mm ADOSADO A MURO PARA CELOSIA DE ALUMNIO (LOBBY) | ml | 188.5 | 14137.5 | 0 | 14137.5 |  | ARQ | Carpintería metálica | 309 | 8 | reglas
ARQ TORRE | 6.1896 | PERFIL METALICO HORIZONTAL 11.10x3.18mm ADOSADO A MURO PARA CELOSIA DE ALUMNIO (LOBBY) | ml | 67.81 | 5085.75 | 0 | 5085.75 |  | ARQ | Carpintería metálica | 309 | 8 | reglas
ARQ TORRE | 6.1897 | LISTONES DE ALUMINIO NEGRO ADOSADO 0.5X0.5" (COWORKING) | ml | 8.5 | 382.5 | 0 | 382.5 |  | ARQ | Revisar manualmente |  | 0 | hoja |  |  | Revisar manualmente
ARQ TORRE | 6.1899 | SOPORTE PARA PELOTAS DE ALUMINIO COLOR NEGRO LONG=2.10m (GIMNASIO) | und | 3 | 7875 | 0 | 7875 |  | ARQ | Revisar manualmente |  | 0 | hoja |  |  | Revisar manualmente
ARQ TORRE | 6.19 | LISTÓN ALUMINIO NEGRO ADOSADO 1"x1" H=2.30m (CINE) | und | 4 | 180 | 0 | 180 |  | ARQ | Revisar manualmente |  | 0 | hoja |  |  | Revisar manualmente
ARQ TORRE | 6.1905 | PERFILES METALICOS VERTICALES 0.5"X0.5" ADOSADO A MURO (TERRAZA SALON GOURMET, SE ASUMEN DE ALUMINIO SIMILAR A OTROS AMBIENTES) | ml | 83.35 | 7084.75 | 0 | 7084.75 |  | ARQ | Revisar manualmente |  | 0 | hoja |  |  | Revisar manualmente
ARQ TORRE | 6.1906 | BARANDA DE CRISTAL TEMPLADO e=10mm H=1.05m (TERRAZA LOCAL COMERCIAL 1) | ml | 29.5 | 22272.5 | 0 | 22272.5 |  | ARQ | Carpintería metálica | 309 | 15 | reglas
ARQ TORRE | 6.1907 | BARANDA DE CRISTAL TEMPLADO e=10mm H=1.05m (DECK PISCINA Y FACHADA EXTERIOR AZOTEA) | ml | 77.93 | 58837.15 | 0 | 58837.15 |  | ARQ | Carpintería metálica | 309 | 23 | reglas
ARQ TORRE | 6.1908 | BARANDA DE CRISTAL TEMPLADO e=10mm H=1.10m (FACHADA INTERIOR AZOTEA) | ml | 41.75 | 31521.25 | 0 | 31521.25 |  | ARQ | Carpintería metálica | 309 | 23 | reglas
ARQ TORRE | 6.1909 | BARANDA DE CRISTAL TEMPLADO e=10mm H=1.10m (BALCONES) | m2 | 508.28 | 436439.7 | 0 | 436439.7 |  | ARQ | Carpintería metálica | 309 | 15 | reglas
ARQ TORRE | 6.191 | PANEL DE VIDRIO TEMPLADO e010mm 0.70x2.10m (BALCONES) | und | 46 | 25300 | 0 | 25300 |  | ARQ | Vidrios y cristales | 311 | 7 | reglas
ARQ TORRE | 6.1911 | REJILLA 65cmx15cm SOBRE PUERTA P-04 | und | 92 | 23000 | 0 | 23000 |  | ARQ | Carpintería de madera | 308 | 3 | reglas
ARQ TORRE | 6.1912 | REJILLA 130cmx15cm SOBRE PUERTA P-05 | und | 28 | 9100 | 0 | 9100 |  | ARQ | Carpintería de madera | 308 | 3 | reglas
ARQ TORRE | 6.1913 | REJILLA 152cmx15cm SOBRE PUERTA P-07 | und | 1 | 387.5 | 0 | 387.5 |  | ARQ | Carpintería de madera | 308 | 3 | reglas
ARQ TORRE | 6.1901 | PUERTA METALICA PM-01 | und | 1 | 0 | 6125.33 | 22969.9875 |  | ARQ | Revisar manualmente |  | 0 | hoja |  |  | Revisar manualmente
ARQ TORRE | 6.1902 | CONTROLES REMOTOS | und | 170 | 0 | 4321.4 | 16205.25 |  | ARQ | Revisar manualmente |  | 10 | historico | Presupuesto PARDO 669 Cliente Rev 11 | CONTROLES REMOTOS | Revisar manualmente
ARQ TORRE | 6.2001 | PASAMANOS DE ESCALERA DE EVACUACIÓN 1 | ml | 216 | 41040 | 0 | 41040 |  | ARQ | Carpintería metálica | 309 | 8 | reglas
ARQ TORRE | 6.2002 | BARANDA METÁLICO EN ESCALERA EVACUACION 1 | ml | 127.45 | 37597.75 | 0 | 37597.75 |  | ARQ | Carpintería metálica | 309 | 8 | reglas
ARQ TORRE | 6.2003 | PASAMANOS DE ESCALERA DE EVACUACIÓN 2 | ml | 219 | 41610 | 0 | 41610 |  | ARQ | Carpintería metálica | 309 | 8 | reglas
ARQ TORRE | 6.2004 | BARANDA METÁLICO EN ESCALERA EVACUACION 2 | ml | 130.9 | 38615.5 | 0 | 38615.5 |  | ARQ | Carpintería metálica | 309 | 8 | reglas
ARQ TORRE | 6.2005 | BARANDA METALICA H01.10m EN CUARTOS TECNICOS | ml | 161.78 | 47725.1 | 0 | 47725.1 |  | ARQ | Carpintería metálica | 309 | 8 | reglas
ARQ TORRE | 6.2007 | ESCALERA DE GATO CON CANASTILLA - ACCESO TECHO | und | 2 | 3000 | 0 | 3000 |  | ARQ | Carpintería metálica | 309 | 8 | reglas
ARQ TORRE | 6.2008 | PLANCHA METALICA PARA TECHO DE DUCTOS | und | 7 | 3850 | 0 | 3850 |  | ARQ | Revisar manualmente |  | 0 | hoja |  |  | Revisar manualmente
ARQ TORRE | 6.2009 | PARRILLA DE ACERO INOXIDABLE PARA EMPOTRAR KOOK PROVEEDOR: CASA DE FUEGO 0.90 X 0.60 X 0.20M | und | 5 | 0 | 4250 | 15937.5 |  | ARQ | Revisar manualmente |  | 0 | hoja |  |  | Revisar manualmente
ARQ TORRE | 6.201 | PROYECCIÓN COLGADOR PERFIL TUBULAR CUADRADO METÁLICO 1'' PINTADA COLOR NEGRO 8LAVANDERIA) | ml | 8.6 | 2150 | 0 | 2150 |  | ARQ | Revisar manualmente |  | 0 | hoja |  |  | Revisar manualmente
ARQ TORRE | 6.2011 | ESTRUCTURA DE FIERRO COLOR NEGRO 1.5x1.5" TIPO CASILLEROS 2.60mx3.40m (GIMNASIO) | und | 1 | 5100 | 0 | 5100 |  | ARQ | Revisar manualmente |  | 0 | hoja |  |  | Revisar manualmente
ARQ TORRE | 6.2012 | ENCHAPE DE ACERO INOXIDABLE A=25CM EN TOTEM INTERCOMUNICADOR (ATRIO INGRESO) | ml | 3.5 | 4375 | 0 | 4375 |  | ARQ | Enchapes y revestimiento (piso y pared) | 307 | 11 | reglas
ARQ TORRE | 6.2013 | REJILLA DE VENTILACION PARA SUBESTACION 0.95x.130m | und | 1 | 1500 | 0 | 1500 |  | ARQ | Revisar manualmente |  | 0 | hoja |  |  | Revisar manualmente
ARQ TORRE | 6.2014 | TAPA METALICA PARA ACCESO DE PERSONAL A SUBESTACION 0.95x1.45m | und | 1 | 1000 | 0 | 1000 |  | ARQ | Revisar manualmente |  | 0 | hoja |  |  | Revisar manualmente
ARQ TORRE | 6.2015 | TAPA METALICA PARA ACCESO DE EQUIPOS A SUBESTACION 1.25x1.70m | und | 1 | 2500 | 0 | 2500 |  | ARQ | Revisar manualmente |  | 0 | hoja |  |  | Revisar manualmente
ARQ TORRE | 6.2016 | REJILLAS PARA DUCTOS DE GAS | und | 25 | 11250 | 0 | 11250 |  | ARQ | Revisar manualmente |  | 0 | hoja |  |  | Revisar manualmente
ARQ TORRE | 6.2017 | PUERTA PARA ACCEOS AC TO BOMBAS PISCINA | und | 1 | 1500 | 0 | 1500 |  | ARQ | Revisar manualmente |  | 0 | hoja |  |  | Revisar manualmente
ARQ TORRE | 6.2101 | PREPARACIÓN DE PAPEL MURAL - (SALA, COMEDOR, DORMITORIOS) | m2 | 32287.48 | 339018.54 | 0 | 339018.54 |  | ARQ | Papel mural | 316 | 9 | reglas
ARQ TORRE | 6.2101 | SUMINISTRO E INSTALACION DE PAPEL 240 GR | m2 | 32287.48 | 180809.89 | 51337.09 | 373323.9775 |  | IIEE | Instalaciones Eléctricas | 501 | 5 | historico | Presupuesto PARDO 669 Cliente Rev 11 | SUMINISTRO E INSTALACION DE TABLERO TG-N
ARQ TORRE | 6.2101 | MOLDURA DE POLIESTIRENO COLOR BLANCO | ml | 15028.46 | 67628.07 | 15329.03 | 125111.9325 |  | ARQ | Drywall | 302 | 10 | historico | Presupuesto PARDO 669 Cliente Rev 11 | MOLDURA DE POLIESTIRENO COLOR BLANCO
ARQ TORRE | 6.22 | PINTURA OLEO MATE BLANCO -(BAÑOS DPTOS) | m2 | 4973.08 | 133179.08 | 0 | 133179.08 |  | ARQ | Pintura | 315 | 7 | reglas
ARQ TORRE | 6.22 | PINTURA LATEX BLANCO - (LAVANDERIA DPTOS) | m2 | 1955.87 | 52378.2 | 0 | 52378.2 |  | ARQ | Pintura | 315 | 7 | reglas
ARQ TORRE | 6.22 | ACABADO POR DEFINIR - BALCONES EXTERIORES | m2 | 225.1 | 5598.24 | 0 | 5598.24 |  | ARQ | Pintura | 315 | 7 | reglas
ARQ TORRE | 6.22 | PINTURA COLOR BLANCO O SIMILAR | m2 | 9979.32 | 248185.69 | 0 | 248185.69 |  | ARQ | Pintura | 315 | 5 | historico | Presupuesto PARDO 669 Cliente Rev 11 | PINTURA PARA TRAFICO COLOR BLANCO EN PISO
ARQ TORRE | 6.22 | PINTURA OLEO | m2 | 1509.51 | 40424.68 | 0 | 40424.68 |  | ARQ | Pintura | 315 | 7 | reglas
ARQ TORRE | 6.22 | PINTURA OLEO | m2 | 480.71 | 12873.41 | 0 | 12873.41 |  | ARQ | Pintura | 315 | 7 | reglas
ARQ TORRE | 6.22 | ACABADO POR DEFINIR - BALCONES EXTERIORES | m2 | 155.02 | 3855.35 | 0 | 3855.35 |  | ARQ | Pintura | 315 | 7 | reglas
ARQ TORRE | 6.22 | 2 MANOS CON CAL Y CEMENTO COLOR CLARO (CAL NIEVE) - HALL COMERCIO PISO 1 | m2 | 97.58 | 2426.81 | 0 | 2426.81 |  | ARQ | Revisar manualmente |  | 0 | hoja |  |  | Revisar manualmente
ARQ TORRE | 6.22 | PINTURA OLEO MATE BLANCO -(BAÑOS LOCAL COMERCIAL) | m2 | 175.69 | 4704.98 | 0 | 4704.98 |  | ARQ | Pintura | 315 | 7 | reglas
ARQ TORRE | 6.22 | EMPASTADO Y PINTADO COLOR BLANCO - HALL COMERCIO PISO 1 | m2 | 18.39 | 457.36 | 0 | 457.36 |  | ARQ | Solaqueo | 304 | 5 | historico | ECO BASADRE - PPTO VENTA 09.04.24 | Empastado y pintado color blanco - EN BAÑOS
ARQ TORRE | 6.22 | PINTURA OLEO MATE BLANCO -(BAÑOS LOCAL COMERCIAL) | m2 | 30.82 | 825.36 | 0 | 825.36 |  | ARQ | Pintura | 315 | 7 | reglas
ARQ TORRE | 6.22 | ACABADO POR DEFINIR CUARTOS TECNICOS, DEPOSITO AZ, ACCESO A TECHO | m2 | 104.57 | 2600.66 | 0 | 2600.66 |  | ARQ | Pintura | 315 | 7 | reglas
ARQ TORRE | 6.22 | 2 MANOS CON CAL Y CEMENTO (CAL NIEVE) - CUARTO ACELEROGRAFO, CUARTO MEDIDORES | m2 | 112.2 | 1454.11 | 0 | 1454.11 |  | EQUIP | Acelerógrafo | 1002 | 23 | reglas
ARQ TORRE | 6.22 | EMPASTADO Y PINTADO COLOR BLANCO - HALL TORRE, CUSTODIA | m2 | 5304.44 | 131921.42 | 0 | 131921.42 |  | ARQ | Solaqueo | 304 | 5 | historico | ECO BASADRE - PPTO VENTA 09.04.24 | Empastado y pintado color blanco - EN BAÑOS
ARQ TORRE | 6.22 | EMPASTADO Y PINTADO COLOR BLANCO MATIZADO - ADMINISTRACION, KITCHENETTE ADMINITRACION | m2 | 73.1 | 1818 | 0 | 1818 |  | ARQ | Solaqueo | 304 | 20 | reglas
ARQ TORRE | 6.22 | EMPASTADO Y PINTADO OLEO MATE BLANCO - SH COMUNES | m2 | 129.48 | 3220.17 | 0 | 3220.17 |  | ARQ | Solaqueo | 304 | 6.25 | historico | Presupuesto PARDO 669 Cliente Rev 11 | EMPASTADO Y PINTADO 03 MANOS COLOR BLANCO OLEO MATE
ARQ TORRE | 6.22 | PINTURA COLOR ROCK AND ROLL R750. ACABADO SATINADO. PANTONERA SUVINIL - LOBBY, HALL ASCENSORES PISO 1, COWORKING, PET SPA, GIMNASIO | m2 | 538.7 | 13397.47 | 0 | 13397.47 |  | ARQ | Pintura | 315 | 7 | reglas
ARQ TORRE | 6.22 | PINTURA AP143-4 TERRACOTTA. ACABADO SATINADO. PANTONERA COLOR CENTRO - LAVANDERIA, COWORKING, GIMNASIO | m2 | 313.4 | 7794.26 | 0 | 7794.26 |  | ARQ | Pintura | 315 | 7 | reglas
ARQ TORRE | 6.22 | PINTURA COLOR NEGRO SATINADO. AMERICAN COLORS - LAVANDERIA | m2 | 11.16 | 277.55 | 0 | 277.55 |  | ARQ | Pintura | 315 | 7 | reglas
ARQ TORRE | 6.22 | PINTURA ESMERALDA P310. ACABADO SATINADO. PANTONERA SUVINIL - COWORKING | m2 | 45.45 | 1217.15 | 0 | 1217.15 |  | ARQ | Pintura | 315 | 7 | reglas
ARQ TORRE | 6.22 | PINTURA PALMEIRA E055. ACABADO SATINADO. PANTONERA SUVINIL - PET SPA, CINE | m2 | 34.12 | 913.73 | 0 | 913.73 |  | ARQ | Pintura | 315 | 7 | reglas
ARQ TORRE | 6.22 | PINTURA BARCO VELA E325. ACABADO SATINADO. PANTONERA SUVINIL - SALA NIÑOS | m2 | 19.31 | 517.12 | 0 | 517.12 |  | ARQ | Pintura | 315 | 7 | reglas
ARQ TORRE | 6.22 | PINTURA PARA PIZARRA NEGRA. MARCA CHEMISA. | m2 | 9.61 | 312.33 | 0 | 312.33 |  | ARQ | Pintura | 315 | 7 | reglas
ARQ TORRE | 6.22 | PINTURA JACA D027. ACABADO SATINADO. PANTONERA SUVINIL. | m2 | 8.93 | 239.15 | 0 | 239.15 |  | ARQ | Pintura | 315 | 7 | reglas
ARQ TORRE | 6.22 | VINIL TIPO MADERA MODELO WALNUT WD 117. MARCA INFEEL. - SALONG GOURMET | m2 | 43.35 | 2817.75 | 0 | 2817.75 |  | ARQ | Revisar manualmente |  | 0 | hoja |  |  | Revisar manualmente
ARQ TORRE | 6.22 | ACABADO TIPO CONCRETO EPUESTO (PARAPETOS DE TERRAZA P2) | m2 | 23.28 | 1746 | 0 | 1746 |  | ARQ | Fachada | 317 | 15 | reglas
ARQ TORRE | 6.22 | ACABADO POR DEFINIR EXTERIORES AREA COMUN (TERRAZAS, MUROS EXTERIORES) | m2 | 242.85 | 6503.52 | 0 | 6503.52 |  | ARQ | Pintura | 315 | 7 | reglas
ARQ TORRE | 6.2201 | ACABADO POR DEFINIR CUARTOS TECNICOS, DEPOSITO AZ, ACCESO A TECHO | m2 | 57.2 | 1531.82 | 0 | 1531.82 |  | ARQ | Pintura | 315 | 7 | reglas
ARQ TORRE | 6.2201 | EMPASTADO Y PINTADO COLOR BLANCO - CUARTOS ACELEROGRAFO, CUARTO MEDIDORES | m2 | 21.46 | 574.7 | 0 | 574.7 |  | EQUIP | Acelerógrafo | 1002 | 23 | reglas
ARQ TORRE | 6.2201 | EMPASTADO Y PINTADO COLOR BLANCO - HALL TORRE, CUSTODIA | m2 | 1915.82 | 51305.66 | 0 | 51305.66 |  | ARQ | Solaqueo | 304 | 5 | historico | ECO BASADRE - PPTO VENTA 09.04.24 | Empastado y pintado color blanco - EN BAÑOS
ARQ TORRE | 6.2201 | EMPASTADO Y PINTADO COLOR BLANCO - ADMINISTRACION, KITCHENETTE ADMINISTRACION | m2 | 12.93 | 346.27 | 0 | 346.27 |  | ARQ | Solaqueo | 304 | 5.71 | historico | ECO BASADRE - PPTO VENTA 09.04.24 | Empastado y pintado color blanco - EN BAÑOS
ARQ TORRE | 6.2201 | EMPASTADO Y PINTADO OLEO MATE BLANCO - SH COMUNES | m2 | 37.07 | 992.73 | 0 | 992.73 |  | ARQ | Solaqueo | 304 | 6.25 | historico | Presupuesto PARDO 669 Cliente Rev 11 | EMPASTADO Y PINTADO 03 MANOS COLOR BLANCO OLEO MATE
ARQ TORRE | 6.2201 | EMPASTADO Y PINTADO COLOR BLANCO ACABADO SATINADO AMERICAN COLORS - LOBBY, LAVANDERIA, COWORKING, SALA NIÑOS | m2 | 428.21 | 11467.46 | 0 | 11467.46 |  | ARQ | Solaqueo | 304 | 12 | reglas
ARQ TORRE | 6.2201 | PINTURA COLOR ROCK AND ROLL R750. ACABADO SATINADO. PANTONERA SUVINIL - LOBBY, HALL ASCENSORES PISO 1, PET SPA | m2 | 56.98 | 1525.92 | 0 | 1525.92 |  | ARQ | Pintura | 315 | 7 | reglas
ARQ TORRE | 6.2201 | PINTURA GRIS COLOR AP53-6 MATURE GRAY. PANTONE COLOR CENTRO AMRICAN COLORS - PET SPA | m2 | 6.57 | 175.94 | 0 | 175.94 |  | ARQ | Pintura | 315 | 7 | reglas
ARQ TORRE | 6.2201 | EMPASTADO Y PINTADO COLOR NEGRO SATINADO AMERICAN COLORS - TERRAZA GIMNASIO, GIMNASIO | m2 | 63.4 | 1697.85 | 0 | 1697.85 |  | ARQ | Solaqueo | 304 | 12 | reglas
ARQ TORRE | 6.2201 | 2 MANOS CON CAL Y CEMENTO (CAL NIEVE) - MUROS ESCALERA TORRE | m2 | 2758.08 | 35744.72 | 0 | 35744.72 |  | ARQ | Solaqueo | 304 | 5 | historico | Presupuesto PARDO 669 Cliente Rev 11 | PINTADO CON CAL CEMENTO EN MUROS DE ESCALERA
ARQ TORRE | 6.2201 | 2 MANOS CON CAL Y CEMENTO (CAL NIEVE) - CIELO RASO ESCALERA TORRE | m2 | 834.05 | 10809.29 | 0 | 10809.29 |  | ARQ | Solaqueo | 304 | 5.56 | historico | Presupuesto PARDO 669 Cliente Rev 11 | PINTADO CON CAL CEMENTO EN CIELO RASO DE ESCALERA
ARQ TORRE | 6.2201 | MICROCEMENTO GRIS COLOR AP54-2 SILVER COIN. PANTONERA COLOR CENTRO EN MUROS (LOBBY) | m2 | 140.39 | 10529.25 | 0 | 10529.25 |  | ARQ | Enchapes y revestimiento (piso y pared) | 307 | 9 | reglas
ARQ TORRE | 6.2201 | MICROCEMENTO GRIS COLOR AP53-6 MATURE GRAY. PANTONE EN MUROS (LAVANDERIA, COWORKING, PET SPA, TERRAZA GIMNASIO) | m2 | 173.07 | 12980.25 | 0 | 12980.25 |  | ARQ | Enchapes y revestimiento (piso y pared) | 307 | 9 | reglas
ARQ TORRE | 6.2201 | MICROCEMENTO GRIS COLOR AP53-6 MATURE GRAY EN SARDINELES (DECK PISCINA, TERRAZA SALON GOURMET, HALL EXTERIORES) | ml | 47.19 | 3539.25 | 0 | 3539.25 |  | ARQ | Enchapes y revestimiento (piso y pared) | 307 | 9 | reglas
ARQ TORRE | 6.2201 | TERRAZO PREMEZCLADO NEGRO CARBON GRANO 1 EN MUROS (SALA GOURMET) | m2 | 12.3 | 1722 | 0 | 1722 |  | ARQ | Enchapes y revestimiento (piso y pared) | 307 | 9 | reglas
ARQ TORRE | 6.2201 | TERRAZO PREMEZCLADO NEGRO CARBON GRANO 1 EN BANCA (TERRAZA COWRKING, TERRAZA GIMNASIO, PARRILLAS, TERRAZA P1) | ml | 47.06 | 6588.4 | 0 | 6588.4 |  | ARQ | Enchapes y revestimiento (piso y pared) | 307 | 9 | reglas
ARQ TORRE | 6.2201 | TERRAZO PREMEZCLADO NEGRO CARBON GRANO 1 EN MESA CENTRAL (PARRILLAS) | ml | 5.3 | 742 | 0 | 742 |  | ARQ | Enchapes y revestimiento (piso y pared) | 307 | 9 | reglas
ARQ TORRE | 6.2201 | TERRAZO PREMEZCLADO NEGRO CARBON GRANO 1 EN SARDINELES (TERRAZA SALON GOURMET, TERRAZA P1, TERRAZA SALON NIÑOS, TERRAZA HALL P2) | ml | 22.95 | 3213 | 0 | 3213 |  | ARQ | Enchapes y revestimiento (piso y pared) | 307 | 9 | reglas
ARQ TORRE | 6.2201 | TERRAZO PREMEZCLADO BLANCO ONIX. GRANO 1 CASAS ROSELLO EN PISO (PERIMETRO PISCINA) | ml | 43.9 | 6146 | 0 | 6146 |  | ARQ | Enchapes y revestimiento (piso y pared) | 307 | 9 | reglas
ARQ TORRE | 6.2201 | MURO ACABADO MICROCEMENTO GRIS COLOR IDEM PISO STONE IVORY. (PARRILLAS) | ml | 101.58 | 7618.5 | 0 | 7618.5 |  | ARQ | Enchapes y revestimiento (piso y pared) | 307 | 9 | reglas
ARQ TORRE | 6.23 | INODORO CERÁMICO DE UNA PIEZA COLOR BLANCO DE DESCARGA VERTICAL, BOTONERA DOBLE Y ASIENTO DE CAIDA LENTA U10012A. TECSO | und | 446 | 18531.3 | 32112 | 138951.3 |  | ARQ | Aparatos sanitarios y griferías | 313 | 10 | historico | Presupuesto PARDO 669 Cliente Rev 11 | INODORO CERÁMICO DE UNA PIEZA COLOR BLANCO DE DESCARGA VERTICAL, BOTONERA DOBLE Y ASIENTO DE CAIDA LENTA U10012A. TECSO
ARQ TORRE | 6.23 | VANITORIO 2 PUERTAS, MODELO VB24-001. TECSO | und | 446 | 62444.46 | 68684 | 320009.46 |  | ARQ | Aparatos sanitarios y griferías | 313 | 5 | historico | Presupuesto PARDO 669 Cliente Rev 11 | VANITORIO (0.75 X 0.48 CM) , MODELO VB12-001. TECSO
ARQ TORRE | 6.23 | LAVADERO 01 POZA DE ACERO INOXIDABLE. D:43x43x18CM. INC SUMIDERO, CANASTA Y TAPA COD LI54. TECSO | und | 237 | 13902.42 | 8520.15 | 45852.9825 |  | ARQ | Aparatos sanitarios y griferías | 313 | 10 | historico | Presupuesto PARDO 669 Cliente Rev 11 | LAVADERO 01 POZA DE ACERO INOXIDABLE. D:43x43x18CM. INC SUMIDERO, CANASTA Y TAPA COD LI54. TECSO
ARQ TORRE | 6.23 | LAVADERO TREBOL MODELO AMAZONAS COLOR BLANCO O SIMILAR (LAVANDERIA) | und | 237 | 55559.91 | 0 | 55559.91 |  | ARQ | Aparatos sanitarios y griferías | 313 | 5.45 | historico | Presupuesto PARDO 669 Cliente Rev 11 | LAVADERO TREBOL MODELO AMAZONAS COLOR BLANCO (56 X 45 CM) INC KIT DE INSTALACIÓN
ARQ TORRE | 6.23 | MEZCLADORA DE LAVATORIO, AL MUEBLE, MODELO AHORRADOR CERTIFICADO POR SEDAPAL PARA BONO VERDE, COD ML42AHP TECSO | und | 446 | 13852.76 | 14231.86 | 67222.235 |  | ARQ | Aparatos sanitarios y griferías | 313 | 8.46 | historico | Presupuesto PARDO 669 Cliente Rev 11 | MEZCLADORA DE LAVATORIO, AL MUEBLE, MODELO AHORRADOR CERTIFICADO POR SEDAPAL PARA BONO VERDE, COD ML41AHP. TECSO
ARQ TORRE | 6.23 | MEZCLADOR DE DUCHA MD41 Y DIFUSOR DE DUCHA CON TUBO DE 150MM Y CANOPLA MOD DD13AHP. TECSO | und | 446 | 0 | 13295.26 | 49857.225 |  | ARQ | Aparatos sanitarios y griferías | 313 | 10 | historico | Presupuesto PARDO 669 Cliente Rev 11 | MEZCLADOR DE DUCHA MD41 Y DIFUSOR DE DUCHA CON TUBO DE 150MM Y CANOPLA MOD DD13AHP. TECSO
ARQ TORRE | 6.23 | MEZCLADORA DE COCINA, AL MUEBLE, MODELO AHORRADOR CERTIFICADO POR SEDAPAL PARA BONO VERDE, COD MC41AHPP. TECSO | und | 237 | 7361.22 | 5292.21 | 27207.0075 |  | ARQ | Aparatos sanitarios y griferías | 313 | 8.46 | historico | Presupuesto PARDO 669 Cliente Rev 11 | MEZCLADORA DE COCINA, AL MUEBLE, MODELO AHORRADOR CERTIFICADO POR SEDAPAL PARA BONO VERDE, COD MC42AHP. TECSO
ARQ TORRE | 6.23 | LLAVE TREBOL ECO 1/2" | und | 237 | 5735.4 | 0 | 5735.4 |  | ARQ | Aparatos sanitarios y griferías | 313 | 5 | historico | Presupuesto PARDO 669 Cliente Rev 11 | GRIFO DE LAVANDERIA LLAVE TREBOL ECO CROMO DE 1/2"
ARQ TORRE | 6.23 | INODORO TREBOL ONE PIECE SAVONA LUX BLANCO | und | 7 | 2485.77 | 0 | 2485.77 |  | ARQ | Aparatos sanitarios y griferías | 313 | 5 | historico | ECO BASADRE - PPTO VENTA 09.04.24 | INODORO - ONE PIECE CANNES (BLANCO)
ARQ TORRE | 6.23 | LAVATORIO CON PEDESTAL TREBOL SAVONA LUX COLOR BLANCO | und | 3 | 589.89 | 0 | 589.89 |  | ARQ | Aparatos sanitarios y griferías | 313 | 5.56 | historico | Presupuesto PARDO 669 Cliente Rev 11 | LAVATORIO MANCORA DE PEDESTAL COLOR BLANCO, MARCA TREBOL
ARQ TORRE | 6.23 | LAVATORIO TREBOL ANCON COLOR BLANCO - TRAMPA CROMADA | und | 4 | 1319.04 | 0 | 1319.04 |  | ARQ | Aparatos sanitarios y griferías | 313 | 11 | reglas
ARQ TORRE | 6.23 | URINARIO CADET COLOR BLANCO, MARCA TREBOL | und | 6 | 1270.56 | 0 | 1270.56 |  | ARQ | Aparatos sanitarios y griferías | 313 | 10 | historico | Presupuesto PARDO 669 Cliente Rev 11 | URINARIO CADET COLOR BLANCO, MARCA TREBOL
ARQ TORRE | 6.23 | LLAVE DE LAVATORIO BAJA ITALGRIF BUZIOS LEVER | und | 7 | 1326.22 | 0 | 1326.22 |  | ARQ | Aparatos sanitarios y griferías | 313 | 11 | reglas
ARQ TORRE | 6.23 | FLUXOMETRO PARA URINARIO | und | 6 | 2236.86 | 0 | 2236.86 |  | ARQ | Aparatos sanitarios y griferías | 313 | 10 | historico | Presupuesto PARDO 669 Cliente Rev 11 | FLUXOMETRO PARA URINARIO
ARQ TORRE | 6.23 | BARRA PARA DISCAPACITADOS L=0.90M (INODORO) | und | 8 | 2000 | 0 | 2000 |  | ARQ | Aparatos sanitarios y griferías | 313 | 10 | historico | Presupuesto PARDO 669 Cliente Rev 11 | BARRA PARA DISCAPACITADOS L=0.90M (INODORO)
ARQ TORRE | 6.23 | BARRA VERTICAL DISAPACITADOS | und | 8 | 2000 | 0 | 2000 |  | ARQ | Revisar manualmente |  | 0 | hoja |  |  | Revisar manualmente
ARQ TORRE | 6.23 | INODORO TREBOL ONE PIECE SAVONA LUX BLANCO | und | 10 | 3551.1 | 0 | 3551.1 |  | ARQ | Aparatos sanitarios y griferías | 313 | 5 | historico | ECO BASADRE - PPTO VENTA 09.04.24 | INODORO - ONE PIECE CANNES (BLANCO)
ARQ TORRE | 6.23 | LAVATORIO CON PEDESTAL TREBOL SAVONA LUX COLOR BLANCO | und | 7 | 1376.41 | 0 | 1376.41 |  | ARQ | Aparatos sanitarios y griferías | 313 | 5.56 | historico | Presupuesto PARDO 669 Cliente Rev 11 | LAVATORIO MANCORA DE PEDESTAL COLOR BLANCO, MARCA TREBOL
ARQ TORRE | 6.23 | LAVATORIO TREBOL ANCON COLOR BLANCO - TRAMPA CROMADA | und | 3 | 989.28 | 0 | 989.28 |  | ARQ | Aparatos sanitarios y griferías | 313 | 11 | reglas
ARQ TORRE | 6.23 | URINARIO CADET COLOR BLANCO, MARCA TREBOL | und | 5 | 1058.8 | 0 | 1058.8 |  | ARQ | Aparatos sanitarios y griferías | 313 | 10 | historico | Presupuesto PARDO 669 Cliente Rev 11 | URINARIO CADET COLOR BLANCO, MARCA TREBOL
ARQ TORRE | 6.23 | LLAVE DE LAVATORIO BAJA ITALGRIF BUZIOS LEVER | und | 10 | 1894.6 | 0 | 1894.6 |  | ARQ | Aparatos sanitarios y griferías | 313 | 11 | reglas
ARQ TORRE | 6.23 | FLUXOMETRO PARA URINARIO | und | 5 | 1864.05 | 0 | 1864.05 |  | ARQ | Aparatos sanitarios y griferías | 313 | 10 | historico | Presupuesto PARDO 669 Cliente Rev 11 | FLUXOMETRO PARA URINARIO
ARQ TORRE | 6.2301 | BARRA PARA DISCAPACITADOS L=0.90M (INODORO) | und | 6 | 1500 | 0 | 1500 |  | ARQ | Aparatos sanitarios y griferías | 313 | 10 | historico | Presupuesto PARDO 669 Cliente Rev 11 | BARRA PARA DISCAPACITADOS L=0.90M (INODORO)
ARQ TORRE | 6.2301 | BARRA VERTICAL DISAPACITADOS | und | 6 | 1500 | 0 | 1500 |  | ARQ | Revisar manualmente |  | 0 | hoja |  |  | Revisar manualmente
ARQ TORRE | 6.2301 | LAVADERO 01 POZA DE ACERO INOXIDABLE. D:43x43x18CM. INC SUMIDERO, CANASTA Y TAPA COD LI54. TECSO | und | 1 | 58.66 | 35.95 | 193.4725 |  | ARQ | Aparatos sanitarios y griferías | 313 | 10 | historico | Presupuesto PARDO 669 Cliente Rev 11 | LAVADERO 01 POZA DE ACERO INOXIDABLE. D:43x43x18CM. INC SUMIDERO, CANASTA Y TAPA COD LI54. TECSO
ARQ TORRE | 6.2301 | LAVADERO LAVÍNIA CASINELLI | und | 1 | 252.73 | 0 | 252.73 |  | ARQ | Aparatos sanitarios y griferías | 313 | 11 | reglas
ARQ TORRE | 6.2301 | LAVADERO TREBOL MODELO AMAZONAS COLOR BLANCO O SIMILAR (LAVANDERIA) | und | 3 | 703.29 | 0 | 703.29 |  | ARQ | Aparatos sanitarios y griferías | 313 | 5.45 | historico | Presupuesto PARDO 669 Cliente Rev 11 | LAVADERO TREBOL MODELO AMAZONAS COLOR BLANCO (56 X 45 CM) INC KIT DE INSTALACIÓN
ARQ TORRE | 6.2301 | LAVADERO DE SOBREPONER ZENIT RS15 2 POZAS | und | 1 | 1838.32 | 0 | 1838.32 |  | ARQ | Aparatos sanitarios y griferías | 313 | 11 | reglas
ARQ TORRE | 6.2301 | LAVADERO LAVÍNIA CASINELLI | und | 5 | 1263.65 | 0 | 1263.65 |  | ARQ | Aparatos sanitarios y griferías | 313 | 11 | reglas
ARQ TORRE | 6.2301 | MEZCLADORA DE COCINA, AL MUEBLE, MODELO AHORRADOR CERTIFICADO POR SEDAPAL PARA BONO VERDE, COD MC41AHPP. TECSO | und | 1 | 31.06 | 22.33 | 114.7975 |  | ARQ | Aparatos sanitarios y griferías | 313 | 8.46 | historico | Presupuesto PARDO 669 Cliente Rev 11 | MEZCLADORA DE COCINA, AL MUEBLE, MODELO AHORRADOR CERTIFICADO POR SEDAPAL PARA BONO VERDE, COD MC42AHP. TECSO
ARQ TORRE | 6.2301 | DUCHA BIDET MODELO ASIA CROMADA CON SOPORTE. COD: 406015 MARCA VAINSA | und | 2 | 185.36 | 0 | 185.36 |  | ARQ | Aparatos sanitarios y griferías | 313 | 11 | reglas
ARQ TORRE | 6.2301 | GRIFERÍA MONOCOMANDO COLOR NEGRO | und | 1 | 498.03 | 0 | 498.03 |  | ARQ | Aparatos sanitarios y griferías | 313 | 11 | reglas
ARQ TORRE | 6.2301 | GRIFERÍA ECO LLAVE MEDIA LAVANDERÍA A LA PARED | und | 3 | 391.17 | 0 | 391.17 |  | ARQ | Aparatos sanitarios y griferías | 313 | 11 | reglas
ARQ TORRE | 6.2301 | GRIFERÍA FDV TOP PRO 3.0 | und | 1 | 443.1 | 0 | 443.1 |  | ARQ | Aparatos sanitarios y griferías | 313 | 11 | reglas
ARQ TORRE | 6.2301 | GRIFERÍA LLAVE PIAVE MARCA TREBOL | und | 5 | 1032.9 | 0 | 1032.9 |  | ARQ | Aparatos sanitarios y griferías | 313 | 11 | reglas
ARQ TORRE | 6.24 | TABLERO DE GRANITO BLANCO SERENA, ANCHO=60cm | ml | 630.91 | 0 | 43532.79 | 163247.9625 |  | ARQ | Tableros | 312 | 12 | reglas
ARQ TORRE | 6.24 | TABLERO DE GRANITO BLANCO SERENA, ANCHO=70cm | ml | 175.72 | 0 | 13881.88 | 52057.05 |  | ARQ | Tableros | 312 | 12 | reglas
ARQ TORRE | 6.24 | TABLERO DE GRANITO BLANCO SERENA, ANCHO=80cm | ml | 55.2 | 0 | 4912.8 | 18423 |  | ARQ | Tableros | 312 | 12 | reglas
ARQ TORRE | 6.24 | TABLERO DE GRANITO BLANCO SERENA, ANCHO=90cm | ml | 176.11 | 0 | 17434.89 | 65380.8375 |  | ARQ | Tableros | 312 | 12 | reglas
ARQ TORRE | 6.24 | TABLERO DE GRANITO BLANCO SERENA, FALDÓN: 4cm, CONTRAZÓCALO: 10cm., ACABADO LISO EN TODAS SUS (KITCHENETTE ADMINSITRACION) | ml | 1.97 | 0 | 195.03 | 731.3625 |  | ARQ | Tableros | 312 | 31 | reglas
ARQ TORRE | 6.24 | TABLERO PORCELANATO XL ESTATUARIO G5 ACABADO PULIDO A=25CM EN MUEBLE COUNTER (LOBBY) | ml | 7 | 0 | 1050 | 3937.5 |  | IIEE | Instalaciones Eléctricas | 501 | 20 | reglas
ARQ TORRE | 6.24 | TABLERO PORCELANATO XL ESTATUARIO G5 ACABADO PULIDO A=100CM EN LATERAL DE MUEBLE COUNTER (LOBBY) | ml | 8 | 0 | 1200 | 4500 |  | IIEE | Instalaciones Eléctricas | 501 | 20 | reglas
ARQ TORRE | 6.24 | PANEL DE MDF e=15cm SUJETO A MURO CON LISTONES PARA RECIBIR VINIL (LOBBY) | m2 | 90.74 | 0 | 13611 | 51041.25 |  | ARQ | Carpintería de melamine | 310 | 9 | reglas
ARQ TORRE | 6.24 | TABLERO TOP CUARZO IMPERIO A=1.00M (LAVANDERIA) | ml | 2.8 | 0 | 420 | 1575 |  | IIEE | Instalaciones Eléctricas | 501 | 18 | reglas
ARQ TORRE | 6.24 | TABLERO TOP CUARZO IMPERIO A=0.90M PARA MESA CENTRAL (LAVANDERIA) | ml | 2.14 | 0 | 321 | 1203.75 |  | IIEE | Instalaciones Eléctricas | 501 | 18 | reglas
ARQ TORRE | 6.24 | ENCHAPE STORM GRIS NATURAL 12MM/6MM R4MM A060CM EN MUEBLE COCINA (SALON GOURMET) | ml | 2 | 0 | 300 | 1125 |  | ARQ | Enchapes y revestimiento (piso y pared) | 307 | 11 | reglas
ARQ TORRE | 6.24 | ENCHAPE STORM GRIS NATURAL 12MM/6MM R4MM A060CM EN ZOCALO DE MUEBLES (SALON GOURMET) | m2 | 3.23 | 0 | 484.5 | 1816.875 |  | ARQ | Enchapes y revestimiento (piso y pared) | 307 | 11 | reglas
ARQ TORRE | 6.24 | MESÓN COCINA STORM GRIS NATURAL 12MM/6MM R4MM FORMA ELIPTICA EN MESA ENCIMERA(SALON GOURMET) | und | 1 | 0 | 666.67 | 2500.0125 |  | ARQ | Revisar manualmente |  | 0 | hoja |  |  | Revisar manualmente
ARQ TORRE | 6.24 | TABLERO DE GRANITO BLANCO SERENA. E:2CM. PROVEEDOR: CASA ROSELLO A=60cm, MANDIL=30cm, ZOCALO=25cm EN MUEBEL DE PARRILLAS (PARRILLAS) | ml | 16.9 | 0 | 1166.1 | 4372.875 |  | ARQ | Tableros | 312 | 23 | reglas
ARQ TORRE | 6.24 | TABLERO DE GRANITO BLANCO SERENA. E:2CM. PROVEEDOR: CASA ROSELLO A=60cm, MANDIL=8cm EN MESA CENTRAL (PARRILLAS) | ml | 5.3 | 0 | 365.7 | 1371.375 |  | ARQ | Tableros | 312 | 12 | reglas
ARQ TORRE | 6.25 | L7S | und | 49 | 0 | 584.08 | 2190.3 |  | ARQ | Carpintería de madera | 308 | 3 | reglas
ARQ TORRE | 6.25 | L9A | und | 15 | 0 | 250.8 | 940.5 |  | ARQ | Carpintería de madera | 308 | 3 | reglas
ARQ TORRE | 6.25 | L9B | und | 12 | 0 | 168 | 630 |  | ARQ | Carpintería de madera | 308 | 3 | reglas
ARQ TORRE | 6.25 | L10 | und | 26 | 0 | 2059.2 | 7722 |  | ARQ | Carpintería de madera | 308 | 3 | reglas
ARQ TORRE | 6.25 | L11 | und | 30 | 0 | 1437.6 | 5391 |  | ARQ | Carpintería de madera | 308 | 3 | reglas
ARQ TORRE | 6.25 | L13 | und | 4 | 0 | 223.68 | 838.8 |  | ARQ | Carpintería de madera | 308 | 3 | reglas
ARQ TORRE | 6.25 | L14 | und | 2 | 0 | 317.3 | 1189.875 |  | ARQ | Carpintería de madera | 308 | 3 | reglas
ARQ TORRE | 6.25 | L15 | und | 26 | 0 | 2248.74 | 8432.775 |  | ARQ | Carpintería de madera | 308 | 3 | reglas
ARQ TORRE | 6.25 | L16A | und | 2 | 0 | 203.24 | 762.15 |  | ARQ | Carpintería de madera | 308 | 3 | reglas
ARQ TORRE | 6.25 | L17 | und | 16 | 0 | 174.24 | 653.4 |  | ARQ | Carpintería de madera | 308 | 3 | reglas
ARQ TORRE | 6.25 | L18 | und | 138 | 0 | 661.02 | 2478.825 |  | ARQ | Carpintería de madera | 308 | 3 | reglas
ARQ TORRE | 6.25 | L22 | und | 98 | 0 | 728.14 | 2730.525 |  | ARQ | Carpintería de madera | 308 | 3 | reglas
ARQ TORRE | 6.25 | L23 | und | 45 | 0 | 428.4 | 1606.5 |  | ARQ | Carpintería de madera | 308 | 3 | reglas
ARQ TORRE | 6.25 | L24 | und | 15 | 0 | 107.1 | 401.625 |  | ARQ | Carpintería de madera | 308 | 3 | reglas
ARQ TORRE | 6.25 | L26 | und | 5 | 0 | 351.9 | 1319.625 |  | ARQ | Carpintería de madera | 308 | 3 | reglas
ARQ TORRE | 6.25 | L28 | und | 3 | 0 | 23.76 | 89.1 |  | ARQ | Carpintería de madera | 308 | 3 | reglas
ARQ TORRE | 6.25 | L29 | und | 6 | 0 | 83.4 | 312.75 |  | ARQ | Carpintería de madera | 308 | 3 | reglas
ARQ TORRE | 6.25 | EMG | und | 274 | 0 | 3923.68 | 14713.8 |  | ARQ | Carpintería de madera | 308 | 3 | reglas
ARQ TORRE | 6.25 | EMG1 | und | 15 | 0 | 358.8 | 1345.5 |  | ARQ | Revisar manualmente |  | 0 | hoja |  |  | Revisar manualmente
ARQ TORRE | 6.26 | SEÑAL "SALIDA DE EMERGENCIA" ILUMINADA | und | 51 | 4335 | 0 | 4335 |  | ARQ | Revisar manualmente |  | 10 | historico | Presupuesto PARDO 669 Cliente Rev 11 | SEÑAL DE ''SALIDA DE EMERGENCIA'' ILUMINADA | Revisar manualmente
ARQ TORRE | 6.26 | SEÑAL "SALIDA" ILUMINADA | und | 30 | 2550 | 0 | 2550 |  | ARQ | Revisar manualmente |  | 7.5 | historico | Presupuesto PARDO 669 Cliente Rev 11 | SEÑAL DE ''SALIDA DE EMERGENCIA'' ILUMINADA | Revisar manualmente
ARQ TORRE | 6.26 | SEÑAL DIRECCIONAL DE RUTA DE EVACUACION - DERECHA | und | 56 | 756 | 0 | 756 |  | ARQ | Señalización | 320 | 7 | reglas
ARQ TORRE | 6.26 | SEÑAL DIRECCIONAL DE RUTA DE EVACUACION - IZQUIERDA | und | 60 | 810 | 0 | 810 |  | ARQ | Señalización | 320 | 7 | reglas
ARQ TORRE | 6.26 | SEÑAL TIPO BANDERA DIRECCIONAL DE RUTA DE EVACUACION - DERECHA | und | 1 | 13.5 | 0 | 13.5 |  | ARQ | Señalización | 320 | 7 | reglas
ARQ TORRE | 6.26 | SEÑAL TIPO BANDERA DIRECCIONAL DE RUTA DE EVACUACION - IZQUIERDA | und | 1 | 13.5 | 0 | 13.5 |  | ARQ | Señalización | 320 | 7 | reglas
ARQ TORRE | 6.26 | SEÑAL "RIESGO ELECTRICO" | und | 259 | 3496.5 | 0 | 3496.5 |  | IIEE | Instalaciones Eléctricas | 501 | 10 | historico | VIRIDIAN EUREKA | SEÑAL DE "RIESGO ELECTRICO"
ARQ TORRE | 6.26 | SEÑAL "NUMERO DE PISO" | und | 51 | 688.5 | 0 | 688.5 |  | ARQ | Revisar manualmente |  | 0 | hoja |  |  | Revisar manualmente
ARQ TORRE | 6.26 | SEÑAL "ESCALERA DE EMERGENCIA EN CASO DE INCENDIO" - BAJA | und | 49 | 661.5 | 0 | 661.5 |  | ARQ | Revisar manualmente |  | 0 | hoja |  |  | Revisar manualmente
ARQ TORRE | 6.26 | ROTULO DE RESISTENCI AL FUEGO PARA PUERTA CORTAFUEGO | und | 267 | 3604.5 | 0 | 3604.5 |  | ARQ | Revisar manualmente |  | 0 | hoja |  |  | Revisar manualmente
ARQ TORRE | 6.2701 | SELLOS CORTAFUEGO | glb | 1 | 0 | 143497.03 | 538113.8625 |  | ARQ | Sellos cortafuego | 323 | 10 | historico | VIRIDIAN EUREKA | SELLOS CORTAFUEGO RF 120
ARQ TORRE | 6.2703 | PA-07-(1.27x2.00) - DUCTO IISS PISO 2 A 25 | und | 24 | 2463.12 | 77.28 | 2752.92 |  | ARQ | Carpintería de madera | 308 | 3 | reglas
ARQ TORRE | 6.2704 | PA-08-(1.20x2.00) - DUCTO IISS AZ | und | 1 | 102.63 | 3.22 | 114.705 |  | ARQ | Carpintería de madera | 308 | 3 | reglas
ARQ TORRE | 6.2706 | PA-11-(1.50x2.00) - ACCESO A TECHO | und | 1 | 102.63 | 3.22 | 114.705 |  | ARQ | Carpintería de madera | 308 | 3 | reglas
ARQ TORRE | 6.2707 | PA-12-(0.91x2.00) - ACCESO A TECHO | und | 1 | 102.63 | 3.22 | 114.705 |  | ARQ | Carpintería de madera | 308 | 3 | reglas
ARQ TORRE | 6.2801 | SEÑALETICA NUMERACION DE DEPARTAMENTOS | und | 237 | 20145 | 0 | 20145 |  | ARQ | Señalización | 320 | 6.67 | historico | VIRIDIAN EUREKA | NUMERACION DE DEPARTAMENTOS
ARQ TORRE | 6.2802 | NUMERACION DE EDIFICIO | und | 2 | 5500 | 0 | 5500 |  | ARQ | Revisar manualmente |  | 0 | hoja |  |  | Revisar manualmente
ARQ TORRE | 6.2803 | VINIL TIPO MADERA MODELO OAK WD115. MARCA INFEEL EN FCR (LOBBY 2) | m2 | 31.88 | 2072.2 | 0 | 2072.2 |  | ARQ | Revisar manualmente |  | 0 | hoja |  |  | Revisar manualmente
ARQ TORRE | 6.2804 | VINIL TIPO MADERA MODELO ANIGRE WD 307. MARCA INFEEL. EN JARDINERA (COWORKING) | m2 | 3.18 | 206.7 | 0 | 206.7 |  | ARQ | Revisar manualmente |  | 0 | hoja |  |  | Revisar manualmente
ARQ TORRE | 6.2901 | EXTINTOR PARA FUEGOS ABC TIPO PQS 6kg | und | 85 | 6375 | 0 | 6375 |  | ACI | Red ACI | 801 | 6.67 | historico | ECO BASADRE - PPTO VENTA 09.04.24 | EXTINTOR TIPO PQS DE 6kg
ARQ TORRE | 6.2902 | EXTINTOR PARA FUEGOS BC TIPO CO2 9kg | und | 3 | 885 | 0 | 885 |  | ACI | Red ACI | 801 | 5 | historico | VIRIDIAN EUREKA | EXTINTOR TIPO CO2 15 LBS
ARQ TORRE | 6.2904 | GABINETE PARA EXTINTORES | und | 88 | 11440 | 0 | 11440 |  | ACI | Red ACI | 801 | 9 | reglas
ARQ TORRE | 6.3002 | BRUÑAS EN PAREDES Y TECHO DE AREAS COMUNES | ml | 234.95 | 2570.35 | 0 | 2570.35 |  | ARQ | Pintura | 315 | 6 | reglas
ARQ TORRE | 6.3003 | ROLLO DE PIZARRA WALLTALKERS MAG RITE M248 SUPERFICIE PARA ESCRIBIR E IMANTAR (coworking) | m2 | 5.03 | 528.15 | 0 | 528.15 |  | ARQ | Carpintería de madera | 308 | 3 | reglas
ARQ TORRE | 6.3004 | PIEDRA DE CANTO RODADO BLANCO ADOSADO A PISO CON CEMENTO BLANCO (TERRAZA SALONG ORUMET) | m2 | 1.7 | 297.5 | 0 | 297.5 |  | ARQ | Revisar manualmente |  | 0 | hoja |  |  | Revisar manualmente
ARQ TORRE | 6.3005 | RESANES // TODISTAS | glb | 1 | 163225.69 | 0 | 163225.69 |  | ARQ | Solaqueo | 304 | 10 | historico | Presupuesto PARDO 669 Cliente Rev 11 | RESANES // TODISTAS
INSTALACIONES | 1.01.02 | Central de conserjería de audio/vídeo con pantalla LCD 7" | Und. | 1 | 0 | 891.3362 | 3342.5107 |  | CCDÉBILES | Intercomunicadores | 903 | 10 | historico | Presupuesto PARDO 669 Cliente Rev 11 | Central de conserjería de audio/vídeo con pantalla LCD 7"
INSTALACIONES | 1.01.03 | Placa de Calle Digital sólo audio | Und. | 1 | 0 | 318.3404 | 1193.7765 |  | CCDÉBILES | Intercomunicadores | 903 | 9 | reglas
INSTALACIONES | 1.01.04 | Intercomunicador tipo telefono Sprint L2 | Und. | 251 | 0 | 9022.3456 | 33833.796 |  | CCDÉBILES | Intercomunicadores | 903 | 10 | historico | Presupuesto PARDO 669 Cliente Rev 11 | Intercomunicador tipo telefono Sprint L2
INSTALACIONES | 1.01.06 | Interfaz de expansión de anexos/longitud | Und. | 3 | 0 | 862.5816 | 3234.681 |  | CCDÉBILES | Intercomunicadores | 903 | 10 | historico | Presupuesto PARDO 669 Cliente Rev 11 | Interfaz de expansión de anexos/longitud
INSTALACIONES | 1.01.07 | Fuente de poder de 1.2A para sistemas de audio/video | Und. | 4 | 0 | 448.5304 | 1681.989 |  | SIN_CLASIFICAR | Revisar manualmente |  | 0 | sin_resolver |  |  | Revisar manualmente
INSTALACIONES | 1.01.08 | Configuradores (Paquete de 10 piezas) | Und. | 75 | 0 | 650.01 | 2437.5375 |  | CCDÉBILES | Intercomunicadores | 903 | 10 | historico | Presupuesto PARDO 669 Cliente Rev 11 | Configuradores (Paquete de 10 piezas)
INSTALACIONES | 1.01.09 | MATERIALES | Glb. | 1 | 0 | 2451.4354 | 9192.8827 |  | SIN_CLASIFICAR | Revisar manualmente |  | 0 | sin_resolver |  |  | Revisar manualmente
INSTALACIONES | 1.01.13 | MANO DE OBRA | Glb. | 1 | 0 | 920.2168 | 3450.813 |  | SIN_CLASIFICAR | Revisar manualmente |  | 0 | sin_resolver |  |  | Revisar manualmente
INSTALACIONES | 1.01.22 | TRANSPORTE, SEGUROS Y GASTOS GENERALES | Glb. | 1 | 0 | 269.1784 | 1009.419 |  | SIN_CLASIFICAR | Revisar manualmente |  | 0 | sin_resolver |  |  | Revisar manualmente
INSTALACIONES | 1.02.02 | Panel de Detección y Alarma Contra Incendio Direccionable con Certificado UL-864, para sistemas DACI en edificios. | Und. | 1 | 0 | 739.7352 | 2774.007 |  | ACI | Red ACI | 801 | 10 | historico | Presupuesto PARDO 669 Cliente Rev 11 | Panel de Detección y Alarma Contra Incendio Direccionable con Certificado UL-864, para sistemas DACI en edificios
INSTALACIONES | 1.02.03 | Tarjeta de expasión de direcciones dual 250det/250mod | Und. | 2 | 0 | 1809.4928 | 6785.598 |  | SIN_CLASIFICAR | Revisar manualmente |  | 0 | sin_resolver |  |  | Revisar manualmente
INSTALACIONES | 1.02.04 | Teclado LCD para control remoto | Und. | 2 | 0 | 778.7984 | 2920.494 |  | IIEE | Instalaciones Eléctricas | 501 | 8 | reglas
INSTALACIONES | 1.02.05 | Batería 12 Voltios 17 Amperios | Und. | 2 | 0 | 91.3192 | 342.447 |  | SIN_CLASIFICAR | Revisar manualmente |  | 0 | sin_resolver |  |  | Revisar manualmente
INSTALACIONES | 1.02.08 | Detector de Humo Direccionable UL | Und. | 237 | 0 | 8285.52 | 31070.7 |  | IIEE | Instalaciones Eléctricas | 501 | 3.33 | historico | VIRIDIAN EUREKA | SALIDA PARA DETECTOR DE HUMO
INSTALACIONES | 1.02.09 | Detector de Temperatura Direccionable UL | Und. | 237 | 0 | 6124.7436 | 22967.7885 |  | IIEE | Instalaciones Eléctricas | 501 | 3.75 | historico | VIRIDIAN EUREKA | SALIDA PARA DETECTOR DE TEMPERATURA
INSTALACIONES | 1.02.10 | Base estándar para detectores | Und. | 474 | 0 | 1944.9168 | 7293.438 |  | SIN_CLASIFICAR | Revisar manualmente |  | 0 | sin_resolver |  |  | Revisar manualmente
INSTALACIONES | 1.02.11 | Estación Manual convencional. Certificado UL | Und. | 68 | 0 | 1567.128 | 5876.73 |  | CCDÉBILES | DACI | 901 | 5 | historico | Presupuesto PARDO 669 Cliente Rev 11 | Estación manual acción doble Convencional UL
INSTALACIONES | 1.02.12 | Detector de Humo Convencional. Certificado UL | Und. | 272 | 0 | 3563.4176 | 13362.816 |  | CCDÉBILES | DACI | 901 | 10 | historico | Presupuesto PARDO 669 Cliente Rev 11 | Detector de Humo Convencional. Certificado UL
INSTALACIONES | 1.02.13 | Sensor de aniego + sonda | Und. | 1 | 0 | 151.4964 | 568.1115 |  | CCDÉBILES | DACI | 901 | 5 | historico | Presupuesto PARDO 669 Cliente Rev 11 | Sensor de aniego + Procesador
INSTALACIONES | 1.02.16 | Sirena con luz estroboscópica 12V/24V, certificada UL | Und. | 132 | 0 | 4447.1328 | 16676.748 |  | CCDÉBILES | DACI | 901 | 5 | historico | VIRIDIAN EUREKA | SIRENA CON LUZ ESTROBOSCÓPICA
INSTALACIONES | 1.02.17 | Fuente de alimentación para sirenas -Booster NAC de 10 Amp | Und. | 1 | 0 | 492.8992 | 1848.372 |  | CCDÉBILES | DACI | 901 | 5 | historico | Presupuesto PARDO 669 Cliente Rev 11 | Fuente de alimentación Booster NACs para sirenas. Certificado UL
INSTALACIONES | 1.02.18 | Baterias 9 AH,12 Volt | Und. | 2 | 0 | 59.3216 | 222.456 |  | SIN_CLASIFICAR | Revisar manualmente |  | 0 | sin_resolver |  |  | Revisar manualmente
INSTALACIONES | 1.02.21 | Módulo de monitoreo dual para válvula de sectorización y sensor de flujo | Und. | 53 | 0 | 2487.2476 | 9327.1785 |  | CCDÉBILES | Intercomunicadores | 903 | 9 | reglas
INSTALACIONES | 1.02.22 | Módulo de monitoreo para zonificación de detectores convencionales* 33 zonas (1 zona por cada sótano / 1 zona por área común en pisos) | Und. | 33 | 0 | 884.6904 | 3317.589 |  | CCDÉBILES | Intercomunicadores | 903 | 9 | reglas
INSTALACIONES | 1.02.23 | Módulo de monitoreo para interconexion en cuarto de bomba * 1 para cada Valvula de succión/ 1 descarga / 1 prueba | Und. | 3 | 0 | 80.4264 | 301.599 |  | CCDÉBILES | Intercomunicadores | 903 | 9 | reglas
INSTALACIONES | 1.02.24 | Módulo de monitoreo para interconexion con Tablero ACI * 2 en tablero BACI para monitoreo de encendido / falla / * 1 para monitoreo de sensor de aniego | Und. | 3 | 0 | 80.4264 | 301.599 |  | CCDÉBILES | DACI | 901 | 18 | reglas
INSTALACIONES | 1.02.25 | Módulo de control para interconexión con Grupo Electrógeno * 1 en Tablero TC-TTA para el control del sistema | Und. | 2 | 0 | 73.8944 | 277.104 |  | EQUIP | Grupo Electrógeno | 1001 | 23 | reglas
INSTALACIONES | 1.02.26 | Módulo de control para interconexión con sistema Extracción de CO * 1 en Tablero TC-CO para el control del sistema | Und. | 6 | 0 | 221.6832 | 831.312 |  | IIEE | Instalaciones Eléctricas | 501 | 18 | reglas
INSTALACIONES | 1.02.27 | Módulo de control para interconexión con sist. De ascensores * 3 en Tablero de ascensor 1/2 para control de funcion de emergencia 1/2/3 * 3 en Tablero de ascensor 3/4 para control de funcion de emergencia 1/2/3 | Und. | 6 | 0 | 221.6832 | 831.312 |  | ASCENSORES | Ascensores | 1101 | 10 | reglas
INSTALACIONES | 1.02.28 | Módulo de control para interconexión con sistema presurizado y vest. Previo * 4 en Tableros de ventilación para control de encendido y apagado | Und. | 4 | 0 | 147.7888 | 554.208 |  | SIN_CLASIFICAR | Revisar manualmente |  | 0 | sin_resolver |  |  | Revisar manualmente
INSTALACIONES | 1.02.29 | Módulo de señal para zonificación de sirenas por nivel | Und. | 32 | 0 | 1266.8032 | 4750.512 |  | CCDÉBILES | Intercomunicadores | 903 | 9 | reglas
INSTALACIONES | 1.02.31 | MATERIALES | Glb. | 1 | 0 | 9184.5624 | 34442.109 |  | SIN_CLASIFICAR | Revisar manualmente |  | 0 | sin_resolver |  |  | Revisar manualmente
INSTALACIONES | 1.02.34 | MANO DE OBRA | Glb. | 1 | 0 | 2032.5744 | 7622.154 |  | SIN_CLASIFICAR | Revisar manualmente |  | 0 | sin_resolver |  |  | Revisar manualmente
INSTALACIONES | 1.02.43 | TRANSPORTE, SEGUROS Y GASTOS GENERALES | Glb. | 1 | 0 | 512.8632 | 1923.237 |  | SIN_CLASIFICAR | Revisar manualmente |  | 0 | sin_resolver |  |  | Revisar manualmente
INSTALACIONES | 1.03.02 | NVR 32 CANALES HIKVSION | Und. | 2 | 2633.9 | 0 | 2633.9 |  | SIN_CLASIFICAR | Revisar manualmente |  | 0 | sin_resolver |  |  | Revisar manualmente
INSTALACIONES | 1.03.03 | NVR 16 CANALES HIKVISION | Und. | 1 | 1135.13 | 0 | 1135.13 |  | ARQ | Carpintería de madera | 308 | 5 | historico | VIRIDIAN EUREKA | NVR 32 CANALES MARCA HIKVISION MODELO iDS7232HQHi-M2/S
INSTALACIONES | 1.03.04 | DISCO DURO 8TB WESTERN DIGITAL | Und. | 3 | 3095.82 | 0 | 3095.82 |  | CCDÉBILES | CCTV | 902 | 9 | reglas
INSTALACIONES | 1.03.07 | TUBO IR BULLET 2MP LENTE 2.8MM | Und. | 11 | 2054.03 | 0 | 2054.03 |  | SIN_CLASIFICAR | Revisar manualmente |  | 0 | sin_resolver |  |  | Revisar manualmente
INSTALACIONES | 1.03.08 | DOMO IP CON IR EXTERIOR 2MP 2.8MM | Und. | 64 | 11950.72 | 0 | 11950.72 |  | SIN_CLASIFICAR | Revisar manualmente |  | 0 | sin_resolver |  |  | Revisar manualmente
INSTALACIONES | 1.03.09 | SWITCH 24PTOS POE | Und. | 3 | 4113.03 | 0 | 4113.03 |  | SIN_CLASIFICAR | Revisar manualmente |  | 0 | sin_resolver |  |  | Revisar manualmente
INSTALACIONES | 1.03.10 | SWITCH 8PTOS POE | Und. | 1 | 712.53 | 0 | 712.53 |  | SIN_CLASIFICAR | Revisar manualmente |  | 0 | sin_resolver |  |  | Revisar manualmente
INSTALACIONES | 1.03.11 | ORDENADORES DE CABLE | Und. | 5 | 638.8 | 0 | 638.8 |  | SIN_CLASIFICAR | Revisar manualmente |  | 0 | sin_resolver |  |  | Revisar manualmente
INSTALACIONES | 1.03.12 | GABINETE 20 RU | Und. | 1 | 768 | 0 | 768 |  | SIN_CLASIFICAR | Revisar manualmente |  | 0 | sin_resolver |  |  | Revisar manualmente
INSTALACIONES | 1.03.13 | MONITOR DE 32" LG | Und. | 6 | 5749.38 | 0 | 5749.38 |  | SIN_CLASIFICAR | Revisar manualmente |  | 0 | sin_resolver |  |  | Revisar manualmente
INSTALACIONES | 1.03.13 | ESTABILIZADOR 1000W | Und. | 1 | 221.13 | 0 | 221.13 |  | SIN_CLASIFICAR | Revisar manualmente |  | 0 | sin_resolver |  |  | Revisar manualmente
INSTALACIONES | 1.03.13 | SPLITER HDMI | Und. | 3 | 515.97 | 0 | 515.97 |  | IIMM | Instalaciones Mecánicas | 601 | 10 | reglas
INSTALACIONES | 1.03.13 | EXTENSOR HDMI | Und. | 6 | 1031.94 | 0 | 1031.94 |  | SIN_CLASIFICAR | Revisar manualmente |  | 0 | sin_resolver |  |  | Revisar manualmente
INSTALACIONES | 1.03.13 | REGLETTA DE PODER | Und. | 2 | 442.26 | 0 | 442.26 |  | SIN_CLASIFICAR | Revisar manualmente |  | 0 | sin_resolver |  |  | Revisar manualmente
INSTALACIONES | 1.03.15 | ELEMENTOS AUXILIARES PARA LA ADECUACIÓN DE SISTEMA, AUTORROSCANTES, CINTILLOS, TERMINALES, ETC | glb | 1 | 1228.5 | 0 | 1228.5 |  | SIN_CLASIFICAR | Revisar manualmente |  | 0 | sin_resolver |  |  | Revisar manualmente
INSTALACIONES | 1.03.16 | CABLE UTP 4 CAT6 HIKVISION | glb | 1 | 6683.04 | 0 | 6683.04 |  | CCDÉBILES | CCTV | 902 | 9 | reglas
INSTALACIONES | 1.03.17 | MANO DE OBRA | Glb. | 1 | 15773.94 | 0 | 15773.94 |  | SIN_CLASIFICAR | Revisar manualmente |  | 0 | sin_resolver |  |  | Revisar manualmente
INSTALACIONES | 1.03.25 | TRANSPORTE, SEGUROS Y GASTOS GENERALES | Glb. | 1 | 1600 | 0 | 1600 |  | SIN_CLASIFICAR | Revisar manualmente |  | 0 | sin_resolver |  |  | Revisar manualmente
INSTALACIONES | 01.01.01.05 | Sistema de gas 2 puntos (cocina/horno - therma) 237 Departamentos Redes internas PealPe Montantes de cobre | glb | 1 | 293406 | 0 | 293406 |  | GAS | Instalaciones de Gas | 701 | 10 | historico | Presupuesto PARDO 669 Cliente Rev 11 | Sistema de gas 2 puntos (cocina/horno - therma) 149 Departamentos Redes internas PealPe Montantes de cobre
INSTALACIONES | 1.06.01 | Inversor fotovoltaico de conexión a red 5kW (Huawei SUN2000-5KTL-L1) | und | 1 | 0 | 1864 | 6990 |  | ARQ | Carpintería de madera | 308 | 3 | reglas
INSTALACIONES | 1.06.02 | Módulo solar monocristalino, media celda tipo PERC, 550Wp (Jinko Solar Tiger Pro 72HC) | und | 11 | 0 | 2893 | 10848.75 |  | ARQ | Vidrios y cristales | 311 | 7 | reglas
INSTALACIONES | 1.06.03 | Módulo solar monocristalino, media celda tipo PERC, 550Wp (Jinko Solar Tiger Pro 72HC) | und | 11 | 0 | 1221 | 4578.75 |  | ARQ | Vidrios y cristales | 311 | 7 | reglas
INSTALACIONES | 1.06.04 | Medidor inteligente bidireccional para limitación exportación de potencia (Huawei Smart Power Sensor DDSU666H) | und | 1 | 0 | 93 | 348.75 |  | SIN_CLASIFICAR | Revisar manualmente |  | 0 | sin_resolver |  |  | Revisar manualmente
INSTALACIONES | 1.06.05 | Tablero de conexión AC (incl. Protecciones eléctricas) | und | 1 | 0 | 136 | 510 |  | IIEE | Instalaciones Eléctricas | 501 | 25 | reglas
INSTALACIONES | 1.06.06 | Conexiones y accesorios | und | 1 | 0 | 850 | 3187.5 |  | SIN_CLASIFICAR | Revisar manualmente |  | 0 | sin_resolver |  |  | Revisar manualmente
INSTALACIONES | 1.06.07 | Manipulación, embalaje, y despacho. | und | 1 | 0 | 60 | 225 |  | SIN_CLASIFICAR | Revisar manualmente |  | 0 | sin_resolver |  |  | Revisar manualmente
INSTALACIONES | 1.06.08 | Tablero de conexión AC (incl. Protecciones eléctricas) Conexiones y accesorios Manipulación, embalaje, y despacho. | und | 7 | 0 | 2023 | 7586.25 |  | IIEE | Instalaciones Eléctricas | 501 | 25 | reglas
INSTALACIONES | 1.07.01 | EQUIPO DE FILTRADO | Glb. | 1 | 4821.91 | 0 | 4821.91 |  | SIN_CLASIFICAR | Revisar manualmente |  | 0 | sin_resolver |  |  | Revisar manualmente
INSTALACIONES | 1.07.02 | TABLERO DE CONTROL | Glb. | 1 | 3181.25 | 0 | 3181.25 |  | IIEE | Instalaciones Eléctricas | 501 | 10 | historico | VIRIDIAN EUREKA | TABLERO DE CONTROL
INSTALACIONES | 1.07.03 | ACCESORIOS EMPOTRADOS | Glb. | 1 | 2410.47 | 0 | 2410.47 |  | SIN_CLASIFICAR | Revisar manualmente |  | 0 | sin_resolver |  |  | Revisar manualmente
INSTALACIONES | 1.07.04 | ILUMINACION | Glb. | 1 | 5150.1 | 0 | 5150.1 |  | SIN_CLASIFICAR | Revisar manualmente |  | 0 | sin_resolver |  |  | Revisar manualmente
INSTALACIONES | 1.07.05 | LAMINA DE PVC | Glb. | 1 | 56844.18 | 0 | 56844.18 |  | SIN_CLASIFICAR | Revisar manualmente |  | 0 | sin_resolver |  |  | Revisar manualmente
INSTALACIONES | 1.07.06 | INSTALACIONES | Glb. | 1 | 17806.36 | 0 | 17806.36 |  | SIN_CLASIFICAR | Revisar manualmente |  | 0 | sin_resolver |  |  | Revisar manualmente
INSTALACIONES | 1.07.07 | ESCALERA DE 3 PASOS | Glb. | 1 | 1486.49 | 0 | 1486.49 |  | SIN_CLASIFICAR | Revisar manualmente |  | 0 | sin_resolver |  |  | Revisar manualmente
ACIySPC | 1.02 | ELECTROBOMBA MULTIETAPICA VERTICAL MARCA: BARNES MODELO: VSE 20 6-150 PUNTO DE OPERACIÓN: 6.78 lps // 68.5 m Potencia: 15 HP IMPULSOR Y VOLUTA EN INOX 304 TENSION DE TRABAJO : 220 V / TRIFÁSICO / 60 HZ SUCCION (2 1/2") DESCARGA (2 1/2") TABLERO VARIADOR 3X15 HP CON PLC 220 V 3F PLC Marca: Schneider 03 Variadores Marca: LS | Glb | 1 | 0 | 14357.304 | 53839.89 |  | ARQ | Carpintería de madera | 308 | 3 | reglas
ACIySPC | 1.10 | ELECTROBOMBA MULTIETAPICA VERTICAL MARCA: BARNES MODELO: VSE 15 8-150 PUNTO DE OPERACIÓN: 4.95 lps // 88.16 m Potencia: 15 HP IMPULSOR Y VOLUTA EN INOX 304 TENSION DE TRABAJO : 220 V / TRIFÁSICO / 60 HZ SUCCION (2 1/2") DESCARGA (2 1/2") TABLERO VARIADOR 3X15 HP CON PLC 220 V 3F PLC Marca: Schneider 03 Variadores Marca: LS | Glb | 1 | 0 | 13549.4008 | 50810.253 |  | ARQ | Carpintería de madera | 308 | 3 | reglas
ACIySPC | 1.18 | ELECTROBOMBA MULTIETAPICA VERTICAL MARCA: BARNES MODELO: VSE 15 8-150 PUNTO DE OPERACIÓN: 4.63 lps // 107.8 m Potencia: 15 HP IMPULSOR Y VOLUTA EN INOX 304 TENSION DE TRABAJO : 220 V / TRIFÁSICO / 60 HZ SUCCION (2 1/2") DESCARGA (2 1/2") TABLERO VARIADOR 3X15 HP CON PLC 220 V 3F PLC Marca: Schneider 03 Variadores Marca: LS | Glb | 1 | 0 | 14619.4672 | 54823.002 |  | ARQ | Carpintería de madera | 308 | 3 | reglas
ACIySPC | 1.26 | BOMBA SUMERGIBLE PARA AGUAS RESIDUALES MARCA: BARNES MODELO: NHE 3 30-2 PUNTO DE OPERACIÓN: 4.13 lps // 26.4 m Potencia: 3 HP CUERPO, CARCASA, IMPULSOR: Hierro fundido ASTM A-48, Clase 30 CON IMPULSOR DE 5.118" DESCARGA: 3" | Glb | 1 | 0 | 3455.4312 | 12957.867 |  | IIMM | Instalaciones Mecánicas | 601 | 9 | reglas
ACIySPC | 1.33 | Instalación de sistema de presión constante de 09 bombas con succión de 6", descarga de 4"; manifold de succión de 6", manifold de descarga de 4" - Se considera la succión en Inoxidable 304. - Manifold en Acero Galvanizado. | Glb | 1 | 0 | 17568.3664 | 65881.374 |  | IISS | Bombas SPC | 402 | 11 | reglas
ACIySPC | 1.34 | Instalación en sistema de sumidero de 02 bombas, con descarga de 3" | Glb | 1 | 0 | 2726.9112 | 10225.917 |  | IISS | Instalaciones Sanitarias | 401 | 9 | reglas
ACIySPC | 2.02 | ElectrobombaContraIncendiosTipoSPLITCASEmarcaPATTERSONmodelo5x3DMDseleccionada a 500GPM a 245 PSI de 125HP 230V 3Ø 60HZ | Glb | 1 | 0 | 35945.5 | 134795.625 |  | ACI | Bomba ACI | 802 | 19 | reglas
ACIySPC | 2.03 | TableroEstrellatrianguloFiretrolUL/FMmodeloFTA1300-AM125A para motor 125HP/230V/3Ø/60HZ | Glb | 1 | 0 | 8750 | 32812.5 |  | SIN_CLASIFICAR | Revisar manualmente |  | 0 | sin_resolver |  |  | Revisar manualmente
ACIySPC | 2.04 | ElectrobombamultietapicaverticalenaceroinoxtipoJockeymarcaWILOmodeloHelixFIRSTV218de4HP230V 3Ø 60HZ Caudal 5GPM @ 255 PSI | Glb | 1 | 0 | 1585.24 | 5944.65 |  | SIN_CLASIFICAR | Revisar manualmente |  | 0 | sin_resolver |  |  | Revisar manualmente
ACIySPC | 2.05 | TablerodeControldeBombatipoJockeyFIRETROLFTA560F- AG004 A 3Ø/230V | Glb | 1 | 0 | 988.13 | 3705.4875 |  | IIEE | Instalaciones Eléctricas | 501 | 20 | reglas
ACIySPC | 2.06 | MedidordeflujoranuradomarcaGlobalVisionmodelo6-500 de 6” UL/FM | Glb | 1 | 0 | 1191.38 | 4467.675 |  | SIN_CLASIFICAR | Revisar manualmente |  | 0 | sin_resolver |  |  | Revisar manualmente
ACIySPC | 2.09 | Suministro de materiales Sala de Bombas | Glb | 1 | 0 | 4454.69 | 16705.0875 |  | SIN_CLASIFICAR | Revisar manualmente |  | 0 | sin_resolver |  |  | Revisar manualmente
ACIySPC | 2.10 | MontajeelectromecanicodelEquipodeBombeoSaladebombas | Glb | 1 | 0 | 2500 | 9375 |  | SIN_CLASIFICAR | Revisar manualmente |  | 0 | sin_resolver |  |  | Revisar manualmente
ACIySPC | 3.02 | Suministro de materiales red de Gabinetes y Rociadores. | Glb | 1 | 0 | 249987.01 | 937451.2875 |  | ACI | Red ACI | 801 | 9 | reglas
ACIySPC | 3.03 | Montaje mecanico del sistema de Gabinetes y Rociadores | Glb | 1 | 0 | 98449.28 | 369184.8 |  | ACI | Red ACI | 801 | 9 | reglas
ACIySPC | 3.04 | Gastos generales | Glb | 1 | 0 | 15051.02 | 56441.325 |  | ARQ | Vidrios y cristales | 311 | 5 | historico | Presupuesto PARDO 669 Cliente Rev 11 | GASTOS GENERALES SC DE VIDRIOS Y CRISTALES
OBRA CIVIL ASCENSOR |  | OBRAS CIVILES PARA LA COLOCACIÓN DE ASCENSOR | und | 1 | 21700 | 0 | 21700 |  | ASCENSORES | Ascensores | 1101 | 10 | historico | Presupuesto PARDO 669 Cliente Rev 11 | OBRAS CIVILES PARA LA COLOCACIÓN DE ASCENSOR
OBRA CIVIL ASCENSOR |  | ESTRUCTURAS (DINTELES METÁLICOS/COLUMNAS METÁLICAS) | glb | 1 | 82026 | 0 | 82026 |  | ASCENSORES | Ascensores | 1101 | 5 | historico | VIRIDIAN EUREKA | COLUMNAS Y DINTELES METÁLICOS PARA ASCENSOR
MECANICAS | 1.1.1 | EXTRACTOR AXIAL . Código: EA-01 Marca: SYSTEMAIR Caudal: 5,700 CFM@0.90" c.a. Tensión: 220 Volt-3F-60Hz | Unid. | 1 | 0 | 750 | 2812.5 |  | IIMM | Instalaciones Mecánicas | 601 | 18 | reglas
MECANICAS | 1.1.2 | EXTRACTOR AXIAL . Código: EA-02 Marca: SYSTEMAIR Caudal: 4,700 CFM@0.90" c.a. Tensión: 220 Volt-3F-60Hz | Unid. | 6 | 0 | 4500 | 16875 |  | IIMM | Instalaciones Mecánicas | 601 | 18 | reglas
MECANICAS | 1.1.3 | EXTRACTOR AXIAL . Código: EA-03 Marca: SYSTEMAIR Caudal: 4,450 CFM@0.90" c.a. Tensión: 220 Volt-3F-60Hz | Unid. | 2 | 0 | 1500 | 5625 |  | IIMM | Instalaciones Mecánicas | 601 | 18 | reglas
MECANICAS | 1.1.4 | EXTRACTOR AXIAL . Código: EA-04 Marca: SYSTEMAIR Caudal: 5,850 CFM@0.90" c.a. Tensión: 220 Volt-3F-60Hz | Unid. | 2 | 0 | 1500 | 5625 |  | IIMM | Instalaciones Mecánicas | 601 | 18 | reglas
MECANICAS | 1.1.5 | INYECTOR AXIAL . Código: IA-01 Marca: SYSYTEM AIR Caudal: 5,700 CFM@0.50" c.a. Tensión: 220 Volt-3F-60Hz | Unid. | 1 | 0 | 722.22 | 2708.325 |  | IIMM | Instalaciones Mecánicas | 601 | 20 | reglas
MECANICAS | 1.1.6 | INYECTOR AXIAL . Código: IA-02 Marca: SYSTEMAIR Caudal: 4,700 CFM@0.50" c.a. Tensión: 220 Volt-3F-60Hz | Unid. | 6 | 0 | 4333.32 | 16249.95 |  | IIMM | Instalaciones Mecánicas | 601 | 20 | reglas
MECANICAS | 1.1.7 | INYECTOR AXIAL . Código: IA-05 Marca: SYSTEMAIR Caudal: 4,450 CFM@0.50" c.a. Tensión: 220 Volt-3F-60Hz | Unid. | 2 | 0 | 1444.44 | 5416.65 |  | IIMM | Instalaciones Mecánicas | 601 | 20 | reglas
MECANICAS | 1.1.8 | EXTRACTOR TIPO JET FAN Código: VTI-01 Marca: SYSTEMAIR Caudal: 4,100 CFM @0.00" C.A. Tensión: 220 Volt-3F-60Hz 300°F por 2 Horas | Unid. | 23 | 0 | 34500 | 129375 |  | IIMM | Instalaciones Mecánicas | 601 | 29 | reglas
MECANICAS | 1.1.9 | Suministro e instalacion de Sensor de Monoxido, Marca GREYSTONE, CANADA, alimentación 24 VAC/VDC, Señal de 0- 10V/ 4-20mA y Rango lectura 0-200ppm CO, para montaje en pared. | Unid. | 23 | 0 | 5238.94 | 19646.025 |  | IIMM | Instalaciones Mecánicas | 601 | 0 | hoja
MECANICAS | 1.2.1 | Suministro e instalación de ductos fabricados en plancha galvanizada, para Extraccion de Monoxido, según norma internacional SMACNA, incluye anclaje y soporteria. | Kgrs. | 525 | 0 | 1575 | 5906.25 |  | IIMM | Instalaciones Mecánicas | 601 | 11 | reglas
MECANICAS | 1.2.2 | Suministro e instalación de rejillas de extracción de aire de Fabricación Nacional, fabricada en plancha galvanizada pintado al horno y acabado de color blanco o de acuerdo de arquitectura. | Plg2. | 25140 | 0 | 4022.4 | 15084 |  | IIMM | Instalaciones Mecánicas | 601 | 11 | reglas
MECANICAS | 1.2.3 | Suministro e instalación de Dampers de Gravedad, de Fabricación Nacional, fabricada en marco de plancha galvanizada y aletas de aluminio. | Unid. | 20 | 0 | 3333.4 | 12500.25 |  | IIMM | Instalaciones Mecánicas | 601 | 0 | hoja
MECANICAS | 1.2.4 | Cableado de sensores de monóxido. | Unid. | 23 | 0 | 971.06 | 3641.475 |  | IIMM | Instalaciones Mecánicas | 601 | 0 | hoja
MECANICAS | 1.3.1 | Instalaciòn de equipos de ventilacion. Montaje de equipo incluye anclajes y soporteria. Tablero de control marca Himell. Contactores y Relays, marca Schneider Leds, Pulsadores y MOA. Conexión eléctrica de fuerza ( Punto dejado máx 1 metro del equipo) Pruebas y ajustes. Puesta en marcha. | Globo. | 1 | 0 | 11422.22 | 42833.325 |  | IIEE | Instalaciones Eléctricas | 501 | 25 | reglas
MECANICAS | 2.1.1 | INYECTOR AXIAL. Código: IA-05 Marca: SYSYTEM AIR Caudal: 385 CFM@0.20" c.a. Tensión: 220 Volt-1F-60Hz | Unid. | 25 | 0 | 2125 | 7968.75 |  | IIMM | Instalaciones Mecánicas | 601 | 20 | reglas
MECANICAS | 2.1.2 | EXTRACTOR AXIAL. Código: EA-05 Marca: SYSYTEM AIR Caudal: 580 CFM@0.20" c.a. Tensión: 220 Volt-1F-60Hz | Unid. | 25 | 0 | 2125 | 7968.75 |  | IIMM | Instalaciones Mecánicas | 601 | 18 | reglas
MECANICAS | 2.1.3 | INYECTOR AXIAL. Código: IA-06 Marca: SYSYTEM AIR Caudal: 440 CFM@0.20" c.a. Tensión: 220 Volt-1F-60Hz | Unid. | 25 | 0 | 2125 | 7968.75 |  | IIMM | Instalaciones Mecánicas | 601 | 20 | reglas
MECANICAS | 2.1.4 | EXTRACTOR AXIAL. Código: EA-06 Marca: SYSYTEM AIR Caudal: 330 CFM@0.20" c.a. Tensión: 220 Volt-1F-60Hz | Unid. | 50 | 0 | 4250 | 15937.5 |  | IIMM | Instalaciones Mecánicas | 601 | 18 | reglas
MECANICAS | 2.1.5 | EXTRACTOR CENTRIFUGO. Código: EC-02 Marca: SYSYTEM AIR Caudal: 14,500 CFM@0.70" c.a. Tensión: 220 Volt-3F-60Hz | Unid. | 1 | 0 | 3277.78 | 12291.675 |  | IIMM | Instalaciones Mecánicas | 601 | 29 | reglas
MECANICAS | 2.1.6 | EXTRACTOR CENTRIFUGO. Código: EC-03 Marca: SYSYTEM AIR Caudal: 16,500 CFM@0.70" c.a. Tensión: 220 Volt-3F-60Hz | Unid. | 1 | 0 | 3277.78 | 12291.675 |  | IIMM | Instalaciones Mecánicas | 601 | 29 | reglas
MECANICAS | 2.1.7 | INYECTOR CENTRIFUGO. Código: IC-02 Marca: SYSYTEM AIR Caudal: 9,625 CFM@0.50" c.a. Tensión: 220 Volt-3F-60Hz | Unid. | 1 | 0 | 2944.44 | 11041.65 |  | IIMM | Instalaciones Mecánicas | 601 | 20 | reglas
MECANICAS | 2.1.8 | INYECTOR CENTRIFUGO. Código: IC-03 Marca: SYSYTEM AIR Caudal: 11,000 CFM@0.50" c.a. Tensión: 220 Volt-3F-60Hz | Unid. | 1 | 0 | 2944.44 | 11041.65 |  | IIMM | Instalaciones Mecánicas | 601 | 20 | reglas
MECANICAS | 2.1.9 | INYECTOR CENTRIFUGO. Código: IC-05 Marca: SYSYTEM AIR Caudal: 5,700 CFM@1.20" c.a. Tensión: 220 Volt-3F-60Hz | Unid. | 2 | 0 | 3333.34 | 12500.025 |  | IIMM | Instalaciones Mecánicas | 601 | 20 | reglas
MECANICAS | 2.1.10 | Suministro e instalacion de Detector de humo en ducto, Marca GREYSTONE, modelo SM-501-N, 230VAC/60Hz, con 2 alarmas , reset, con cabeza intercambiable ionizable-fotoeléctrica, compatible con sistemas de alarma conta incendio, (Standars - UL & CUL listed) | Unid. | 4 | 0 | 888.88 | 3333.3 |  | CCDÉBILES | DACI | 901 | 9 | reglas
MECANICAS | 2.2.1 | Suministro e instalación de ductos fabricados en plancha galvanizada, para inyeccion de aire fresco, según norma internacional SMACNA, incluye anclaje y soporteria. | Kgrs. | 350 | 0 | 1050 | 3937.5 |  | ESTT | Anclajes | 214 | 7 | reglas
MECANICAS | 2.2.2 | Suministro e instalación de rejillas de extracción de aire de Fabricación Nacional, fabricada en plancha galvanizada pintado al horno y acabado de color blanco o de acuerdo de arquitectura. | Plg2. | 13434 | 0 | 2149.44 | 8060.4 |  | IIMM | Instalaciones Mecánicas | 601 | 11 | reglas
MECANICAS | 2.2.3 | Suministro e instalación de Damper barométrico, Marca ENERTECH O SIMILAR, modelo BR-30, instalación vertical, flujo horizontal, excéntricamente articulado para bajas velocidades, marco galvanizado: - 19" x 19". | Unid. | 2 | 0 | 500 | 1875 |  | IIMM | Instalaciones Mecánicas | 601 | 11 | reglas
MECANICAS | 2.2.4 | Suministro e instalación de filtro de malla sintética color azul de 1" de espesor, con marco de plancha galvanizada y refuerzo respectivo. | Globo. | 1 | 0 | 916.67 | 3437.5125 |  | IIMM | Instalaciones Mecánicas | 601 | 11 | reglas
MECANICAS | 2.3.1 | Instalaciòn de equipos de ventilacion. Montaje de equipo incluye anclajes y soporteria. Tablero de control marca Himell. Contactores y Relays, marca Schneider Leds, Pulsadores y MOA. Conexión eléctrica de fuerza ( Punto dejado máx 1 metro del equipo) Pruebas y ajustes. Puesta en marcha. | Globo. | 1 | 0 | 6583.33 | 24687.4875 |  | IIEE | Instalaciones Eléctricas | 501 | 25 | reglas
MECANICAS | 3.1.1 | EXTRACTOR AXIAL Código: EA-07 Marca: SYSTEMAIR Caudal: 100 CFM@0.03"c.a. Tensión: 220 Volt-1F-60Hz | Unid. | 379 | 0 | 6738.62 | 25269.825 |  | IIMM | Instalaciones Mecánicas | 601 | 18 | reglas
MECANICAS | 3.1.2 | EXTRACTOR AXIAL Código: EA-08 Marca: SYSTEMAIR Caudal: 120 CFM@0.04"c.a. Tensión: 220 Volt-1F-60Hz | Unid. | 47 | 0 | 835.66 | 3133.725 |  | IIMM | Instalaciones Mecánicas | 601 | 18 | reglas
MECANICAS | 3.1.3 | EXTRACTOR AXIAL Código: EA-09 Marca: SYSTEMAIR Caudal: 155 CFM@0.04"c.a. Tensión: 220 Volt-1F-60Hz | Unid. | 240 | 0 | 4267.2 | 16002 |  | IIMM | Instalaciones Mecánicas | 601 | 18 | reglas
MECANICAS | 3.1.4 | EXTRACTOR HELICOCENTRIFUGO Código: EHC-02 Marca: SYSTEMAIR Caudal: 220 CFM@0.20"c.a. Tensión: 220 Volt-1F-60Hz | Unid. | 4 | 0 | 500 | 1875 |  | IIMM | Instalaciones Mecánicas | 601 | 18 | reglas
MECANICAS | 3.1.5 | EXTRACTOR HELICOCENTRIFUGO Código: EHC-03 Marca: SYSTEMAIR Caudal: 265 CFM@0.20"c.a. Tensión: 220 Volt-1F-60Hz | Unid. | 1 | 0 | 172.22 | 645.825 |  | IIMM | Instalaciones Mecánicas | 601 | 18 | reglas
MECANICAS | 3.1.6 | EXTRACTOR CENTRIFUGO Código: EC-06 Marca: SYSTEMAIR Caudal: 2,985 CFM@0.50"c.a. Tensión: 220 Volt-3F-60Hz | Unid. | 1 | 0 | 794.44 | 2979.15 |  | IIMM | Instalaciones Mecánicas | 601 | 29 | reglas
MECANICAS | 3.1.7 | EXTRACTOR CENTRIFUGO Código: EC-07 Marca: SYSTEMAIR Caudal: 1,150 CFM@0.50"c.a. Tensión: 220 Volt-3F-60Hz | Unid. | 1 | 0 | 611.11 | 2291.6625 |  | IIMM | Instalaciones Mecánicas | 601 | 29 | reglas
MECANICAS | 3.1.8 | EXTRACTOR CENTRIFUGO Código: EC-08 Marca: SYSTEMAIR Caudal: 3,090 CFM@0.50"c.a. Tensión: 220 Volt-3F-60Hz | Unid. | 1 | 0 | 794.44 | 2979.15 |  | IIMM | Instalaciones Mecánicas | 601 | 29 | reglas
MECANICAS | 3.1.9 | EXTRACTOR CENTRIFUGO Código: EC-09 Marca: SYSTEMAIR Caudal: 3,170 CFM@0.50"c.a. Tensión: 220 Volt-3F-60Hz | Unid. | 1 | 0 | 794.44 | 2979.15 |  | IIMM | Instalaciones Mecánicas | 601 | 29 | reglas
MECANICAS | 3.1.10 | EXTRACTOR CENTRIFUGO Código: EC-10 Marca: SYSTEMAIR Caudal: 1,200 CFM@0.50"c.a. Tensión: 220 Volt-3F-60Hz | Unid. | 3 | 0 | 1833.33 | 6874.9875 |  | IIMM | Instalaciones Mecánicas | 601 | 29 | reglas
MECANICAS | 3.1.11 | EXTRACTOR CENTRIFUGO Código: EC-11 Marca: SYSTEMAIR Caudal: 1,300 CFM@0.50"c.a. Tensión: 220 Volt-3F-60Hz | Unid. | 1 | 0 | 611.11 | 2291.6625 |  | IIMM | Instalaciones Mecánicas | 601 | 29 | reglas
MECANICAS | 3.1.12 | EXTRACTOR CENTRIFUGO Código: EC-12 Marca: SYSTEMAIR Caudal: 1,320 CFM@0.50"c.a. Tensión: 220 Volt-3F-60Hz | Unid. | 1 | 0 | 611.11 | 2291.6625 |  | IIMM | Instalaciones Mecánicas | 601 | 29 | reglas
MECANICAS | 3.1.13 | EXTRACTOR CENTRIFUGO Código: EC-13 Marca: SYSTEMAIR Caudal: 3,065 CFM@0.50"c.a. Tensión: 220 Volt-3F-60Hz | Unid. | 2 | 0 | 1588.88 | 5958.3 |  | IIMM | Instalaciones Mecánicas | 601 | 29 | reglas
MECANICAS | 3.1.14 | EXTRACTOR CENTRIFUGO Código: EC-14 Marca: SYSTEMAIR Caudal: 2,660 CFM@0.50"c.a. Tensión: 220 Volt-3F-60Hz | Unid. | 1 | 0 | 794.44 | 2979.15 |  | IIMM | Instalaciones Mecánicas | 601 | 29 | reglas
MECANICAS | 3.1.15 | EXTRACTOR CENTRIFUGO Código: EC-15 Marca: SYSTEMAIR Caudal: 2,490 CFM@0.50"c.a. Tensión: 220 Volt-3F-60Hz | Unid. | 1 | 0 | 722.22 | 2708.325 |  | IIMM | Instalaciones Mecánicas | 601 | 29 | reglas
MECANICAS | 3.1.16 | EXTRACTOR CENTRIFUGO Código: EC-16 Marca: SYSTEMAIR Caudal: 2,935 CFM@0.50"c.a. Tensión: 220 Volt-3F-60Hz | Unid. | 2 | 0 | 1588.88 | 5958.3 |  | IIMM | Instalaciones Mecánicas | 601 | 29 | reglas
MECANICAS | 3.2.1 | Suministro e instalación de ductos fabricados en plancha galvanizada, para inyeccion de aire fresco, según norma internacional SMACNA, incluye anclaje y soporteria. | Kgrs. | 765 | 0 | 2295 | 8606.25 |  | ESTT | Anclajes | 214 | 7 | reglas
MECANICAS | 3.2.2 | Suministro e instalación de rejillas de extracción de aire de Fabricación Nacional, fabricada en plancha galvanizada pintado al horno y acabado de color blanco o de acuerdo de arquitectura. | Plg2. | 325 | 0 | 52 | 195 |  | IIMM | Instalaciones Mecánicas | 601 | 11 | reglas
MECANICAS | 3.2.3 | Suministro e instalación de Dampers de Gravedad, de Fabricación Nacional, fabricada en marco de plancha galvanizada y aletas de aluminio. | Unid. | 27 | 0 | 3450.06 | 12937.725 |  | IIMM | Instalaciones Mecánicas | 601 | 0 | hoja
MECANICAS | 3.2.4 | Suministro e instalación de Damper Cortafuego de fusible, Marca ENERTECH O SIMILAR, , instalación vertical, flujo horizontal, marco galvanizado. | Unid. | 666 | 0 | 25900.74 | 97127.775 |  | IIMM | Instalaciones Mecánicas | 601 | 11 | reglas
MECANICAS | 3.3.1 | Instalaciòn de equipos de ventilacion. Montaje de equipo incluye anclajes. Conexión eléctrica de fuerza ( Punto dejado máx 1 metro del equipo) Pruebas y ajustes. Puesta en marcha. Nota: El ventilador axial funcionara con la luminaria. | Globo. | 1 | 0 | 13694.44 | 51354.15 |  | IIMM | Instalaciones Mecánicas | 601 | 11 | reglas
MECANICAS | 4.1.1 | EXTRACTOR CENTRIFUGO Código: EC-05 Marca: SYSYTEM AIR Caudal: 1,510 CFM@0.50"c.a. Tensión: 220 Volt-3F-60Hz | Unid. | 1 | 0 | 627.78 | 2354.175 |  | IIMM | Instalaciones Mecánicas | 601 | 29 | reglas
MECANICAS | 4.1.2 | EXTRACTOR HELICOCENTRIFUGO Código: EHC-01 Marca: SYSYTEM AIR Caudal: 260 CFM@0.20"c.a. Tensión: 220 Volt-1F-60Hz | Unid. | 1 | 0 | 166.67 | 625.0125 |  | IIMM | Instalaciones Mecánicas | 601 | 18 | reglas
MECANICAS | 4.2.1 | Suministro e instalación de ductos fabricados en plancha galvanizada, para inyeccion de aire fresco, según norma internacional SMACNA, incluye anclaje y soporteria. | Kgrs. | 215 | 0 | 645 | 2418.75 |  | ESTT | Anclajes | 214 | 7 | reglas
MECANICAS | 4.2.2 | Suministro e instalación de rejillas de extracción de aire de Fabricación Nacional, fabricada en plancha galvanizada pintado al horno y acabado de color blanco o de acuerdo de arquitectura. | Plg2. | 1286 | 0 | 205.76 | 771.6 |  | IIMM | Instalaciones Mecánicas | 601 | 11 | reglas
MECANICAS | 4.2.3 | Suministro e instalación de Damper Cortafuego de fusible, Marca ENERTECH O SIMILAR, , instalación vertical, flujo horizontal, marco galvanizado. | Unid. | 1 | 0 | 622.22 | 2333.325 |  | IIMM | Instalaciones Mecánicas | 601 | 11 | reglas
MECANICAS | 4.3.1 | Instalaciòn de equipos de ventilacion. Montaje de equipo incluye anclajes y soporteria. Tablero de control marca Himell. Contactores y Relays, marca Schneider Leds, Pulsadores y MOA. Conexión eléctrica de fuerza ( Punto dejado máx 1 metro del equipo) Pruebas y ajustes. Puesta en marcha. | Globo. | 1 | 0 | 777.78 | 2916.675 |  | IIEE | Instalaciones Eléctricas | 501 | 25 | reglas
MECANICAS | 5.1.1 | EXTRACTOR CENTRIFUGO Código: EC-01 Marca: SYSYTEM AIR Caudal: 2,920 CFM@0.70"c.a. Tensión: 220 Volt-3F-60Hz | Unid. | 1 | 0 | 805.56 | 3020.85 |  | IIMM | Instalaciones Mecánicas | 601 | 29 | reglas
MECANICAS | 5.1.2 | INYECTOR CENTRIFUFO Código: IC-01 Marca: SYSYTEM AIR Caudal: 2,950 CFM@0.70"c.a. Tensión: 220 Volt-3F-60Hz | Unid. | 1 | 0 | 805.56 | 3020.85 |  | IIMM | Instalaciones Mecánicas | 601 | 9 | reglas
MECANICAS | 5.2.1 | Suministro e instalación de ductos fabricados en plancha galvanizada, para inyeccion de aire fresco, según norma internacional SMACNA, incluye anclaje y soporteria. | Kgrs. | 295 | 0 | 885 | 3318.75 |  | ESTT | Anclajes | 214 | 7 | reglas
MECANICAS | 5.2.2 | Suministro e instalación de rejillas de extracción de aire de Fabricación Nacional, fabricada en plancha galvanizada pintado al horno y acabado de color blanco o de acuerdo de arquitectura. | Plg2. | 2432 | 0 | 389.12 | 1459.2 |  | IIMM | Instalaciones Mecánicas | 601 | 11 | reglas
MECANICAS | 5.2.3 | Suministro e instalación de Damper Cortafuego de fusible, Marca ENERTECH O SIMILAR, , instalación vertical, flujo horizontal, marco galvanizado. | Unid. | 1 | 0 | 866.67 | 3250.0125 |  | IIMM | Instalaciones Mecánicas | 601 | 11 | reglas
MECANICAS | 5.2.4 | Suministro e instalación de filtro de malla sintética color azul de 1" de espesor, con marco de plancha galvanizada y refuerzo respectivo. | Unid. | 1 | 0 | 83.33 | 312.4875 |  | IIMM | Instalaciones Mecánicas | 601 | 11 | reglas
MECANICAS | 5.3.1 | Instalaciòn de equipos de ventilacion. Montaje de equipo incluye anclajes y soporteria. Tablero de control marca Himell. Contactores y Relays, marca Schneider Leds, Pulsadores y MOA. Conexión eléctrica de fuerza ( Punto dejado máx 1 metro del equipo) Pruebas y ajustes. Puesta en marcha. | Globo. | 1 | 0 | 777.78 | 2916.675 |  | IIEE | Instalaciones Eléctricas | 501 | 25 | reglas
MECANICAS | 6.2.1 | Suministro e instalación de ductos fabricados en plancha galvanizada, para inyeccion de aire fresco, según norma internacional SMACNA, incluye anclaje y soporteria. | Kgrs. | 160 | 0 | 480 | 1800 |  | ESTT | Anclajes | 214 | 7 | reglas
MECANICAS | 6.2.2 | Suministro e instalación de rejillas de extracción de aire de Fabricación Nacional, fabricada en plancha galvanizada pintado al horno y acabado de color blanco o de acuerdo de arquitectura. | Plg2. | 6238 | 0 | 998.08 | 3742.8 |  | IIMM | Instalaciones Mecánicas | 601 | 11 | reglas
MECANICAS | 7.1.1 | INYECTOR CENTRIFUGO Código: IC-04 Marca: SYSTEMAIR Caudal: 6,740 CFM@1.00"c.a. Tensión: 220 Volt-3F-60Hz | Unid. | 1 | 0 | 1277.78 | 4791.675 |  | IIMM | Instalaciones Mecánicas | 601 | 20 | reglas
MECANICAS | 7.1.2 | EXTRACTOR CENTRIFUGO Código: EC-04 Marca: SYSTEMAIR Caudal: 6,740 CFM@1.00"c.a. Tensión: 220 Volt-3F-60Hz | Unid. | 1 | 0 | 1277.78 | 4791.675 |  | IIMM | Instalaciones Mecánicas | 601 | 29 | reglas
MECANICAS | 7.2.1 | Suministro e instalación de ductos fabricados en plancha galvanizada, para inyeccion de aire fresco, según norma internacional SMACNA, incluye anclaje y soporteria. | Kgrs. | 85 | 0 | 255 | 956.25 |  | ESTT | Anclajes | 214 | 7 | reglas
MECANICAS | 7.2.2 | Suministro e instalación de rejillas de extracción de aire de Fabricación Nacional, fabricada en plancha galvanizada pintado al horno y acabado de color blanco o de acuerdo de arquitectura. | Plg2. | 4888 | 0 | 782.08 | 2932.8 |  | IIMM | Instalaciones Mecánicas | 601 | 11 | reglas
MECANICAS | 7.2.3 | Suministro e instalación de filtro de malla sintética color azul de 1" de espesor, con marco de plancha galvanizada y refuerzo respectivo. | Unid. | 1 | 0 | 138.89 | 520.8375 |  | IIMM | Instalaciones Mecánicas | 601 | 11 | reglas
MECANICAS | 7.3.1 | Instalaciòn de equipos de ventilacion. Montaje de equipo incluye anclajes y soporteria. Tablero de control marca Himell. Contactores y Relays, marca Schneider Leds, Pulsadores y MOA. Conexión eléctrica de fuerza ( Punto dejado máx 1 metro del equipo) Pruebas y ajustes. Puesta en marcha. | Globo. | 1 | 0 | 777.78 | 2916.675 |  | IIEE | Instalaciones Eléctricas | 501 | 25 | reglas
MECANICAS | 8.1.1 | Suministro e instalación de ductos fabricados en plancha de Fierro Negro, para Cocina, según norma internacional SMACNA, incluye anclaje y soporteria. | Kgrs. | 2150 | 0 | 15523 | 58211.25 |  | ESTT | Anclajes | 214 | 7 | reglas
MECANICAS | 9.1.1 | EXTRACTOR HELICOCENTRIFUGO Código: EHC-07 Marca: SYSTEMAIR Caudal: 700 CFM@0.3"c.a. Tensión: 220 Volt-1F-60Hz | Unid. | 1 | 0 | 166.67 | 625.0125 |  | IIMM | Instalaciones Mecánicas | 601 | 18 | reglas
MECANICAS | 9.2.1 | Suministro e instalación de ductos fabricados en plancha galvanizada, para inyeccion de aire fresco, según norma internacional SMACNA, incluye anclaje y soporteria. | Kgrs. | 205 | 0 | 615 | 2306.25 |  | ESTT | Anclajes | 214 | 7 | reglas
MECANICAS | 9.2.2 | Suministro e instalación de rejillas de extracción de aire de Fabricación Nacional, fabricada en plancha galvanizada pintado al horno y acabado de color blanco o de acuerdo de arquitectura. | Plg2. | 690 | 0 | 110.4 | 414 |  | IIMM | Instalaciones Mecánicas | 601 | 11 | reglas
MECANICAS | 9.2.3 | Suministro e instalación de filtro de malla merv 8. | Unid. | 2 | 0 | 77.78 | 291.675 |  | IIMM | Instalaciones Mecánicas | 601 | 5.71 | historico | VIRIDIAN EUREKA | FILTRO DE MALLA DE ALUMINIO DE 35"X35"X1" SUMINISTRO E INSTALACIÓN
MECANICAS | 9.2.4 | Suministro e instalación de Damper Cortafuego de fusible, Marca ENERTECH O SIMILAR, , instalación vertical, flujo horizontal, marco galvanizado. | Unid. | 1 | 0 | 194.44 | 729.15 |  | IIMM | Instalaciones Mecánicas | 601 | 11 | reglas
MECANICAS | 9.3.1 | Instalaciòn de equipos de ventilacion. Montaje de equipo incluye anclajes. Conexión eléctrica de fuerza ( Punto dejado máx 1 metro del equipo) Pruebas y ajustes. Puesta en marcha. Nota: El ventilador axial funcionara con la luminaria. | Globo. | 1 | 0 | 561.11 | 2104.1625 |  | IIMM | Instalaciones Mecánicas | 601 | 11 | reglas
MECANICAS | 10.10.01 | EXTRACTOR HELICOCENTRIFUGO Código: EHC-05 Marca: SYSTEMAIR Caudal: 1,510 CFM@0.50"c.a. Tensión: 220 Volt-1F-60Hz | Unid. | 1 | 0 | 583.33 | 2187.4875 |  | IIMM | Instalaciones Mecánicas | 601 | 18 | reglas
MECANICAS | 10.10.02 | INYECTOR HELICOCENTRIFUGO Código: IHC-01 Marca: SYSTEMAIR Caudal: 1,510 CFM@0.50"c.a. Tensión: 220 Volt-1F-60Hz | Unid. | 1 | 0 | 583.33 | 2187.4875 |  | IIMM | Instalaciones Mecánicas | 601 | 20 | reglas
MECANICAS | 10.10.03 | EXTRACTOR HELICOCENTRIFUGO Código: EHC-06 Marca: SYSTEMAIR Caudal: 325 CFM@0.20"c.a. Tensión: 220 Volt-1F-60Hz | Unid. | 1 | 0 | 138.89 | 520.8375 |  | IIMM | Instalaciones Mecánicas | 601 | 18 | reglas
MECANICAS | 10.10.04 | INYECTOR HELICOCENTRIFUGO Código: IHC-02 Marca: SYSTEMAIR Caudal: 325 CFM@0.20"c.a. Tensión: 220 Volt-1F-60Hz | Unid. | 1 | 0 | 138.89 | 520.8375 |  | IIMM | Instalaciones Mecánicas | 601 | 20 | reglas
MECANICAS | 10.10.05 | EXTRACTOR HELICOCENTRIFUGO Código: EHC-04 Marca: SYSTEMAIR Caudal: 1,160 CFM@0.50"c.a. Tensión: 220 Volt-1F-60Hz | Unid. | 1 | 0 | 583.33 | 2187.4875 |  | IIMM | Instalaciones Mecánicas | 601 | 18 | reglas
MECANICAS | 10.20.01 | Suministro e instalación de ductos fabricados en plancha galvanizada, para inyeccion de aire fresco, según norma internacional SMACNA, incluye anclaje y soporteria. | Kgrs. | 375 | 0 | 1125 | 4218.75 |  | ESTT | Anclajes | 214 | 7 | reglas
MECANICAS | 10.20.02 | Suministro e instalación de rejillas de extracción de aire de Fabricación Nacional, fabricada en plancha galvanizada pintado al horno y acabado de color blanco o de acuerdo de arquitectura. | Plg2. | 2525 | 0 | 404 | 1515 |  | IIMM | Instalaciones Mecánicas | 601 | 11 | reglas
MECANICAS | 10.30.01 | Instalaciòn de equipos de ventilacion. Montaje de equipo incluye anclajes. Conexión eléctrica de fuerza ( Punto dejado máx 1 metro del equipo) Pruebas y ajustes. Puesta en marcha. Nota: El ventilador axial funcionara con la luminaria. | Globo. | 1 | 0 | 1344.44 | 5041.65 |  | IIMM | Instalaciones Mecánicas | 601 | 11 | reglas
MECANICAS | 11.10.01 | Suministro e instalación del sistema de tuberías para expansión directa, de tuberías de cobre Tipo L, según medidas adecuadas para esta instalación. | Globo. | 1 | 0 | 10555.56 | 39583.35 |  | IIMM | Instalaciones Mecánicas | 601 | 0 | hoja
MECANICAS | 12.1 | Uso de equipos de protección personal, pólizas de seguro, gastos administrativos, transporte de equipos y personal. | Globo. | 1 | 0 | 4000 | 15000 |  | GG | Gastos Generales | 1201 | 8 | reglas
MECANICAS | 1.02.01 | GRUPO ELECTRÓGENO CUMMINS STAMFORD - ENCAPSULADO 200kW Incluye: Comap AMF25, Cargador de baterias, Calentador de block, Resistencia Deshumedecedora, Tarjeta BIO8, Visor de nivel de combustible, Sensor de nivel de combustible, Main switch, Baterias (24V), Aceite y Refrigerante. | Und. | 1 | 0 | 33078 | 124042.5 |  | EQUIP | Grupo Electrógeno | 1001 | 23 | reglas
MECANICAS | 1.02.02 | ACCESORIOS ADICIONALES PMG | glb | 1 | 0 | 2000 | 7500 |  | IIMM | Instalaciones Mecánicas | 601 | 0 | hoja
MECANICAS | 1.02.03 | TRANSPORTE Y DESCARGA GE TRANSPORTE GE, DESARMADO Y ARMADO GE, MANIOBRA DE DESCARGA, ALQUILER MONTACARGAS | glb | 1 | 0 | 2082.85 | 7810.6875 |  | ASCENSORES | Ascensores | 1101 | 8 | reglas
MECANICAS | 1.02.04 | INSTALACION MECANICA INSTALACIÓN TUBERÍA DE ESCAPE, DUCTO DE AIRE CALIENTE, ENCHAQUETADO, ANCLAJE GE, DOSSIER DE CALIDAD | glb | 1 | 0 | 14296.56 | 53612.1 |  | ESTT | Anclajes | 214 | 7 | reglas
MECANICAS | 1.02.05 | INSTALACION ELECTRICA APOYO CON EL CONEXIONADO ELÉCTRICO | glb | 1 | 0 | 80 | 300 |  | IIEE | Instalaciones Eléctricas | 501 | 5 | reglas
MECANICAS | 1.02.06 | SUMINISTRO DE COMBUSTIBLE COMBUSTIBLE AL 100% | glb | 1 | 0 | 1023.43 | 3837.8625 |  | IIMM | Instalaciones Mecánicas | 601 | 6.67 | historico | Presupuesto PARDO 669 Cliente Rev 11 | Suministro de combustible para pruebas
MECANICAS | 1.02.07 | PLAN DE MANTENIMIENTO PRIMER MANTENIMIENTO REGIMEN STAND BY | glb | 1 | 0 | 450 | 1687.5 |  | IIMM | Instalaciones Mecánicas | 601 | 5 | historico | Presupuesto PARDO 669 Cliente Rev 11 | Primer Mantenimiento Régimen Stand By
MECANICAS | 1.03.01 | Suministro e instalación de ascensores 1 y 2 . Incluye: *MARCA: Powertrech *MODELO: M300 *CAPACIDAD : 8Pasajeros | Und. | 2 | 0 | 112782.64 | 422934.9 |  | ASCENSORES | Ascensores | 1101 | 5 | historico | Presupuesto PARDO 669 Cliente Rev 11 | Suministro e instalación de ascensores (#1, 2 y 3). Incluye: *MARCA: KONE *MODELO: EMONOSPACE
MECANICAS | 1.03.02 | Suministro e instalación de ascensores 3 y 4 . Incluye: *MARCA: Powertrech *MODELO: M300 *CAPACIDAD : 8Pasajeros | Und. | 2 | 0 | 117172.4 | 439396.5 |  | ASCENSORES | Ascensores | 1101 | 5 | historico | Presupuesto PARDO 669 Cliente Rev 11 | Suministro e instalación de ascensores (#1, 2 y 3). Incluye: *MARCA: KONE *MODELO: EMONOSPACE
MECANICAS | 1.03.03 | Suministro e instalación de ascensore 5 . Incluye: *MARCA: Powertrech *MODELO: M300 *CAPACIDAD : 8Pasajeros | Und. | 1 | 0 | 29018.82 | 108820.575 |  | ASCENSORES | Ascensores | 1101 | 10 | reglas
MECANICAS | 1.03.04 | VIGAS DIVISORIAS | Glb. | 1 | 0 | 13585.38 | 50945.175 |  | ESTT | Concreto premezclado | 204 | 10 | historico | Presupuesto PARDO 669 Cliente Rev 11 | VIGAS DIVISORIAS
IISS | 01.01.01.01 | SALIDA AGUA FRIA PPR 20mm (Ø1/2") | pto | 2110 | 117716.9 | 0 | 117716.9 |  | IIEE | Instalaciones Eléctricas | 501 | 10 | historico | Presupuesto PARDO 669 Cliente Rev 11 | SALIDA AGUA FRIA PPR 20mm (Ø1/2")
IISS | 01.01.01.02 | SALIDA AGUA FRIA PPR 25mm(3/4") | pto | 266 | 15494.5 | 0 | 15494.5 |  | IIEE | Instalaciones Eléctricas | 501 | 10 | historico | Presupuesto PARDO 669 Cliente Rev 11 | SALIDA AGUA FRIA PPR 25mm(3/4")
IISS | 01.01.01.04 | SALIDA AGUA FRIA PPR 50mm(1.1/2") | pto | 12 | 1390.92 | 0 | 1390.92 |  | IIEE | Instalaciones Eléctricas | 501 | 10 | historico | Presupuesto PARDO 669 Cliente Rev 11 | SALIDA AGUA FRIA PPR 50mm(1.1/2")
IISS | 01.01.02.01 | TUBERIA PPR PN-10 EMPOTRADA DE 1/2" | m | 4054.34 | 53638.92 | 0 | 53638.92 |  | IISS | Revisar manualmente |  | 10 | historico | Presupuesto PARDO 669 Cliente Rev 11 | TUBERIA PPR PN-10 EMPOTRADA DE 1/2" | Revisar manualmente
IISS | 01.01.02.02 | TUBERIA PPR PN-10 EMPOTRADA DE 3/4" | m | 1814.38 | 29628.83 | 0 | 29628.83 |  | IISS | Revisar manualmente |  | 10 | historico | Presupuesto PARDO 669 Cliente Rev 11 | TUBERIA PPR PN-10 EMPOTRADA DE 1/2" | Revisar manualmente
IISS | 01.01.02.03 | TUBERIA PPR PN-10 EMPOTRADA DE 1" | m | 4635 | 91726.65 | 0 | 91726.65 |  | IISS | Revisar manualmente |  | 10 | historico | Presupuesto PARDO 669 Cliente Rev 11 | TUBERIA PPR PN-10 EMPOTRADA DE 1/2" | Revisar manualmente
IISS | 01.01.02.04 | TUBERIA PPR PN-10 EMPOTRADA DE 1.1/4" | m | 40.33 | 1057.86 | 0 | 1057.86 |  | IISS | Revisar manualmente |  | 10 | historico | Presupuesto PARDO 669 Cliente Rev 11 | TUBERIA PPR PN-10 EMPOTRADA DE 1/2" | Revisar manualmente
IISS | 01.01.02.05 | TUBERIA PPR PN-10 EMPOTRADA DE 1.1/2" | m | 48.67 | 1826.59 | 0 | 1826.59 |  | IISS | Revisar manualmente |  | 10 | historico | Presupuesto PARDO 669 Cliente Rev 11 | TUBERIA PPR PN-10 EMPOTRADA DE 1/2" | Revisar manualmente
IISS | 01.01.02.06 | TUBERIA PPR PN-10 EMPOTRADA DE 2" | m | 60 | 3163.8 | 0 | 3163.8 |  | IISS | Revisar manualmente |  | 10 | historico | Presupuesto PARDO 669 Cliente Rev 11 | TUBERIA PPR PN-10 EMPOTRADA DE 1/2" | Revisar manualmente
IISS | 01.01.02.09 | TUBERIA PPR PN-10 COLGADA DE 1/2" | m | 40.87 | 801.05 | 0 | 801.05 |  | IISS | Revisar manualmente |  | 10 | historico | Presupuesto PARDO 669 Cliente Rev 11 | TUBERIA PPR PN-10 COLGADA DE 1/2" | Revisar manualmente
IISS | 01.01.02.10 | TUBERIA PPR PN-10 COLGADA DE 3/4" | m | 103.49 | 2163.98 | 0 | 2163.98 |  | IISS | Revisar manualmente |  | 10 | historico | Presupuesto PARDO 669 Cliente Rev 11 | TUBERIA PPR PN-10 COLGADA DE 1/2" | Revisar manualmente
IISS | 01.01.02.11 | TUBERIA PPR PN-10 COLGADA DE 1" | m | 85.95 | 2923.16 | 0 | 2923.16 |  | IISS | Revisar manualmente |  | 10 | historico | Presupuesto PARDO 669 Cliente Rev 11 | TUBERIA PPR PN-10 COLGADA DE 1/2" | Revisar manualmente
IISS | 01.01.02.12 | TUBERIA PPR PN-10 COLGADA DE 1.1/2" | m | 66.01 | 2994.21 | 0 | 2994.21 |  | IISS | Revisar manualmente |  | 10 | historico | Presupuesto PARDO 669 Cliente Rev 11 | TUBERIA PPR PN-10 COLGADA DE 1/2" | Revisar manualmente
IISS | 01.01.02.16 | TUBERIA PPR PN-10 COLGADA DE 4" | m | 136.35 | 21146.52 | 0 | 21146.52 |  | IISS | Revisar manualmente |  | 10 | historico | Presupuesto PARDO 669 Cliente Rev 11 | TUBERIA PPR PN-10 COLGADA DE 1/2" | Revisar manualmente
IISS | 01.01.03.02 | TUBERIA PPR PN-10 ADOSADA DE 1.1/2" | m | 116 | 5261.76 | 0 | 5261.76 |  | IISS | Revisar manualmente |  | 10 | historico | Presupuesto PARDO 669 Cliente Rev 11 | TUBERIA PPR PN-10 ADOSADA DE 1.1/2" | Revisar manualmente
IISS | 01.01.03.04 | TUBERIA PPR PN-10 ADOSADA DE 2.1/2" | m | 33 | 2914.89 | 0 | 2914.89 |  | IISS | Revisar manualmente |  | 10 | historico | Presupuesto PARDO 669 Cliente Rev 11 | TUBERIA PPR PN-10 ADOSADA DE 1.1/2" | Revisar manualmente
IISS | 01.01.03.05 | TUBERIA PPR PN-10 ADOSADA DE 3" | m | 18 | 2039.94 | 0 | 2039.94 |  | IISS | Revisar manualmente |  | 10 | historico | Presupuesto PARDO 669 Cliente Rev 11 | TUBERIA PPR PN-10 ADOSADA DE 1.1/2" | Revisar manualmente
IISS | 01.01.03.06 | TUBERIA PPR PN-10 ADOSADA DE 4" | m | 275.75 | 46659.66 | 0 | 46659.66 |  | IISS | Revisar manualmente |  | 10 | historico | Presupuesto PARDO 669 Cliente Rev 11 | TUBERIA PPR PN-10 ADOSADA DE 1.1/2" | Revisar manualmente
IISS | 01.01.04.01 | LLAVE DE PASO SIST. POLIPROPILENO 20mm (1/2") | und | 754 | 60614.06 | 0 | 60614.06 |  | IISS | Instalaciones Sanitarias | 401 | 10 | historico | Presupuesto PARDO 669 Cliente Rev 11 | LLAVE DE PASO SIST. POLIPROPILENO 20mm (1/2")
IISS | 01.01.04.02 | LLAVE DE PASO SIST. POLIPROPILENO 25mm (3/4") | und | 742 | 70712.6 | 0 | 70712.6 |  | IISS | Instalaciones Sanitarias | 401 | 10 | historico | Presupuesto PARDO 669 Cliente Rev 11 | LLAVE DE PASO SIST. POLIPROPILENO 25mm (3/4")
IISS | 01.01.04.03 | LLAVE DE PASO SIST. POLIPROPILENO 32mm (1") | und | 215 | 34367.75 | 0 | 34367.75 |  | IISS | Instalaciones Sanitarias | 401 | 10 | historico | Presupuesto PARDO 669 Cliente Rev 11 | LLAVE DE PASO SIST. POLIPROPILENO 32mm (1")
IISS | 01.01.04.05 | LLAVE DE PASO SIST. POLIPROPILENO (1.1/2") | und | 50 | 19725 | 0 | 19725 |  | IISS | Instalaciones Sanitarias | 401 | 10 | historico | Presupuesto PARDO 669 Cliente Rev 11 | LLAVE DE PASO SIST. POLIPROPILENO (1.1/2")
IISS | 01.01.05.01 | PRUEBA HIDRAULICA PARA AGUA FRIA | glb | 1 | 25146 | 0 | 25146 |  | IISS | Instalaciones Sanitarias | 401 | 10 | historico | VIRIDIAN EUREKA | PRUEBA HIDRAULICA PARA AGUA FRIA
IISS | 01.01.05.02 | LIMPIEZA Y DESINFECCION DE TUBERIAS AGUA FRIA | glb | 1 | 11430 | 0 | 11430 |  | IISS | Instalaciones Sanitarias | 401 | 10 | historico | Presupuesto PARDO 669 Cliente Rev 11 | LIMPIEZA Y DESINFECCION DE TUBERIAS AGUA FRIA
IISS | 01.01.05.03 | LIMPIEZA Y DESINFECCION DE CISTERNAS | glb | 1 | 2353.08 | 0 | 2353.08 |  | IISS | Instalaciones Sanitarias | 401 | 10 | historico | Presupuesto PARDO 669 Cliente Rev 11 | LIMPIEZA Y DESINFECCION DE CISTERNAS
IISS | 01.01.06.01 | MEDIDOR DE AGUA DE 3/4" (INC. BATERIA) | und | 132 | 50895.24 | 0 | 50895.24 |  | IISS | Instalaciones Sanitarias | 401 | 10 | historico | Presupuesto PARDO 669 Cliente Rev 11 | MEDIDOR DE AGUA DE 3/4" (INC. BATERIA)
IISS | 01.01.06.02 | MEDIDOR DE AGUA DE 1" (INC. BATERIA) | und | 114 | 52571.1 | 0 | 52571.1 |  | IISS | Instalaciones Sanitarias | 401 | 10 | historico | Presupuesto PARDO 669 Cliente Rev 11 | MEDIDOR DE AGUA DE 3/4" (INC. BATERIA)
IISS | 01.01.06.04 | GRIFO DE RIEGO 1/2" | und | 1 | 79.83 | 0 | 79.83 |  | IISS | Instalaciones Sanitarias | 401 | 7.5 | historico | VIRIDIAN EUREKA | GRIFO DE RIEGO DE Ø1/2"
IISS | 01.01.07.01 | BRIDA ROMPEAGUA3" | und | 3 | 2199.51 | 0 | 2199.51 |  | IISS | Instalaciones Sanitarias | 401 | 9 | reglas
IISS | 01.01.07.02 | BRIDA ROMPEAGUA 4" | und | 3 | 3178.11 | 0 | 3178.11 |  | IISS | Instalaciones Sanitarias | 401 | 10 | historico | VIRIDIAN EUREKA | BRIDA ROMPEAGUA 6"
IISS | 01.01.07.03 | BRIDA ROMPEAGUA 6" | und | 4 | 7048.36 | 0 | 7048.36 |  | IISS | Instalaciones Sanitarias | 401 | 10 | historico | VIRIDIAN EUREKA | BRIDA ROMPEAGUA 6"
IISS | 01.01.07.04 | VALVULA FLOTADORA DE 2" | und | 3 | 2368.35 | 0 | 2368.35 |  | IISS | Instalaciones Sanitarias | 401 | 10 | historico | Presupuesto PARDO 669 Cliente Rev 11 | VALVULA FLOTADORA DE 2"
IISS | 01.01.07.05 | VALVULA COMPUERTA DE 2" | und | 3 | 1134.3 | 0 | 1134.3 |  | IISS | Instalaciones Sanitarias | 401 | 9 | reglas
IISS | 01.01.07.06 | VALVULA COMPUERTA DE 4" | und | 2 | 1155.32 | 0 | 1155.32 |  | IISS | Instalaciones Sanitarias | 401 | 9 | reglas
IISS | 01.02.01.01 | SALIDA AGUA CALIENTE PPR 20mm (Ø1/2") | pto | 1366 | 78025.92 | 0 | 78025.92 |  | IIEE | Instalaciones Eléctricas | 501 | 10 | historico | Presupuesto PARDO 669 Cliente Rev 11 | SALIDA AGUA CALIENTE PPR 20mm (Ø1/2")
IISS | 01.02.01.02 | SALIDA AGUA CALIENTE PPR 25mm (Ø3/4") | pto | 237 | 14606.31 | 0 | 14606.31 |  | IIEE | Instalaciones Eléctricas | 501 | 10 | historico | Presupuesto PARDO 669 Cliente Rev 11 | SALIDA AGUA CALIENTE PPR 25mm (Ø3/4")
IISS | 01.02.02.01 | TUBERIA PPR PN-16 EMPOTRADA DE 1/2" | m | 3770.05 | 51084.18 | 0 | 51084.18 |  | IISS | Revisar manualmente |  | 10 | historico | Presupuesto PARDO 669 Cliente Rev 11 | TUBERIA PPR PN-10 EMPOTRADA DE 1/2" | Revisar manualmente
IISS | 01.02.02.02 | TUBERIA PPR PN-16 EMPOTRADA DE 3/4" | m | 1003.82 | 17285.78 | 0 | 17285.78 |  | IISS | Revisar manualmente |  | 10 | historico | Presupuesto PARDO 669 Cliente Rev 11 | TUBERIA PPR PN-10 EMPOTRADA DE 1/2" | Revisar manualmente
IISS | 01.02.03.01 | LLAVE DE PASO SIST. POLIPROPILENO 20mm (1/2") | und | 706 | 65396.78 | 0 | 65396.78 |  | IISS | Instalaciones Sanitarias | 401 | 10 | historico | Presupuesto PARDO 669 Cliente Rev 11 | LLAVE DE PASO SIST. POLIPROPILENO 20mm (1/2")
IISS | 01.02.03.02 | LLAVE DE PASO SIST. POLIPROPILENO 25mm (3/4") | und | 237 | 21273.12 | 0 | 21273.12 |  | IISS | Instalaciones Sanitarias | 401 | 10 | historico | Presupuesto PARDO 669 Cliente Rev 11 | LLAVE DE PASO SIST. POLIPROPILENO 25mm (3/4")
IISS | 01.02.04.01 | PRUEBA HIDRAULICA PARA AGUA CALIENTE Y DESINFECCION | glb | 1 | 15276.38 | 0 | 15276.38 |  | IISS | Instalaciones Sanitarias | 401 | 10 | historico | Presupuesto PARDO 669 Cliente Rev 11 | PRUEBA HIDRAULICA PARA AGUA CALIENTE Y DESINFECCION
IISS | 01.03.01.01 | SALIDA DESAGUE DE PVC SAP 2" | pto | 3149 | 176406.98 | 0 | 176406.98 |  | IISS | Instalaciones Sanitarias | 401 | 10 | historico | Presupuesto PARDO 669 Cliente Rev 11 | SALIDA DESAGUE DE PVC SAP 3"
IISS | 01.03.01.02 | SALIDA DESAGUE DE PVC SAP 2" (VALVULA DE ADMISION) | pto | 244 | 26056.76 | 0 | 26056.76 |  | IISS | Instalaciones Sanitarias | 401 | 6.67 | historico | Presupuesto PARDO 669 Cliente Rev 11 | SALIDA DESAGUE DE PVC SAP 3"
IISS | 01.03.01.04 | SALIDA DESAGUE DE PVC SAP 3" | pto | 105 | 6416.55 | 0 | 6416.55 |  | IISS | Instalaciones Sanitarias | 401 | 10 | historico | Presupuesto PARDO 669 Cliente Rev 11 | SALIDA DESAGUE DE PVC SAP 3"
IISS | 01.03.01.05 | SALIDA DESAGUE DE PVC SAP 4" | pto | 496 | 36892.48 | 0 | 36892.48 |  | IISS | Instalaciones Sanitarias | 401 | 10 | historico | Presupuesto PARDO 669 Cliente Rev 11 | SALIDA DESAGUE DE PVC SAP 3"
IISS | 01.03.01.06 | SALIDA DESAGUE DE PVC SAP 6" | pto | 15 | 1726.05 | 0 | 1726.05 |  | IISS | Instalaciones Sanitarias | 401 | 10 | historico | Presupuesto PARDO 669 Cliente Rev 11 | SALIDA DESAGUE DE PVC SAP 3"
IISS | 01.03.01.07 | SALIDA VENTILACION DE PVC SAP 2" | pto | 1044 | 40956.12 | 0 | 40956.12 |  | IISS | Instalaciones Sanitarias | 401 | 10 | historico | Presupuesto PARDO 669 Cliente Rev 11 | SALIDA VENTILACION DE PVC SAP 2"
IISS | 01.03.02.01 | TUBERIA PVC SAP EMPOTRADA DE 2" | m | 3010.48 | 59607.5 | 0 | 59607.5 |  | IISS | Instalaciones Sanitarias | 401 | 7.14 | historico | Presupuesto PARDO 669 Cliente Rev 11 | TUBERIA PVC SAP EMPOTRADA DE 2"
IISS | 01.03.02.02 | TUBERIA PVC SAP EMPOTRADA DE 3" | m | 15.72 | 476 | 0 | 476 |  | IISS | Instalaciones Sanitarias | 401 | 7.14 | historico | Presupuesto PARDO 669 Cliente Rev 11 | TUBERIA PVC SAP EMPOTRADA DE 2"
IISS | 01.03.02.03 | TUBERIA PVC SAP EMPOTRADA DE 4" | m | 877.54 | 37699.12 | 0 | 37699.12 |  | IISS | Instalaciones Sanitarias | 401 | 7.14 | historico | Presupuesto PARDO 669 Cliente Rev 11 | TUBERIA PVC SAP EMPOTRADA DE 2"
IISS | 01.03.02.04 | TUBERIA VENTILACION PVC SAL EMPOTRADA DE 2" | m | 1701.23 | 32833.74 | 0 | 32833.74 |  | IISS | Instalaciones Sanitarias | 401 | 10 | historico | Presupuesto PARDO 669 Cliente Rev 11 | TUBERIA VENTILACION PVC SAL EMPOTRADA DE 2"
IISS | 01.03.02.05 | TUBERIA VENTILACION PVC SAL EMPOTRADA DE 3" | m | 32.58 | 867.61 | 0 | 867.61 |  | IISS | Instalaciones Sanitarias | 401 | 10 | historico | Presupuesto PARDO 669 Cliente Rev 11 | TUBERIA VENTILACION PVC SAL EMPOTRADA DE 2"
IISS | 01.03.02.06 | TUBERIA VENTILACION PVC SAL EMPOTRADA DE 4" | m | 141.09 | 6278.51 | 0 | 6278.51 |  | IISS | Instalaciones Sanitarias | 401 | 10 | historico | Presupuesto PARDO 669 Cliente Rev 11 | TUBERIA VENTILACION PVC SAL EMPOTRADA DE 2"
IISS | 01.03.03.02 | TUBERIA PVC SAP DE 3" | m | 128.66 | 3426.22 | 0 | 3426.22 |  | IISS | Instalaciones Sanitarias | 401 | 10 | reglas
IISS | 01.03.03.03 | TUBERIA PVC SAP DE 4" | m | 31.22 | 1353.07 | 0 | 1353.07 |  | IISS | Instalaciones Sanitarias | 401 | 10 | reglas
IISS | 01.03.03.04 | TUBERIA PVC SAP DE 6" | m | 16.43 | 1962.89 | 0 | 1962.89 |  | IISS | Instalaciones Sanitarias | 401 | 10 | reglas
IISS | 01.03.03.05 | TRAZO Y REPLANTEO PARA IISS | m | 156.31 | 278.23 | 0 | 278.23 |  | OP | Topografía | 105 | 10 | historico | Presupuesto PARDO 669 Cliente Rev 11 | TRAZO Y REPLANTEO PARA IISS
IISS | 01.03.03.06 | EXCAVACIÓN DE ZANJA -COLOCACIÓN DE TUBERÍA | m3 | 40.64 | 2216.51 | 0 | 2216.51 |  | ESTT | Movimiento de tierras | 201 | 10 | historico | Presupuesto PARDO 669 Cliente Rev 11 | EXCAVACIÓN DE ZANJA -COLOCACIÓN DE TUBERÍA
IISS | 01.03.03.07 | CAMA DE ARENA | m3 | 6.25 | 477.25 | 0 | 477.25 |  | IISS | Revisar manualmente |  | 10 | historico | Presupuesto PARDO 669 Cliente Rev 11 | CAMA DE ARENA | Revisar manualmente
IISS | 01.03.03.08 | RELLENO COMPACTADO CON MATERIAL PROPIO | m3 | 34.39 | 8800.4 | 0 | 8800.4 |  | IISS | Revisar manualmente |  | 6 | historico | Presupuesto PARDO 669 Cliente Rev 11 | RELLENO COMPACTADO CON MATERIAL PROPIO | Revisar manualmente
IISS | 01.03.03.09 | ACARREO DE DESMONTE A PUNTO DE ACOPIO (D=30m.) | m3 | 24.44 | 936.3 | 0 | 936.3 |  | ESTT | Movimiento de tierras | 201 | 10 | historico | Presupuesto PARDO 669 Cliente Rev 11 | ACARREO DE DESMONTE A PUNTO DE ACOPIO (D=30m.)
IISS | 01.03.04.01 | TUBERIA PVC SAP COLGADA DE 2" | m | 61.77 | 1387.35 | 0 | 1387.35 |  | IISS | Instalaciones Sanitarias | 401 | 10 | reglas
IISS | 01.03.04.02 | TUBERIA PVC SAP COLGADA DE 3" | m | 387.21 | 12936.69 | 0 | 12936.69 |  | IISS | Instalaciones Sanitarias | 401 | 10 | reglas
IISS | 01.03.04.03 | TUBERIA PVC SAP COLGADA DE 4" | m | 29 | 1168.7 | 0 | 1168.7 |  | IISS | Instalaciones Sanitarias | 401 | 10 | reglas
IISS | 01.03.04.04 | TUBERIA PVC SAP COLGADA DE 6" | m | 291.98 | 35382.14 | 0 | 35382.14 |  | IISS | Instalaciones Sanitarias | 401 | 10 | reglas
IISS | 01.03.04.05 | TUBERIA PPR PN-10 COLGADA DE 3" IMPULSION | m | 56.78 | 7046.4 | 0 | 7046.4 |  | IISS | Revisar manualmente |  | 7.5 | historico | Presupuesto PARDO 669 Cliente Rev 11 | TUBERIA PPR PN-10 COLGADA DE 1/2" | Revisar manualmente
IISS | 01.03.04.06 | REGISTRO COLGADO TIPO DADO, Ø2" | und | 6 | 245.52 | 0 | 245.52 |  | IISS | Instalaciones Sanitarias | 401 | 10 | historico | VIRIDIAN EUREKA | REGISTRO COLGADO TIPO DADO DE Ø3"
IISS | 01.03.04.07 | REGISTRO COLGADO TIPO DADO, Ø3" | und | 30 | 1761.3 | 0 | 1761.3 |  | IISS | Instalaciones Sanitarias | 401 | 10 | historico | VIRIDIAN EUREKA | REGISTRO COLGADO TIPO DADO DE Ø3"
IISS | 01.03.04.08 | REGISTRO COLGADO TIPO DADO, Ø4" | und | 55 | 6246.9 | 0 | 6246.9 |  | IISS | Instalaciones Sanitarias | 401 | 10 | historico | VIRIDIAN EUREKA | REGISTRO COLGADO TIPO DADO DE Ø3"
IISS | 01.03.04.09 | REGISTRO COLGADO TIPO DADO, Ø6" | und | 15 | 2286.6 | 0 | 2286.6 |  | IISS | Instalaciones Sanitarias | 401 | 10 | historico | VIRIDIAN EUREKA | REGISTRO COLGADO TIPO DADO DE Ø3"
IISS | 01.03.04.10 | PASES EN VIGA DE 3" | und | 36 | 1349.28 | 0 | 1349.28 |  | ESTT | Concreto premezclado | 204 | 10 | historico | Presupuesto PARDO 669 Cliente Rev 11 | PASES EN VIGA DE 3"
IISS | 01.03.04.11 | PASES EN VIGA DE 4" | und | 21 | 1127.28 | 0 | 1127.28 |  | ESTT | Concreto premezclado | 204 | 10 | historico | Presupuesto PARDO 669 Cliente Rev 11 | PASES EN VIGA DE 3"
IISS | 01.03.04.12 | PASES EN VIGA DE 6" | und | 18 | 1949.04 | 0 | 1949.04 |  | ESTT | Concreto premezclado | 204 | 10 | historico | Presupuesto PARDO 669 Cliente Rev 11 | PASES EN VIGA DE 3"
IISS | 01.03.05.01 | MONTANTE DE VENTILACION PVC, Ø2" | m | 670.38 | 19052.2 | 0 | 19052.2 |  | IISS | Instalaciones Sanitarias | 401 | 10 | reglas
IISS | 01.03.05.02 | MONTANTE DE VENTILACION PVC, Ø3" | m | 1702 | 62208.1 | 0 | 62208.1 |  | IISS | Instalaciones Sanitarias | 401 | 10 | reglas
IISS | 01.03.05.03 | MONTANTE DE VENTILACION PVC, Ø4" | m | 2208 | 99271.68 | 0 | 99271.68 |  | IISS | Instalaciones Sanitarias | 401 | 10 | reglas
IISS | 01.03.05.04 | MONTANTE DE DESAGUE PVC, Ø2" | m | 109 | 3097.78 | 0 | 3097.78 |  | IISS | Instalaciones Sanitarias | 401 | 8 | reglas
IISS | 01.03.05.05 | MONTANTE DE DESAGUE PVC, Ø3" | m | 384 | 14035.2 | 0 | 14035.2 |  | IISS | Instalaciones Sanitarias | 401 | 8 | reglas
IISS | 01.03.05.06 | MONTANTE DE DESAGUE PVC, Ø4" | m | 2906 | 130653.76 | 0 | 130653.76 |  | IISS | Instalaciones Sanitarias | 401 | 8 | reglas
IISS | 01.03.05.08 | SOMBRERO DE VENTILACION 2" | und | 12 | 296.64 | 0 | 296.64 |  | IISS | Instalaciones Sanitarias | 401 | 10 | historico | Presupuesto PARDO 669 Cliente Rev 11 | SOMBRERO DE VENTILACION 2"
IISS | 01.03.05.09 | SOMBRERO DE VENTILACION 3" | und | 5 | 141.7 | 0 | 141.7 |  | IISS | Instalaciones Sanitarias | 401 | 10 | historico | Presupuesto PARDO 669 Cliente Rev 11 | SOMBRERO DE VENTILACION 2"
IISS | 01.03.05.10 | SOMBRERO DE VENTILACION 4" | und | 52 | 1636.96 | 0 | 1636.96 |  | IISS | Instalaciones Sanitarias | 401 | 10 | historico | Presupuesto PARDO 669 Cliente Rev 11 | SOMBRERO DE VENTILACION 2"
IISS | 01.03.06.01 | REGISTRO ROSCADO DE BRONCE, Ø2" | und | 1041 | 59940.78 | 0 | 59940.78 |  | IISS | Revisar manualmente |  | 10 | historico | Presupuesto PARDO 669 Cliente Rev 11 | REGISTRO ROSCADO DE BRONCE, Ø2" | Revisar manualmente
IISS | 01.03.06.02 | REGISTRO ROSCADO DE BRONCE, Ø3" | und | 5 | 409.3 | 0 | 409.3 |  | IISS | Revisar manualmente |  | 10 | historico | Presupuesto PARDO 669 Cliente Rev 11 | REGISTRO ROSCADO DE BRONCE, Ø2" | Revisar manualmente
IISS | 01.03.06.03 | REGISTRO ROSCADO DE BRONCE, Ø4" | und | 1 | 92.14 | 0 | 92.14 |  | IISS | Revisar manualmente |  | 10 | historico | Presupuesto PARDO 669 Cliente Rev 11 | REGISTRO ROSCADO DE BRONCE, Ø2" | Revisar manualmente
IISS | 01.03.06.05 | SUMIDERO DE BRONCE, Ø2" | und | 1200 | 54588 | 0 | 54588 |  | IISS | Instalaciones Sanitarias | 401 | 10 | historico | Presupuesto PARDO 669 Cliente Rev 11 | SUMIDERO DE BRONCE, Ø3"
IISS | 01.03.06.06 | SUMIDERO DE BRONCE, Ø3" | und | 7 | 428.33 | 0 | 428.33 |  | IISS | Instalaciones Sanitarias | 401 | 10 | historico | Presupuesto PARDO 669 Cliente Rev 11 | SUMIDERO DE BRONCE, Ø3"
IISS | 01.03.07.01 | PINTURA EN TUBERIAS DE INSTALACIONES | glb | 1 | 5756.28 | 0 | 5756.28 |  | ARQ | Pintura | 315 | 10 | historico | Presupuesto PARDO 669 Cliente Rev 11 | PINTURA EN TUBERIAS DE INSTALACIONES
IISS | 01.03.07.02 | PRUEBA HIDRAULICA PARA TUBERIAS DESAGUE | glb | 1 | 29210 | 0 | 29210 |  | IISS | Instalaciones Sanitarias | 401 | 10 | historico | Presupuesto PARDO 669 Cliente Rev 11 | PRUEBA HIDRAULICA PARA TUBERIAS DESAGUE
IISS | 01.03.07.03 | EMPALME A RED PUBLICA DE AGUA Y DESAGUE | glb | 1 | 1500 | 0 | 1500 |  | IISS | Revisar manualmente |  | 10 | historico | Presupuesto PARDO 669 Cliente Rev 11 | EMPALME A RED PUBLICA DE AGUA Y DESAGUE | Revisar manualmente
IISS | 01.03.07.04 | CAJAS DE REGISTRO DE DESAGUE 12" x 24" | und | 4 | 1590.2 | 0 | 1590.2 |  | IISS | Revisar manualmente |  | 10 | historico | Presupuesto PARDO 669 Cliente Rev 11 | CAJAS DE REGISTRO DE DESAGUE 12" x 24" | Revisar manualmente
IISS | 01.03.07.07 | VALVULA ANTIRRETORNO | und | 10 | 7911 | 0 | 7911 |  | IISS | Instalaciones Sanitarias | 401 | 10 | historico | Presupuesto PARDO 669 Cliente Rev 11 | VALVULA ANTIRRETORNO
IISS | 01.04.01 | INSTALACION DE INODORO | und | 463 | 38364.18 | 0 | 38364.18 |  | IISS | Instalaciones Sanitarias | 401 | 10 | historico | VIRIDIAN EUREKA | INSTALACION DE INODORO
IISS | 01.04.02 | INSTALACION DE URINARIO | und | 9 | 745.74 | 0 | 745.74 |  | IISS | Instalaciones Sanitarias | 401 | 10 | historico | VIRIDIAN EUREKA | INSTALACION DE URINARIO
IISS | 01.04.03 | INSTALACION DE DUCHAS (MEZCLADORA) | und | 446 | 36076.94 | 0 | 36076.94 |  | IISS | Instalaciones Sanitarias | 401 | 10 | historico | Presupuesto PARDO 669 Cliente Rev 11 | INSTALACION DE DUCHAS (MEZCLADORA)
IISS | 01.04.04 | INSTALACION DE LAVADEROS Y OVALINES (INC. GRIFERIA) | und | 945 | 76441.05 | 0 | 76441.05 |  | IISS | Instalaciones Sanitarias | 401 | 10 | historico | Presupuesto PARDO 669 Cliente Rev 11 | INSTALACION DE LAVADEROS Y OVALINES (INC. GRIFERIA)
IIEE | 01.01.01.01 | SALIDA PARA LUMINARIA EN TECHO | pto | 835 | 48321.45 | 4909.8 | 66733.2 |  | IIEE | Instalaciones Eléctricas | 501 | 10 | historico | Presupuesto PARDO 669 Cliente Rev 11 | SALIDA PARA LUMINARIA EN TECHO
IIEE | 01.01.01.02 | SALIDA PARA LUMINARIA EN TECHO DPTO | pto | 2659 | 163661.45 | 11300.75 | 206039.2625 |  | IIEE | Instalaciones Eléctricas | 501 | 7.5 | historico | Presupuesto PARDO 669 Cliente Rev 11 | SALIDA PARA LUMINARIA EN TECHO
IIEE | 01.01.01.03 | SALIDA PARA BRAQUETTE EN DPTO | pto | 232 | 14279.6 | 986 | 17977.1 |  | IIEE | Instalaciones Eléctricas | 501 | 6.67 | historico | Presupuesto PARDO 669 Cliente Rev 11 | SALIDA PARA BRAQUETTE
IIEE | 01.01.01.04 | SALIDA PARA LUMINARIA DE EMERGENCIA | pto | 370 | 22773.5 | 2175.6 | 30932 |  | IIEE | Instalaciones Eléctricas | 501 | 10 | historico | VIRIDIAN EUREKA | SALIDA PARA LUMINARIA DE EMERGENCIA
IIEE | 01.01.01.04 | SALIDA PARA LUMINARIA CINTA LED | pto | 34 | 2092.7 | 199.92 | 2842.4 |  | IIEE | Instalaciones Eléctricas | 501 | 7.5 | historico | Presupuesto PARDO 669 Cliente Rev 11 | SALIDA PARA CINTA LED
IIEE | 01.01.01.04 | SALIDA PARA LUMINARIA TIPO ESTACA | pto | 100 | 6155 | 588 | 8360 |  | IIEE | Instalaciones Eléctricas | 501 | 10 | historico | VIRIDIAN EUREKA | SALIDA PARA LUMINARIA TIPO ESTACA
IIEE | 01.01.01.05 | SALIDA PARA LUMINARIA HERMETICA/FLUORESCENTE | pto | 227 | 13971.85 | 1373.35 | 19121.9125 |  | IIEE | Instalaciones Eléctricas | 501 | 10 | historico | Presupuesto PARDO 669 Cliente Rev 11 | SALIDA PARA LUMINARIA HERMETICA/FLUORESCENTE
IIEE | 01.01.01.06 | SALIDA PARA BRAQUETTE | pto | 240 | 14772 | 1452 | 20217 |  | IIEE | Instalaciones Eléctricas | 501 | 10 | historico | Presupuesto PARDO 669 Cliente Rev 11 | SALIDA PARA BRAQUETTE
IIEE | 01.01.01.07 | SALIDA PARA EXTRACTOR EN BAÑOS/DEPOSITOS | pto | 670 | 34974 | 4053.5 | 50174.625 |  | IIEE | Instalaciones Eléctricas | 501 | 10 | historico | Presupuesto PARDO 669 Cliente Rev 11 | SALIDA PARA EXTRACTOR EN BAÑOS/DEPOSITOS
IIEE | 01.01.02.01 | SALIDA PARA INTERRUPTOR SIMPLE | pto | 1389 | 76992.27 | 8167.32 | 107619.72 |  | IIEE | Instalaciones Eléctricas | 501 | 10 | historico | VIRIDIAN EUREKA | SALIDA INTERRUPTOR SIMPLE
IIEE | 01.01.02.02 | SALIDA PARA INTERRUPTOR DOBLE | pto | 798 | 44233.14 | 4692.24 | 61829.04 |  | IIEE | Instalaciones Eléctricas | 501 | 10 | historico | VIRIDIAN EUREKA | SALIDA INTERRUPTOR DOBLE
IIEE | 01.01.02.03 | SALIDA PARA INTERRUPTOR TRIPLE | pto | 199 | 11030.57 | 2843.71 | 21694.4825 |  | IIEE | Instalaciones Eléctricas | 501 | 10 | historico | Presupuesto PARDO 669 Cliente Rev 11 | SALIDA PARA INTERRUPTOR TRIPLE
IIEE | 01.01.02.04 | SALIDA PARA INTERRUPTOR DE CONMUTACION SIMPLE | pto | 24 | 1330.32 | 145.2 | 1874.82 |  | IIEE | Instalaciones Eléctricas | 501 | 10 | historico | Presupuesto PARDO 669 Cliente Rev 11 | SALIDA PARA INTERRUPTOR DE CONMUTACION SIMPLE
IIEE | 01.02.01.01 | SUMINISTRO E INSTALACION DE TABLERO DE SERVICIOS GENERALES NORMAL " TSG " | und | 1 | 34764.61 | 0 | 34764.61 |  | IIEE | Instalaciones Eléctricas | 501 | 5.71 | historico | VIRIDIAN EUREKA | TABLERO DE SERVICIOS GENERALES (TSG)
IIEE | 01.02.01.02 | SUMINISTRO E INSTALACION DE TABLERO DE TRANSFERENCIA AUTOMATICA " TTA-1 " | und | 1 | 81230.04 | 0 | 81230.04 |  | IIEE | Instalaciones Eléctricas | 501 | 6.67 | historico | Presupuesto PARDO 669 Cliente Rev 11 | SUMINISTRO E INSTALACION DE TABLERO TTA
IIEE | 01.02.01.03 | SUMINISTRO E INSTALACION DE TABLERO DE SERVICIOS GENERALES DE EMERGENCIA " TGE " | und | 1 | 23004.37 | 0 | 23004.37 |  | IIEE | Instalaciones Eléctricas | 501 | 0 | hoja
IIEE | 01.02.01.04 | SUMINISTRO E INSTALACION DE TABLERO DE TRANSFERENCIA AUTOMATICA " TTA-2 " | und | 1 | 21939.72 | 0 | 21939.72 |  | IIEE | Instalaciones Eléctricas | 501 | 6.67 | historico | Presupuesto PARDO 669 Cliente Rev 11 | SUMINISTRO E INSTALACION DE TABLERO TTA
IIEE | 01.02.01.05 | SUMINISTRO E INSTALACION DE TABLERO DE DISTRIBUCION DE SOTANO " TS-1 " | und | 1 | 6225.23 | 0 | 6225.23 |  | IIEE | Instalaciones Eléctricas | 501 | 6 | historico | Presupuesto PARDO 669 Cliente Rev 11 | SUMINISTRO E INSTALACION DE TABLERO TG-N
IIEE | 01.02.01.06 | SUMINISTRO E INSTALACION DE TABLERO DE DISTRIBUCION DE SOTANO " TS-2/3/4/5/6 " | und | 5 | 17402.05 | 0 | 17402.05 |  | IIEE | Instalaciones Eléctricas | 501 | 6 | historico | Presupuesto PARDO 669 Cliente Rev 11 | SUMINISTRO E INSTALACION DE TABLERO TG-N
IIEE | 01.02.01.07 | SUMINISTRO E INSTALACION DE TABLERO DE FUERZA DE BOMBA CONTRA INCENDIO " TC-BCI " | und | 1 | 6283.53 | 0 | 6283.53 |  | IIEE | Instalaciones Eléctricas | 501 | 5 | historico | Presupuesto PARDO 669 Cliente Rev 11 | SUMINISTRO E INSTALACION DE TABLERO T-BCI
IIEE | 01.02.01.08 | SUMINISTRO E INSTALACION DE TABLERO DE FUERZA AZOTEA " TF-BA1 " | und | 1 | 2010.14 | 0 | 2010.14 |  | IIEE | Instalaciones Eléctricas | 501 | 5 | historico | Presupuesto PARDO 669 Cliente Rev 11 | SUMINISTRO E INSTALACION DE TABLERO TG-N
IIEE | 01.02.01.09 | SUMINISTRO E INSTALACION DE TABLERO DE DISTRIBUCION " TD-HALL-1 " | und | 1 | 12238.4 | 0 | 12238.4 |  | IIEE | Instalaciones Eléctricas | 501 | 6 | historico | Presupuesto PARDO 669 Cliente Rev 11 | SUMINISTRO E INSTALACION DE TABLERO TG-N
IIEE | 01.02.01.10 | SUMINISTRO E INSTALACION DE TABLERO DE DISTRIBUCION DE AZOTEA " TD-AZ-1 " | und | 1 | 4584.37 | 0 | 4584.37 |  | IIEE | Instalaciones Eléctricas | 501 | 6 | historico | Presupuesto PARDO 669 Cliente Rev 11 | SUMINISTRO E INSTALACION DE TABLERO TG-N
IIEE | 01.02.01.11 | SUMINISTRO E INSTALACION DE TABLERO DE DISTRIBUCION DE CINE " TD-CINE " | und | 1 | 1901.14 | 0 | 1901.14 |  | IIEE | Instalaciones Eléctricas | 501 | 6 | historico | Presupuesto PARDO 669 Cliente Rev 11 | SUMINISTRO E INSTALACION DE TABLERO TG-N
IIEE | 01.02.01.12 | SUMINISTRO E INSTALACION DE TABLERO DE DISTRIBUCION " TD-HALL-2 " | und | 1 | 13526.05 | 0 | 13526.05 |  | IIEE | Instalaciones Eléctricas | 501 | 6 | historico | Presupuesto PARDO 669 Cliente Rev 11 | SUMINISTRO E INSTALACION DE TABLERO TG-N
IIEE | 01.02.01.13 | SUMINISTRO E INSTALACION DE TABLERO DE DISTRIBUCION SALA DE NIÑOS " TD-SN " | und | 1 | 2031.28 | 0 | 2031.28 |  | IIEE | Instalaciones Eléctricas | 501 | 5 | historico | Presupuesto PARDO 669 Cliente Rev 11 | SUMINISTRO E INSTALACION DE TABLERO TG-N
IIEE | 01.02.01.14 | SUMINISTRO E INSTALACION DE TABLERO DE DISTRIBUCION GIMNASIO " TD-GYM " | und | 1 | 2734.17 | 0 | 2734.17 |  | IIEE | Instalaciones Eléctricas | 501 | 6.67 | historico | Presupuesto PARDO 669 Cliente Rev 11 | SUMINISTRO E INSTALACION DE TABLERO T-GYM
IIEE | 01.02.01.15 | SUMINISTRO E INSTALACION DE TABLERO DE DISTRIBUCION DE AZOTEA " TD-AZ-1 " | und | 1 | 4671.44 | 0 | 4671.44 |  | IIEE | Instalaciones Eléctricas | 501 | 6 | historico | Presupuesto PARDO 669 Cliente Rev 11 | SUMINISTRO E INSTALACION DE TABLERO TG-N
IIEE | 01.02.01.16 | SUMINISTRO E INSTALACION DE TABLERO DE DISTRIBUCION SALA GOURMET " TD-GO " | und | 1 | 2438.09 | 0 | 2438.09 |  | IIEE | Instalaciones Eléctricas | 501 | 5 | historico | Presupuesto PARDO 669 Cliente Rev 11 | SUMINISTRO E INSTALACION DE TABLERO TG-N
IIEE | 01.02.01.17 | SUMINISTRO E INSTALACION DE TABLERO DE DISTRIBUCION DE PARRILLAS Nº1 " TD-ZP-1/2/3/4/5 " | und | 5 | 10132.1 | 0 | 10132.1 |  | IIEE | Instalaciones Eléctricas | 501 | 6 | historico | Presupuesto PARDO 669 Cliente Rev 11 | SUMINISTRO E INSTALACION DE TABLERO TG-N
IIEE | 01.02.01.18 | SUMINISTRO E INSTALACION DE TABLERO DE FUERZA SERVICIOS HIGIENICOS " TF-SH " | und | 1 | 7421.75 | 0 | 7421.75 |  | IIEE | Instalaciones Eléctricas | 501 | 5 | historico | Presupuesto PARDO 669 Cliente Rev 11 | SUMINISTRO E INSTALACION DE TABLERO TG-N
IIEE | 01.02.01.19 | SUMINISTRO E INSTALACION DE TABLERO DE LAVANDERIA " TD-LAV " | und | 1 | 2750.29 | 0 | 2750.29 |  | IIEE | Instalaciones Eléctricas | 501 | 8 | historico | Presupuesto PARDO 669 Cliente Rev 11 | SUMINISTRO E INSTALACION DE TABLERO T-LAV
IIEE | 01.02.01.20 | SUMINISTRO E INSTALACION DE TABLERO DE COWORKING " TD-COW " | und | 1 | 2679.9 | 0 | 2679.9 |  | IIEE | Instalaciones Eléctricas | 501 | 8 | historico | Presupuesto PARDO 669 Cliente Rev 11 | SUMINISTRO E INSTALACION DE TABLERO T-COW
IIEE | 01.02.01.21 | SUMINISTRO E INSTALACION DE TABLERO DE FUERZA DE BOMBAS " TF-BA2 " | und | 1 | 9078.26 | 0 | 9078.26 |  | IIEE | Instalaciones Eléctricas | 501 | 5 | historico | Presupuesto PARDO 669 Cliente Rev 11 | SUMINISTRO E INSTALACION DE TABLERO TG-N
IIEE | 01.02.01.22 | SUMINISTRO E INSTALACION DE TABLERO DE FUERZA DE MONOXIDO " TF-MO " | und | 1 | 4571.73 | 0 | 4571.73 |  | IIEE | Instalaciones Eléctricas | 501 | 6 | historico | Presupuesto PARDO 669 Cliente Rev 11 | SUMINISTRO E INSTALACION DE TABLERO TG-N
IIEE | 01.02.01.23 | SUMINISTRO E INSTALACION DE TABLERO LOCAL COMERCIAL Nº1 " TD-LC1/2/3/4 " | und | 4 | 10305.68 | 0 | 10305.68 |  | IIEE | Instalaciones Eléctricas | 501 | 5 | historico | Presupuesto PARDO 669 Cliente Rev 11 | SUMINISTRO E INSTALACION DE TABLERO TG-N
IIEE | 01.02.01.24 | SUMINISTRO E INSTALACION DE TABLERO TD-1 | und | 28 | 28170.8 | 0 | 28170.8 |  | IIEE | Instalaciones Eléctricas | 501 | 10 | historico | Presupuesto PARDO 669 Cliente Rev 11 | SUMINISTRO E INSTALACION DE TABLERO TG-N
IIEE | 01.02.01.25 | SUMINISTRO E INSTALACION DE TABLERO TD-2 | und | 209 | 212047.22 | 0 | 212047.22 |  | IIEE | Instalaciones Eléctricas | 501 | 10 | historico | Presupuesto PARDO 669 Cliente Rev 11 | SUMINISTRO E INSTALACION DE TABLERO TG-N
IIEE | 01.03.01.01 | SALIDA PARA TOMACORRIENTE BIPOLAR DOBLE CON ESPIGA A TIERRA | pto | 4291 | 221801.79 | 24287.06 | 312878.265 |  | IIEE | Instalaciones Eléctricas | 501 | 10 | historico | Presupuesto PARDO 669 Cliente Rev 11 | SALIDA PARA TOMACORRIENTE BIPOLAR DOBLE CON ESPIGA A TIERRA
IIEE | 01.03.01.02 | SALIDA PARA TOMACORRIENTE A PRUEBA DE AGUA | pto | 29 | 1516.12 | 164.14 | 2131.645 |  | IIEE | Instalaciones Eléctricas | 501 | 10 | historico | Presupuesto PARDO 669 Cliente Rev 11 | SALIDA PARA TOMACORRIENTE A PRUEBA DE AGUA
IIEE | 01.03.01.05 | SALIDA PARA TIMBRE | pto | 237 | 12921.24 | 1341.42 | 17951.565 |  | IIEE | Instalaciones Eléctricas | 501 | 10 | historico | VIRIDIAN EUREKA | SALIDA PARA TIMBRE
IIEE | 01.03.01.06 | SALIDA PARA PULSADOR DE TIMBRE | pto | 237 | 12921.24 | 1341.42 | 17951.565 |  | IIEE | Instalaciones Eléctricas | 501 | 10 | historico | VIRIDIAN EUREKA | SALIDA PULSADOR DE TIMBRE
IIEE | 01.03.01.07 | SALIDA PARA ASCENSORES | pto | 5 | 515.5 | 617.65 | 2831.6875 |  | IIEE | Instalaciones Eléctricas | 501 | 25 | reglas
IIEE | 01.03.01.09 | SALIDA DE FUERZA PARA BOMBAS DE AGUA | pto | 9 | 927.9 | 441.45 | 2583.3375 |  | IIEE | Instalaciones Eléctricas | 501 | 10 | historico | Presupuesto PARDO 669 Cliente Rev 11 | SALIDA DE FUERZA PARA BOMBAS DE AGUA
IIEE | 01.03.01.10 | SALIDA DE FUERZA PARA BOMBAS ACI | pto | 1 | 247.4 | 915.36 | 3680 |  | IIEE | Instalaciones Eléctricas | 501 | 6 | historico | Presupuesto PARDO 669 Cliente Rev 11 | SALIDA DE FUERZA PARA BOMBAS SUMIDERO
IIEE | 01.03.01.11 | SALIDA DE FUERZA PARA BOMBA JOCKEY | pto | 1 | 111.1 | 20.16 | 186.7 |  | IIEE | Instalaciones Eléctricas | 501 | 10 | historico | Presupuesto PARDO 669 Cliente Rev 11 | SALIDA DE FUERZA PARA BOMBA JOCKEY
IIEE | 01.03.01.12 | SALIDA DE FUERZA PARA BOMBA SUMIDERO | pto | 2 | 204.72 | 74.28 | 483.27 |  | IIEE | Instalaciones Eléctricas | 501 | 10 | historico | VIRIDIAN EUREKA | SALIDA DE FUERZA PARA BOMBA SUMIDERO 2.0 HP
IIEE | 01.03.01.13 | SALIDA PARA CONTROL DE NIVEL | pto | 5 | 227.75 | 0 | 227.75 |  | IIEE | Instalaciones Eléctricas | 501 | 10 | historico | VIRIDIAN EUREKA | SALIDA PARA CONTROL DE NIVEL
IIEE | 01.03.01.14 | SALIDA DE FUERZA PARA JET FAN | pto | 23 | 3846.06 | 1665.66 | 10092.285 |  | IIEE | Instalaciones Eléctricas | 501 | 10 | historico | Presupuesto PARDO 669 Cliente Rev 11 | SALIDA DE FUERZA PARA JET FAN
IIEE | 01.03.01.15 | SALIDA DE FUERZA EXTRAC E INYETOR EN VESTIVULO PREVIO | pto | 125 | 15625 | 1526.25 | 21348.4375 |  | IIEE | Instalaciones Eléctricas | 501 | 25 | reglas
IIEE | 01.03.01.16 | SALIDA DE FUERZA PARA EXTRACTORES E INYECTORES EN NIVELES INFERIORES | pto | 24 | 3000 | 1152.48 | 7321.8 |  | IIEE | Instalaciones Eléctricas | 501 | 25 | reglas
IIEE | 01.03.01.17 | SALIDA DE FUERZA PARA EXTRACTORES E INYECTORES EN NIVELES SUPERIORES | pto | 21 | 2625 | 1049.16 | 6559.35 |  | IIEE | Instalaciones Eléctricas | 501 | 25 | reglas
IIEE | 01.03.02.01.01 | 4(3-1x185mm2LSOH90+1x25/Tmm2LSOH80) | m | 49 | 3604.44 | 15719.2 | 62551.44 |  | IIEE | Instalaciones Eléctricas | 501 | 0 | hoja
IIEE | 01.03.02.01.02 | 2(3-1x240mm2LSOH90+1x35/Tmm2LSOH80) | m | 42 | 3089.52 | 8817.06 | 36153.495 |  | IIEE | Instalaciones Eléctricas | 501 | 0 | hoja
IIEE | 01.03.02.01.03 | 2(3-1x240mm2N2XOH+1x70/Tmm2N2XOH) | m | 99.66 | 7330.99 | 21744.82 | 88874.065 |  | IIEE | Instalaciones Eléctricas | 501 | 0 | hoja
IIEE | 01.03.02.01.04 | 3-1x240mm2N2XOH+1x70/Tmm2N2XOH | m | 55.48 | 4081.11 | 6052.31 | 26777.2725 |  | IIEE | Instalaciones Eléctricas | 501 | 0 | hoja
IIEE | 01.03.02.01.05 | 2(3-1x240mm2LSOH90+1x16/Tmm2LSOH80) | m | 77.8 | 5722.97 | 15958.34 | 65566.745 |  | IIEE | Instalaciones Eléctricas | 501 | 0 | hoja
IIEE | 01.03.02.01.06 | 3-1x150mm2LSOH90+1x16/Tmm2LSOH80 | m | 43.9 | 2518.98 | 2509.76 | 11930.58 |  | IIEE | Instalaciones Eléctricas | 501 | 0 | hoja
IIEE | 01.03.02.01.07 | 3-1x120mm2LSOH90+1x25/Tmm2LSOH80 | m | 27 | 1549.26 | 1420.47 | 6876.0225 |  | IIEE | Instalaciones Eléctricas | 501 | 0 | hoja
IIEE | 01.03.02.01.08 | 3-1x50mm2LSOH90+1x16/Tmm2LSOH80 | m | 120.6 | 8736.26 | 2544.66 | 18278.735 |  | IIEE | Instalaciones Eléctricas | 501 | 0 | hoja
IIEE | 01.03.02.01.09 | 3-1x70mm2LSOH90+1x16/Tmm2LSOH80 | m | 161.72 | 9279.49 | 4554.04 | 26357.14 |  | IIEE | Instalaciones Eléctricas | 501 | 0 | hoja
IIEE | 01.03.02.01.10 | 3-1x95mm2LSOH90+1x16/Tmm2LSOH80 | m | 405.44 | 24537.23 | 16769 | 87420.98 |  | IIEE | Instalaciones Eléctricas | 501 | 0 | hoja
IIEE | 01.03.02.01.11 | 3-1x35mm2LSOH90 | m | 488.28 | 15034.14 | 7260.72 | 42261.84 |  | IIEE | Instalaciones Eléctricas | 501 | 0 | hoja
IIEE | 01.03.02.01.12 | 3-1x35mm2LSOH90+1x10/Tmm2LSOH80 | m | 241.32 | 7430.24 | 3940.76 | 22208.09 |  | IIEE | Instalaciones Eléctricas | 501 | 0 | hoja
IIEE | 01.03.02.01.13 | 3-1x25mm2LSOH90+1x10/Tmm2LSOH80 | m | 195.89 | 6031.45 | 2286.04 | 14604.1 |  | IIEE | Instalaciones Eléctricas | 501 | 0 | hoja
IIEE | 01.03.02.01.14 | 3-1x16mm2LSOH90+1x10/Tmm2LSOH80 | m | 419.4 | 10183.03 | 3636.2 | 23818.78 |  | IIEE | Instalaciones Eléctricas | 501 | 0 | hoja
IIEE | 01.03.02.01.15 | 3-1x10mm2LSOH90+1x10/Tmm2LSOH80 | m | 331.84 | 4615.89 | 2103.87 | 12505.4025 |  | IIEE | Instalaciones Eléctricas | 501 | 0 | hoja
IIEE | 01.03.02.01.16 | 3-1x6mm2LSOH90+1x4/Tmm2LSOH80 | m | 379.9 | 5284.41 | 1272.67 | 10056.9225 |  | IIEE | Instalaciones Eléctricas | 501 | 0 | hoja
IIEE | 01.03.02.01.17 | 3-1x4mm2LSOH90+1x4/Tmm2LSOH80 | m | 31 | 431.21 | 79.36 | 728.81 |  | IIEE | Instalaciones Eléctricas | 501 | 0 | hoja
IIEE | 01.03.02.02.01 | 2-1x6mm2LSOH90+1x10/Tmm2LSOH80 | m | 143.21 | 1268.84 | 474.03 | 3046.4525 |  | IIEE | Instalaciones Eléctricas | 501 | 0 | hoja
IIEE | 01.03.02.02.02 | 2-1x10mm2LSOH90+1x10/Tmm2LSOH80 | m | 5031.17 | 44576.17 | 23747.12 | 133627.87 |  | IIEE | Instalaciones Eléctricas | 501 | 0 | hoja
IIEE | 01.03.02.02.03 | 2-1x16mm2LSOH90+1x10/Tmm2LSOH80 | m | 11802 | 104565.72 | 73998.54 | 382060.245 |  | IIEE | Instalaciones Eléctricas | 501 | 0 | hoja
IIEE | 01.03.02.02.04 | 2-1x25mm2LSOH90+1x10/Tmm2LSOH80 | m | 1878.33 | 17675.09 | 15515.01 | 75856.3775 |  | IIEE | Instalaciones Eléctricas | 501 | 0 | hoja
IIEE | 01.03.03.04 | TUBERIA ELECTRICA Ø65mm EMT | m | 160 | 11721.6 | 0 | 11721.6 |  | IIEE | Instalaciones Eléctricas | 501 | 10 | historico | Presupuesto PARDO 669 Cliente Rev 11 | TUBERIA ELECTRICA Ø65mm EMT
IIEE | 01.03.03.06 | TUBERIA ELECTRICA Ø100mm EMT | m | 161 | 23621.92 | 0 | 23621.92 |  | IIEE | Instalaciones Eléctricas | 501 | 10 | historico | Presupuesto PARDO 669 Cliente Rev 11 | TUBERIA ELECTRICA Ø100mm EMT
IIEE | 01.03.03.07 | TUBERIA PVC-SAP ELECTRICA DE 25 mm | m | 3184 | 39258.72 | 0 | 39258.72 |  | IIEE | Instalaciones Eléctricas | 501 | 10 | historico | Presupuesto PARDO 669 Cliente Rev 11 | TUBERIA PVC-SAP ELECTRICA DE 20 mm
IIEE | 01.03.03.08 | TUBERIA PVC-SAP ELECTRICA DE 35 mm | m | 9993 | 148995.63 | 0 | 148995.63 |  | IIEE | Instalaciones Eléctricas | 501 | 10 | historico | Presupuesto PARDO 669 Cliente Rev 11 | TUBERIA PVC-SAP ELECTRICA DE 20 mm
IIEE | 01.03.03.09 | TUBERIA PVC-SAP ELECTRICA DE 40 mm | m | 495 | 10177.2 | 0 | 10177.2 |  | IIEE | Instalaciones Eléctricas | 501 | 10 | historico | Presupuesto PARDO 669 Cliente Rev 11 | TUBERIA PVC-SAP ELECTRICA DE 20 mm
IIEE | 01.03.03.10 | TUBERIA PVC-SAP ELECTRICA DE 50 mm | m | 26 | 699.14 | 0 | 699.14 |  | IIEE | Instalaciones Eléctricas | 501 | 10 | historico | Presupuesto PARDO 669 Cliente Rev 11 | TUBERIA PVC-SAP ELECTRICA DE 20 mm
IIEE | 01.03.03.11 | TUBERIA PVC-SAP ELECTRICA DE 65 mm | m | 185 | 6325.15 | 0 | 6325.15 |  | IIEE | Instalaciones Eléctricas | 501 | 10 | historico | Presupuesto PARDO 669 Cliente Rev 11 | TUBERIA PVC-SAP ELECTRICA DE 20 mm
IIEE | 01.03.03.12 | TUBERIA PVC-SAP ELECTRICA DE 80 mm | m | 35 | 1591.8 | 0 | 1591.8 |  | IIEE | Instalaciones Eléctricas | 501 | 10 | historico | Presupuesto PARDO 669 Cliente Rev 11 | TUBERIA PVC-SAP ELECTRICA DE 20 mm
IIEE | 01.03.03.13 | TUBERIA PVC-SAP ELECTRICA DE 100 mm | m | 174.78 | 10207.15 | 0 | 10207.15 |  | IIEE | Instalaciones Eléctricas | 501 | 10 | historico | Presupuesto PARDO 669 Cliente Rev 11 | TUBERIA PVC-SAP ELECTRICA DE 20 mm
IIEE | 01.03.04.01 | CAJA DE PASE OCTOGONAL | und | 111 | 2757.24 | 0 | 2757.24 |  | IIEE | Instalaciones Eléctricas | 501 | 10 | historico | Presupuesto PARDO 669 Cliente Rev 11 | CAJA DE PASE OCTOGONAL
IIEE | 01.03.04.02 | CAJA DE PASE 100X100X55mm | und | 58 | 1354.3 | 0 | 1354.3 |  | IIEE | Instalaciones Eléctricas | 501 | 5 | historico | VIRIDIAN EUREKA | CAJA DE PASE 100X100X50MM
IIEE | 01.03.04.03 | CAJA DE PASE 150X150X100mm | und | 12 | 435.72 | 0 | 435.72 |  | IIEE | Instalaciones Eléctricas | 501 | 10 | historico | VIRIDIAN EUREKA | CAJA DE PASE 150X150X100MM
IIEE | 01.03.04.04 | CAJA DE PASE 200X200X100mm | und | 16 | 889.6 | 0 | 889.6 |  | IIEE | Instalaciones Eléctricas | 501 | 10 | historico | Presupuesto PARDO 669 Cliente Rev 11 | CAJA DE PASE 200X200X100mm
IIEE | 01.03.04.05 | CAJA DE PASE 250X250X100mm | und | 16 | 989.12 | 0 | 989.12 |  | IIEE | Instalaciones Eléctricas | 501 | 5 | historico | VIRIDIAN EUREKA | CAJA DE PASE 100X100X50MM
IIEE | 01.03.04.06 | CAJA DE PASE 300X300X100mm | und | 5 | 366.3 | 0 | 366.3 |  | IIEE | Instalaciones Eléctricas | 501 | 10 | historico | Presupuesto PARDO 669 Cliente Rev 11 | CAJA DE PASE 300X300X100mm
IIEE | 01.03.04.07 | CAJA DE PASE 450X450X300mm | und | 22 | 5008.3 | 0 | 5008.3 |  | IIEE | Instalaciones Eléctricas | 501 | 5 | historico | VIRIDIAN EUREKA | CAJA DE PASE 100X100X50MM
IIEE | 01.03.04.08 | CAJA DE PASE 600X600X200mm | und | 3 | 783.51 | 0 | 783.51 |  | IIEE | Instalaciones Eléctricas | 501 | 10 | historico | Presupuesto PARDO 669 Cliente Rev 11 | CAJA DE PASE 600X600X200mm
IIEE | 01.03.04.09 | CAJA DE PASE 700X700X200mm | und | 8 | 2131.44 | 0 | 2131.44 |  | IIEE | Instalaciones Eléctricas | 501 | 6.67 | historico | ECO BASADRE - PPTO VENTA 09.04.24 | CAJA DE F°G° 700X700X200MM
IIEE | 01.03.04.10 | CAJA DE PASE 1100X400X400mm | und | 2 | 2184.56 | 0 | 2184.56 |  | IIEE | Instalaciones Eléctricas | 501 | 5 | historico | VIRIDIAN EUREKA | CAJA DE PASE 100X100X50MM
IIEE | 01.03.04.11 | CAJA DE PASE 400X900X400mm | und | 1 | 186.29 | 0 | 186.29 |  | IIEE | Instalaciones Eléctricas | 501 | 5 | historico | VIRIDIAN EUREKA | CAJA DE PASE 100X100X50MM
IIEE | 01.03.04.12 | CAJA DE PASE 300X700X300mm | und | 2 | 255.14 | 0 | 255.14 |  | IIEE | Instalaciones Eléctricas | 501 | 5 | historico | VIRIDIAN EUREKA | CAJA DE PASE 100X100X50MM
IIEE | 01.03.04.13 | CAJA DE PASE 350X350X100mm | und | 32 | 3893.44 | 0 | 3893.44 |  | IIEE | Instalaciones Eléctricas | 501 | 5 | historico | VIRIDIAN EUREKA | CAJA DE PASE 100X100X50MM
IIEE | 01.03.04.14 | CAJA DE PASE 300X600X300mm | und | 4 | 648.44 | 0 | 648.44 |  | IIEE | Instalaciones Eléctricas | 501 | 5 | historico | VIRIDIAN EUREKA | CAJA DE PASE 100X100X50MM
IIEE | 01.03.04.15 | CAJA DE PASE 400X800X400mm | und | 1 | 427.65 | 0 | 427.65 |  | IIEE | Instalaciones Eléctricas | 501 | 5 | historico | VIRIDIAN EUREKA | CAJA DE PASE 100X100X50MM
IIEE | 01.04.01 | BANDEJA PORTACABLE TIPO RANURADA DE 350X100X2400MM | m | 50.46 | 3766.84 | 956.22 | 7352.665 |  | IIEE | Instalaciones Eléctricas | 501 | 6.67 | historico | Presupuesto PARDO 669 Cliente Rev 11 | BANDEJA PORTACABLE TIPO RANURADA DE 300X100X2400MM
IIEE | 01.04.02 | BANDEJA PORTACABLE TIPO RANURADA DE 450X100X2400MM | m | 72.67 | 6575.18 | 1872.71 | 13597.8425 |  | IIEE | Instalaciones Eléctricas | 501 | 6.67 | historico | Presupuesto PARDO 669 Cliente Rev 11 | BANDEJA PORTACABLE TIPO RANURADA DE 300X100X2400MM
IIEE | 01.04.04 | BANDEJA PORTACABLE TIPO RANURADA DE 700X100X2400MM | m | 40.46 | 4711.16 | 1390.61 | 9925.9475 |  | IIEE | Instalaciones Eléctricas | 501 | 10 | historico | Presupuesto PARDO 669 Cliente Rev 11 | BANDEJA PORTACABLE TIPO RANURADA DE 700X100X2400MM
IIEE | 01.04.05 | BANDEJA PORTACABLE TIPO RANURADA DE 1000X100X2400MM | m | 57.69 | 6717.42 | 2900.08 | 17592.72 |  | IIEE | Instalaciones Eléctricas | 501 | 6.67 | historico | Presupuesto PARDO 669 Cliente Rev 11 | BANDEJA PORTACABLE TIPO RANURADA DE 300X100X2400MM
IIEE | 01.04.06 | ATERRAMIENTO DE BANDEJA CON CABLE DESNUDO 1x35mm² | m | 222 | 2608.5 | 752.58 | 5430.675 |  | IIEE | Instalaciones Eléctricas | 501 | 10 | historico | Presupuesto PARDO 669 Cliente Rev 11 | ATERRAMIENTO DE BANDEJA CON CABLE DESNUDO 1x35mm²
IIEE | 01.04.07 | SALIDA PARA CONEXION A BANDEJA | und | 46 | 2232.38 | 0 | 2232.38 |  | IIEE | Instalaciones Eléctricas | 501 | 10 | historico | Presupuesto PARDO 669 Cliente Rev 11 | SALIDA PARA CONEXION A BANDEJA
IIEE | 01.05.01 | SUMINISTRO E INSTALACION DE PLACA INTERRUPTOR SIMPLE | und | 1389 | 19320.99 | 0 | 19320.99 |  | IIEE | Instalaciones Eléctricas | 501 | 10 | historico | Presupuesto PARDO 669 Cliente Rev 11 | SUMINISTRO E INSTALACION DE PLACA INTERRUPTOR SIMPLE
IIEE | 01.05.02 | SUMINISTRO E INSTALACION DE PLACA INTERRUPTOR DOBLE | und | 798 | 13262.76 | 0 | 13262.76 |  | IIEE | Instalaciones Eléctricas | 501 | 10 | historico | Presupuesto PARDO 669 Cliente Rev 11 | SUMINISTRO E INSTALACION DE PLACA INTERRUPTOR DOBLE
IIEE | 01.05.03 | SUMINISTRO E INSTALACION DE PLACA INTERRUPTOR TRIPLE | und | 199 | 4139.2 | 0 | 4139.2 |  | IIEE | Instalaciones Eléctricas | 501 | 10 | historico | Presupuesto PARDO 669 Cliente Rev 11 | SUMINISTRO E INSTALACION DE PLACA INTERRUPTOR TRIPLE
IIEE | 01.05.04 | SUMINISTRO E INSTALACION DE PLACA INTERRUPTOR 3 VIAS SIMPLE | und | 24 | 362.16 | 0 | 362.16 |  | IIEE | Instalaciones Eléctricas | 501 | 10 | historico | Presupuesto PARDO 669 Cliente Rev 11 | SUMINISTRO E INSTALACION DE PLACA INTERRUPTOR 3 VIAS SIMPLE
IIEE | 01.05.07 | SUMINISTRO E INSTALACION DE PLACA TOMACORRIENTE | und | 4054 | 87404.24 | 0 | 87404.24 |  | IIEE | Instalaciones Eléctricas | 501 | 10 | historico | Presupuesto PARDO 669 Cliente Rev 11 | SUMINISTRO E INSTALACION DE PLACA TOMACORRIENTE
IIEE | 01.05.08 | SUMINISTRO E INSTALACION DE PLACA TOMACORRIENTE P.A | und | 29 | 1609.21 | 0 | 1609.21 |  | IIEE | Instalaciones Eléctricas | 501 | 10 | historico | Presupuesto PARDO 669 Cliente Rev 11 | SUMINISTRO E INSTALACION DE PLACA TOMACORRIENTE
IIEE | 01.05.09 | SUMINISTRO E INSTALACION DE PLACA TOMACORRIENTE LAVASECA | und | 237 | 6171.48 | 0 | 6171.48 |  | IIEE | Instalaciones Eléctricas | 501 | 8 | historico | Presupuesto PARDO 669 Cliente Rev 11 | SUMINISTRO E INSTALACION DE PLACA TOMACORRIENTE
IIEE | 01.05.10 | SUMINISTRO E INSTALACION DE TIMBRE | und | 237 | 6519.87 | 0 | 6519.87 |  | IIEE | Instalaciones Eléctricas | 501 | 10 | historico | Presupuesto PARDO 669 Cliente Rev 11 | SUMINISTRO E INSTALACION DE TIMBRE
IIEE | 01.05.11 | SUMINISTRO E INSTALACION DE PULSADOR TIMBRE | und | 237 | 3547.89 | 0 | 3547.89 |  | IIEE | Instalaciones Eléctricas | 501 | 10 | historico | Presupuesto PARDO 669 Cliente Rev 11 | SUMINISTRO E INSTALACION DE PULSADOR TIMBRE
IIEE | 01.05.12 | SUMINISTRO E INSTALACION DE PLACA TE | und | 244 | 4628.68 | 0 | 4628.68 |  | IIEE | Instalaciones Eléctricas | 501 | 7.5 | historico | Presupuesto PARDO 669 Cliente Rev 11 | SUMINISTRO E INSTALACION DE PLACA TOMACORRIENTE
IIEE | 01.05.13 | SUMINISTRO E INSTALACION DE PLACA TV(TAPA CIEGA) | und | 525 | 5013.75 | 0 | 5013.75 |  | IIEE | Instalaciones Eléctricas | 501 | 10 | historico | Presupuesto PARDO 669 Cliente Rev 11 | SUMINISTRO E INSTALACION DE PLACA TE (TAPA CIEGA)
IIEE | 01.05.14 | INSTALACION DE LUMINARIAS | und | 1806 | 38124.66 | 0 | 38124.66 |  | IIEE | Instalaciones Eléctricas | 501 | 10 | historico | Presupuesto PARDO 669 Cliente Rev 11 | INSTALACION DE LUMINARIAS
IIEE | 01.06.01.01 | POZO DE TIERRA | und | 9 | 23986.53 | 0 | 23986.53 |  | IIEE | Instalaciones Eléctricas | 501 | 8.33 | historico | VIRIDIAN EUREKA | POZO A TIERRA
IIEE | 01.06.01.02 | SOLDADURA EXOTERMICA | und | 15 | 1330.2 | 0 | 1330.2 |  | IIEE | Instalaciones Eléctricas | 501 | 10 | historico | Presupuesto PARDO 669 Cliente Rev 11 | SOLDADURA EXOTERMICA
IIEE | 01.06.01.03 | TRAZO Y REPLANTEO PARA IIEE | m | 52 | 92.56 | 0 | 92.56 |  | OP | Topografía | 105 | 10 | historico | Presupuesto PARDO 669 Cliente Rev 11 | TRAZO Y REPLANTEO PARA IIEE
IIEE | 01.06.01.04 | EXCAVACIÓN DE ZANJA | m3 | 16.64 | 907.55 | 0 | 907.55 |  | ESTT | Movimiento de tierras | 201 | 10 | historico | Presupuesto PARDO 669 Cliente Rev 11 | EXCAVACIÓN DE ZANJA
IIEE | 01.06.01.05 | RELLENO COMPACTADO CON MATERIAL DE PRESTAMO | m3 | 14.22 | 3638.9 | 0 | 3638.9 |  | IISS | Revisar manualmente |  | 4 | historico | Presupuesto PARDO 669 Cliente Rev 11 | RELLENO COMPACTADO CON MATERIAL PROPIO | Revisar manualmente
IIEE | 01.06.01.06 | ACARREO DE DESMONTE A PUNTO DE ACOPIO (D=30m.) | m3 | 7.41 | 283.88 | 0 | 283.88 |  | ESTT | Movimiento de tierras | 201 | 10 | historico | Presupuesto PARDO 669 Cliente Rev 11 | ACARREO DE DESMONTE A PUNTO DE ACOPIO (D=30m.)
IIEE | 01.06.02.01 | CONDUCTOR DESNUDO 95 mm2 | m | 52 | 433.68 | 457.6 | 2149.68 |  | IIEE | Instalaciones Eléctricas | 501 | 10 | historico | Presupuesto PARDO 669 Cliente Rev 11 | CONDUCTOR DESNUDO 70 mm2
IIEE | 01.06.02.02 | 1x95mm2 LSOH-80 | m | 172.51 | 2399.61 | 2173.63 | 10550.7225 |  | IIEE | Instalaciones Eléctricas | 501 | 10 | historico | Presupuesto PARDO 669 Cliente Rev 11 | 2(1x95mm2 LSOH-80)
IIEE | 01.06.02.03 | 1x70mm2 LSOH-80 | m | 39 | 491.4 | 347.49 | 1794.4875 |  | IIEE | Instalaciones Eléctricas | 501 | 6 | reglas
IIEE | 01.06.02.04 | 1x50mm2 LSOH-80 | m | 48 | 604.8 | 303.84 | 1744.2 |  | IIEE | Instalaciones Eléctricas | 501 | 10 | historico | Presupuesto PARDO 669 Cliente Rev 11 | 1x50mm2 LSOH-80
IIEE | 01.06.02.05 | 1x35mm2 LSOH-80 | m | 89 | 946.96 | 393.38 | 2422.135 |  | IIEE | Instalaciones Eléctricas | 501 | 10 | historico | Presupuesto PARDO 669 Cliente Rev 11 | 2-1x35mm2 LSOH-90
IIEE | 01.06.02.06 | 1x16mm2 LSOH-80 | m | 147.01 | 1564.19 | 214.63 | 2369.0525 |  | IIEE | Instalaciones Eléctricas | 501 | 10 | historico | Presupuesto PARDO 669 Cliente Rev 11 | 2-1x16mm2 LSOH-90
IIEE | 01.06.02.07 | 1x10mm2 LSOH-80 | m | 38.79 | 412.73 | 56.63 | 625.0925 |  | IIEE | Instalaciones Eléctricas | 501 | 10 | historico | Presupuesto PARDO 669 Cliente Rev 11 | 2-1x10mm2 LSOH-90
IIEE | 01.06.03.01 | TUBERIA PVC-SAP ELECTRICA DE 40 mm | m | 348.21 | 7051.25 | 0 | 7051.25 |  | IIEE | Instalaciones Eléctricas | 501 | 10 | historico | Presupuesto PARDO 669 Cliente Rev 11 | TUBERIA PVC-SAP ELECTRICA DE 20 mm
IIEE | 01.06.03.02 | TUBERIA PVC-SAP ELECTRICA DE 25 mm | m | 185.8 | 2344.8 | 0 | 2344.8 |  | IIEE | Instalaciones Eléctricas | 501 | 10 | historico | Presupuesto PARDO 669 Cliente Rev 11 | TUBERIA PVC-SAP ELECTRICA DE 20 mm
IIEE | 01.07.01 | CONEXION AL BANCO DE MEDIDORES | und | 9 | 4055.94 | 0 | 4055.94 |  | IIEE | Instalaciones Eléctricas | 501 | 10 | historico | Presupuesto PARDO 669 Cliente Rev 11 | CONEXION AL BANCO DE MEDIDORES
IIEE | 01.07.02 | PRUEBAS ELECTRICAS DE BAJA TENSION | glb | 1 | 6811.42 | 0 | 6811.42 |  | IIEE | Instalaciones Eléctricas | 501 | 10 | historico | Presupuesto PARDO 669 Cliente Rev 11 | PRUEBAS ELECTRICAS DE BAJA TENSION
IIEE | 01.08.01.01 | SALIDA PARA TELEFONO EXTERNO | pto | 244 | 12214.64 | 0 | 12214.64 |  | IIEE | Instalaciones Eléctricas | 501 | 10 | historico | VIRIDIAN EUREKA | SALIDA PARA TELEFONO EXTERNO TE
IIEE | 01.08.01.02 | SALIDA PARA TELEFONO ASCENSOR | pto | 8 | 400.48 | 0 | 400.48 |  | IIEE | Instalaciones Eléctricas | 501 | 10 | historico | VIRIDIAN EUREKA | SALIDA PARA TELEFONO ASCENSOR
IIEE | 01.08.01.03 | SALIDA PARA TV-CABLE | pto | 525 | 24039.75 | 0 | 24039.75 |  | IIEE | Instalaciones Eléctricas | 501 | 10 | historico | VIRIDIAN EUREKA | SALIDA PARA TV CABLE
IIEE | 01.08.01.04 | SALIDA PARA INTERCOMUNICADOR | pto | 253 | 11534.27 | 0 | 11534.27 |  | IIEE | Instalaciones Eléctricas | 501 | 10 | historico | Presupuesto PARDO 669 Cliente Rev 11 | SALIDA PARA INTERCOMUNICADOR
IIEE | 01.08.01.05 | SALIDA PARA INTERCOMUNICADOR PORTERO | pto | 1 | 45.59 | 0 | 45.59 |  | IIEE | Instalaciones Eléctricas | 501 | 10 | historico | Presupuesto PARDO 669 Cliente Rev 11 | SALIDA PARA INTERCOMUNICADOR PORTERO
IIEE | 01.08.01.06 | SALIDA PARA CHAPA ELECTRICA / CACI | pto | 1 | 61.12 | 0 | 61.12 |  | IIEE | Instalaciones Eléctricas | 501 | 10 | historico | Presupuesto PARDO 669 Cliente Rev 11 | SALIDA PARA CHAPA ELECTRICA / CACI
IIEE | 01.08.01.07 | SALIDA PARA INTERNET | pto | 14 | 638.26 | 0 | 638.26 |  | IIEE | Instalaciones Eléctricas | 501 | 25 | reglas
IIEE | 01.08.01.08 | SALIDA PARA CCTV | pto | 82 | 3738.38 | 0 | 3738.38 |  | IIEE | Instalaciones Eléctricas | 501 | 10 | historico | VIRIDIAN EUREKA | SALIDA PARA CCTV
IIEE | 01.08.01.09 | SALIDA PARA DETECTOR DE HUMO | pto | 486 | 20339.1 | 0 | 20339.1 |  | IIEE | Instalaciones Eléctricas | 501 | 8.57 | historico | VIRIDIAN EUREKA | SALIDA PARA DETECTOR DE HUMO
IIEE | 01.08.01.10 | SALIDA PARA SENSOR DE TEMPERATURA | pto | 283 | 11843.55 | 0 | 11843.55 |  | IIEE | Instalaciones Eléctricas | 501 | 6.67 | historico | VIRIDIAN EUREKA | SALIDA PARA SENSOR
IIEE | 01.08.01.11 | SALIDA PARA PULSADOR MANUAL | pto | 73 | 4385.84 | 0 | 4385.84 |  | IIEE | Instalaciones Eléctricas | 501 | 10 | historico | Presupuesto PARDO 669 Cliente Rev 11 | SALIDA PARA PULSADOR MANUAL
IIEE | 01.08.01.12 | SALIDA PARA LUZ ESTROBOSCOPICA | pto | 132 | 6534 | 0 | 6534 |  | IIEE | Instalaciones Eléctricas | 501 | 10 | historico | Presupuesto PARDO 669 Cliente Rev 11 | SALIDA PARA LUZ ESTROBOSCOPICA
IIEE | 01.08.01.13 | SALIDA PARA SENSOR DE MONOXIDO | pto | 23 | 1330.55 | 0 | 1330.55 |  | IIEE | Instalaciones Eléctricas | 501 | 10 | historico | Presupuesto PARDO 669 Cliente Rev 11 | SALIDA PARA SENSOR DE MONOXIDO
IIEE | 01.08.01.14 | SALIDA PARA SENSOR DE FLUJO | pto | 52 | 3008.2 | 0 | 3008.2 |  | IIEE | Instalaciones Eléctricas | 501 | 6.67 | historico | VIRIDIAN EUREKA | SALIDA PARA SENSOR
IIEE | 01.08.02.01 | CAJA DE PASE OCTOGONAL | und | 34 | 844.56 | 0 | 844.56 |  | IIEE | Instalaciones Eléctricas | 501 | 10 | historico | Presupuesto PARDO 669 Cliente Rev 11 | CAJA DE PASE OCTOGONAL
IIEE | 01.08.02.03 | CAJA DE PASE 150X150X100mm | und | 263 | 9549.53 | 0 | 9549.53 |  | IIEE | Instalaciones Eléctricas | 501 | 10 | historico | VIRIDIAN EUREKA | CAJA DE PASE 150X150X100MM
IIEE | 01.08.02.05 | CAJA DE PASE 450X450X300mm | und | 161 | 36651.65 | 0 | 36651.65 |  | IIEE | Instalaciones Eléctricas | 501 | 5 | historico | VIRIDIAN EUREKA | CAJA DE PASE 100X100X50MM
IIEE | 01.08.02.06 | CAJA DE PASE 350X350X100mm | und | 57 | 6935.19 | 0 | 6935.19 |  | IIEE | Instalaciones Eléctricas | 501 | 5 | historico | VIRIDIAN EUREKA | CAJA DE PASE 100X100X50MM
IIEE | 01.08.02.09 | CAJA DE PASE 650X350X150mm | und | 208 | 66260.48 | 0 | 66260.48 |  | IIEE | Instalaciones Eléctricas | 501 | 5 | historico | VIRIDIAN EUREKA | CAJA DE PASE 100X100X50MM
IIEE | 01.08.02.10 | CAJA DE PASE 1100X700X150MM | und | 2 | 2255.66 | 0 | 2255.66 |  | IIEE | Instalaciones Eléctricas | 501 | 10 | historico | Presupuesto PARDO 669 Cliente Rev 11 | CAJA DE PASE 1100X700X150MM
IIEE | 01.08.03.01 | TUBERIA PVC-SAP ELECTRICA DE 35 mm | m | 138 | 2057.58 | 0 | 2057.58 |  | IIEE | Instalaciones Eléctricas | 501 | 10 | historico | Presupuesto PARDO 669 Cliente Rev 11 | TUBERIA PVC-SAP ELECTRICA DE 20 mm
IIEE | 01.08.03.02 | TUBERIA PVC-SAP ELECTRICA DE 25 mm | m | 2237 | 28230.94 | 0 | 28230.94 |  | IIEE | Instalaciones Eléctricas | 501 | 10 | historico | Presupuesto PARDO 669 Cliente Rev 11 | TUBERIA PVC-SAP ELECTRICA DE 20 mm
IIEE | 01.08.03.03 | TUBERIA PVC-SAP ELECTRICA DE 20 mm | m | 12013.43 | 144881.97 | 0 | 144881.97 |  | IIEE | Instalaciones Eléctricas | 501 | 10 | historico | Presupuesto PARDO 669 Cliente Rev 11 | TUBERIA PVC-SAP ELECTRICA DE 20 mm
IIEE | 01.08.03.04 | TUBERIA ELECTRICA Ø40mm EMT | m | 114 | 5362.56 | 0 | 5362.56 |  | IIEE | Instalaciones Eléctricas | 501 | 10 | historico | Presupuesto PARDO 669 Cliente Rev 11 | TUBERIA ELECTRICA Ø40mm EMT
IIEE | 01.08.03.06 | TUBERIA ELECTRICA Ø80mm EMT | m | 28 | 3316.04 | 0 | 3316.04 |  | IIEE | Instalaciones Eléctricas | 501 | 10 | historico | Presupuesto PARDO 669 Cliente Rev 11 | TUBERIA ELECTRICA Ø80mm EMT
IIEE | 01.08.03.07 | TUBERIA PVC-SAP ELECTRICA DE 50 mm | m | 1166 | 31353.74 | 0 | 31353.74 |  | IIEE | Instalaciones Eléctricas | 501 | 10 | historico | Presupuesto PARDO 669 Cliente Rev 11 | TUBERIA PVC-SAP ELECTRICA DE 20 mm