## Partidas clasificadas
Hoja origen | Código origen | Descripción | Unidad | Metrado | Parcial (S/) | Parcial (USD) | Subtotal (S/) | Ratio (S/./m2) | Especialidad | Subespecialidad | Código | Score | Método clasificación | Proyecto ref. histórico | Descripción ref. histórico | Observaciones
OP | 1.0101 | OFICINA DE OBRA PARA CONTRATISTA | glb | 1 | 8767.37 | 0 | 8767.37 |  | OP | Instalaciones provisionales | 101 | 10 | historico | Presupuesto PARDO 669 Cliente Rev 11 | OFICINA DE OBRA PARA CONTRATISTA
OP | 1.0103 | OFICINA SALA DE REUNIONES | glb | 1 | 3397.24 | 0 | 3397.24 |  | OP | Instalaciones provisionales | 101 | 10 | historico | Presupuesto PARDO 669 Cliente Rev 11 | OFICINA SALA DE REUNIONES
OP | 1.0104 | ALMACEN DE OBRA | glb | 1 | 10851.51 | 0 | 10851.51 |  | OP | Instalaciones provisionales | 101 | 10 | historico | VIRIDIAN EUREKA | ALMACEN DE OBRA
OP | 1.0105 | COMEDOR PERSONAL OBRERO | glb | 1 | 12608.9 | 0 | 12608.9 |  | OP | Instalaciones provisionales | 101 | 10 | historico | Presupuesto PARDO 669 Cliente Rev 11 | COMEDOR PERSONAL OBRERO
OP | 1.0106 | VESTUARIO PARA OBREROS | glb | 1 | 14038.34 | 0 | 14038.34 |  | OP | Instalaciones provisionales | 101 | 10 | historico | Presupuesto PARDO 669 Cliente Rev 11 | VESTUARIO PARA OBREROS
OP | 1.0107 | TRASLADO DE CAMPAMENTO PROVISIONAL A SOTANOS | und | 1 | 5847.24 | 0 | 5847.24 |  | OP | Instalaciones provisionales | 101 | 10 | historico | Presupuesto PARDO 669 Cliente Rev 11 | TRASLADO DE CAMPAMENTO PROVISIONAL A SOTANOS
OP | 1.0108 | CASETA PARA GUARDIANIA | glb | 1 | 850 | 0 | 850 |  | OP | Instalaciones provisionales | 101 | 10 | historico | VIRIDIAN EUREKA | CASETA DE GUARDIANIA
OP | 1.0109 | BAÑOS PORTATILES DE OBRA PARA PERSONAL STAFF Y SUPERVISION COMPARTIDOS | mes | 7 | 5460 | 0 | 5460 |  | OP | Instalaciones provisionales | 101 | 10 | historico | Presupuesto PARDO 669 Cliente Rev 11 | BAÑOS PORTATILES DE OBRA PARA PERSONAL STAFF Y SUPERVISION COMPARTIDOS
OP | 1.011 | CONSTRUCCION DE SSHH (1ER NIVEL) | glb | 1 | 10162.1 | 0 | 10162.1 |  | OP | Instalaciones provisionales | 101 | 10 | historico | Presupuesto PARDO 669 Cliente Rev 11 | CONSTRUCCION DE SSHH (1ER NIVEL)
OP | 1.0111 | SSHH PORTATILES PARA OBREROS | glb | 1 | 6930 | 0 | 6930 |  | OP | Instalaciones provisionales | 101 | 10 | historico | Presupuesto PARDO 669 Cliente Rev 11 | SSHH PORTATILES PARA OBREROS
OP | 1.0112 | DUCHAS PORTATILES PARA OBREROS | mes | 7 | 3920 | 0 | 3920 |  | OP | Instalaciones provisionales | 101 | 10 | historico | Presupuesto PARDO 669 Cliente Rev 11 | DUCHAS PORTATILES PARA OBREROS
OP | 1.0113 | ALQUILER LAVAMANOS PARA OBREROS | mes | 7 | 4620 | 0 | 4620 |  | OP | Instalaciones provisionales | 101 | 10 | historico | Presupuesto PARDO 669 Cliente Rev 11 | ALQUILER LAVAMANOS PARA OBREROS
OP | 1.0114 | ALQUILER DE ESCUADRAS METÁLICAS | ml | 85 | 83673.15 | 5916 | 105562.35 |  | OP | Instalaciones provisionales | 101 | 10 | historico | Presupuesto PARDO 669 Cliente Rev 11 | ALQUILER DE ESCUADRAS METÁLICAS
OP | 1.0115 | VENTILACION PROVISIONAL EN SOTANOS | glb | 1 | 4200 | 0 | 4200 |  | OP | Instalaciones provisionales | 101 | 10 | historico | Presupuesto PARDO 669 Cliente Rev 11 | VENTILACION PROVISIONAL EN SOTANOS
OP | 1.0116 | MALLA RASCHELL (ENCAPSULADO) | glb | 1 | 348242.42 | 0 | 348242.42 |  | OP | Revisar manualmente |  | 0 | hoja |  |  | Revisar manualmente
OP | 1.0117 | RENOVACIÓN DE MALLA RACHEL | glb | 1 | 25754.12 | 0 | 25754.12 |  | OP | Instalaciones provisionales | 101 | 8 | reglas
OP | 1.0119 | MANTENIMIENTO, REUBICACION, BASTIDORES+MALLA Y DESMONTAJE DE CERCO METALICO | ml | 72.88 | 35510.78 | 0 | 35510.78 |  | OP | Instalaciones provisionales | 101 | 8 | reglas
OP | 1.012 | PROTECCION PERIMETRAL INICIAL DE VECINOS | glb | 1 | 6250 | 0 | 6250 |  | OP | Revisar manualmente |  | 8 | historico | Presupuesto PARDO 669 Cliente Rev 11 | PROTECCION PERIMETRAL INICIAL VERTICAL DE VECINOS | Revisar manualmente
OP | 1.0121 | CARTEL DE OBRA | glb | 1 | 700 | 0 | 700 |  | OP | Instalaciones provisionales | 101 | 9 | reglas
OP | 1.0301 | MOVILIZACION Y DESMOVILIZACION (FLETES DURANTE LA OBRA) | glb | 1 | 53450 | 3840 | 67658 |  | OP | Servicios | 106 | 8 | historico | Presupuesto PARDO 669 Cliente Rev 11 | MOVILIZACION (FLETES DURANTE LA OBRA)
OP | 1.0405 | MARTILLO ELECTRICO | glb | 8 | 36800 | 0 | 36800 |  | IIEE | Instalaciones Eléctricas | 501 | 10 | historico | Presupuesto PARDO 669 Cliente Rev 11 | MARTILLO ELECTRICO
OP | 1.0406 | AMOLADORAS Y RADIALES | glb | 20 | 13500 | 0 | 13500 |  | OP | Servicios | 106 | 10 | historico | Presupuesto PARDO 669 Cliente Rev 11 | AMOLADORAS Y RADIALES
OP | 1.0407 | KIT DE SOLAQUEO (ASPIRADORA DE POLVO UNIVERSAL) | glb | 6 | 13500 | 0 | 13500 |  | ARQ | Solaqueo | 304 | 10 | historico | Presupuesto PARDO 669 Cliente Rev 11 | KIT DE SOLAQUEO (ASPIRADORA DE POLVO UNIVERSAL)
OP | 1.0408 | HIDROLAVADORA | glb | 2 | 2700 | 0 | 2700 |  | OP | Servicios | 106 | 7 | reglas
OP | 1.0501 | ALQUILER Y OPERACIÓN DE GRUA TORRE A | mes | 10 | 125732.8 | 116970 | 558521.8 |  | OP | Transporte vertical y horizontal | 102 | 8 | reglas
OP | 1.0501 | MONTAJE GRUA TORRE A | glb | 1 | 0 | 25625 | 94812.5 |  | OP | Transporte vertical y horizontal | 102 | 6 | historico | Presupuesto PARDO 669 Cliente Rev 11 | MANO DE OBRA POR MONTAJE DE TORRE GRUA
OP | 1.0501 | DESMONTAJE DE GRUA TORRE A | glb | 1 | 0 | 14550 | 53835 |  | OP | Transporte vertical y horizontal | 102 | 6 | historico | Presupuesto PARDO 669 Cliente Rev 11 | MANO DE OBRA POR DESMONTAJE DE TORRE GRUA
OP | 1.0502 | ALQUILER Y OPERACIÓN DE GRUA TORRE B | mes | 10 | 125732.8 | 116970 | 558521.8 |  | OP | Transporte vertical y horizontal | 102 | 8 | reglas
OP | 1.0502 | MONTAJE GRUA TORRE B | glb | 1 | 0 | 25625 | 94812.5 |  | OP | Transporte vertical y horizontal | 102 | 6 | historico | Presupuesto PARDO 669 Cliente Rev 11 | MANO DE OBRA POR MONTAJE DE TORRE GRUA
OP | 1.0502 | DESMONTAJE DE GRUA TORRE B | glb | 1 | 0 | 14550 | 53835 |  | OP | Transporte vertical y horizontal | 102 | 6 | historico | Presupuesto PARDO 669 Cliente Rev 11 | MANO DE OBRA POR DESMONTAJE DE TORRE GRUA
OP | 1.0502 | ZAPATA PARA TORRE GRUA A | glb | 1 | 50004.48 | 4272 | 65810.88 |  | OP | Transporte vertical y horizontal | 102 | 8 | reglas
OP | 1.0502 | ZAPATA PARA TORRE GRUA B | glb | 1 | 50004.48 | 4272 | 65810.88 |  | OP | Transporte vertical y horizontal | 102 | 8 | reglas
OP | 1.0503 | TRANSPORTE VERTICAL CON ELEVADOR | mes | 9 | 111276 | 0 | 111276 |  | OP | Transporte vertical y horizontal | 102 | 5 | historico | VIRIDIAN EUREKA | TRANSPORTE VERTICAL CON GRUA
OP | 1.0503 | MONTAJE DE ELEVADOR | glb | 1 | 16600 | 0 | 16600 |  | OP | Transporte vertical y horizontal | 102 | 5 | historico | Presupuesto PARDO 669 Cliente Rev 11 | MONTAJE DE ELEVADOR DE PERSONAL DE CREMALLERA
OP | 1.0503 | DESMONTAJE DE ELEVADOR | glb | 1 | 13300 | 0 | 13300 |  | OP | Transporte vertical y horizontal | 102 | 5 | historico | Presupuesto PARDO 669 Cliente Rev 11 | DESMONTAJE DE ELEVADOR DE PERSONAL DE CREMALLERA
OP | 1.0504 | TRANSPORTE VERTICAL CON ELEVADOR | mes | 9 | 111276 | 0 | 111276 |  | OP | Transporte vertical y horizontal | 102 | 5 | historico | VIRIDIAN EUREKA | TRANSPORTE VERTICAL CON GRUA
OP | 1.0504 | MONTAJE DE ELEVADOR | glb | 1 | 16600 | 0 | 16600 |  | OP | Transporte vertical y horizontal | 102 | 5 | historico | Presupuesto PARDO 669 Cliente Rev 11 | MONTAJE DE ELEVADOR DE PERSONAL DE CREMALLERA
OP | 1.0504 | DESMONTAJE DE ELEVADOR | glb | 1 | 13300 | 0 | 13300 |  | OP | Transporte vertical y horizontal | 102 | 5 | historico | Presupuesto PARDO 669 Cliente Rev 11 | DESMONTAJE DE ELEVADOR DE PERSONAL DE CREMALLERA
OP | 1.0504 | PULPO DE CADENA, ESTROBO Y ESLINGA | glb | 4 | 15870.4 | 0 | 15870.4 |  | OP | Transporte vertical y horizontal | 102 | 10 | historico | Presupuesto PARDO 669 Cliente Rev 11 | PULPO DE CADENA, ESTROBO Y ESLINGA
OP | 1.0504 | PLATAFORMAS Y STOCKAS PARA DESCARGAS DE PARIHUELAS (COMPRA 100%) | und | 8 | 39520 | 3672 | 53106.4 |  | OP | Servicios | 106 | 8 | historico | Presupuesto PARDO 669 Cliente Rev 11 | PLATAFORMAS PARA DESCARGAS DE PARIHUELAS (COMPRA 100%)
OP | 1.0504 | INSTALACION Y DESISTALACION DE PLATAFORMA DESCARGA DE PARIHUELAS | und | 56 | 12474 | 0 | 12474 |  | OP | Servicios | 106 | 6 | reglas
OP | 1.0505 | TRASLADO Y ACARREO HORIZONTAL (PEONES) | mes | 21 | 337169.07 | 0 | 337169.07 |  | ESTT | Movimiento de tierras | 201 | 6.67 | historico | Presupuesto PARDO 669 Cliente Rev 11 | TRASLADO Y ACARREO HORIZONTAL (PEONES) ETAPA EXCAV+MP
OP | 1.0505 | ALQUILER DE EQUIPO BOBCAT Y MONTACARGA | mes | 9 | 164268 | 0 | 164268 |  | ASCENSORES | Ascensores | 1101 | 10 | historico | Presupuesto PARDO 669 Cliente Rev 11 | ALQUILER DE EQUIPO BOBCAT Y MONTACARGA
OP | 1.0601 | INSTALACIÓN PROVISIONAL DE AGUA Y DESAGUE PARA LA CONSTRUCCIÓN | glb | 1 | 13946.66 | 0 | 13946.66 |  | OP | Servicios | 106 | 10 | historico | Presupuesto PARDO 669 Cliente Rev 11 | INSTALACIÓN PROVISIONAL DE AGUA Y DESAGUE PARA LA CONSTRUCCIÓN
OP | 1.0601 | INSTALACIÓN PROVISIONAL DE ENERGÍA PARA LA CONSTRUCCIÓN (VENTA DEL 60% A ALMACEN) | glb | 1 | 194515.16 | 0 | 194515.16 |  | OP | Servicios | 106 | 10 | historico | Presupuesto PARDO 669 Cliente Rev 11 | INSTALACIÓN PROVISIONAL DE ENERGÍA PARA LA CONSTRUCCIÓN (VENTA DEL 60% A ALMACEN)
OP | 1.0601 | OPERARIO DE IIEE E IISS, PARA CABLEADOS, INSTALACIONES PROVISIONALES DURANTE LA OBRA | mes | 19 | 113936.16 | 0 | 113936.16 |  | OP | Servicios | 106 | 6.67 | historico | Presupuesto PARDO 669 Cliente Rev 11 | OFICIAL DE IIEE, PARA CABLEADOS, INSTALACIONES PROVISIONALES DURANTE LA OBRA
OP | 1.0601 | POZO A TIERRA PROVISIONAL (NORMATIVA) | glb | 1 | 1300 | 0 | 1300 |  | IIEE | Instalaciones Eléctricas | 501 | 10 | historico | Presupuesto PARDO 669 Cliente Rev 11 | POZO A TIERRA PROVISIONAL (NORMATIVA)
OP | 1.0601 | CONSUMO DE AGUA PARA LA OBRA | mes | 21 | 63000 | 0 | 63000 |  | OP | Servicios | 106 | 10 | historico | Presupuesto PARDO 669 Cliente Rev 11 | CONSUMO DE AGUA PARA LA OBRA
OP | 1.0601 | AGUA PARA LLENADO DE CISTERNA (PRUEBA HIDRAULICA) | vje | 13 | 4420 | 0 | 4420 |  | IISS | Instalaciones Sanitarias | 401 | 10 | historico | Presupuesto PARDO 669 Cliente Rev 11 | AGUA PARA LLENADO DE CISTERNA (PRUEBA HIDRAULICA)
OP | 1.0601 | CONSUMO DE ELECTRICIDAD PARA LA OBRA | mes | 21 | 181810.02 | 0 | 181810.02 |  | IIEE | Instalaciones Eléctricas | 501 | 5 | historico | Presupuesto PARDO 669 Cliente Rev 11 | CONSUMO DE ELECTRICIDAD PARA LA OBRA (EXCAV+MP)
OP | 1.0602 | TRANSPORTE DE GRUPO ELECTROGENO 100KW PARA GRUA | vez | 2 | 0 | 600 | 2220 |  | EQUIP | Grupo Electrógeno | 1001 | 23 | reglas
OP | 1.0602 | ALQUILER DE GRUPO ELECTROGENO 100KW PARA TORRE GRUA (inc mantenimiento y combustible) | mes | 10 | 0 | 64600 | 239020 |  | EQUIP | Grupo Electrógeno | 1001 | 23 | reglas
OP | 1.0602 | TRANSPORTE DE GRUPO ELECTROGENO 100KW PARA GRUA | vez | 2 | 0 | 600 | 2220 |  | EQUIP | Grupo Electrógeno | 1001 | 23 | reglas
OP | 1.0602 | ALQUILER DE GRUPO ELECTROGENO 100KW PARA TORRE GRUA (inc mantenimiento y combustible) | mes | 10 | 0 | 64600 | 239020 |  | EQUIP | Grupo Electrógeno | 1001 | 23 | reglas
OP | 1.0701 | TRAZO Y REPLANTEO DURANTE LA EJECUCIÓN DE OBRA TORRE | mes | 21 | 782562.9 | 0 | 782562.9 |  | OP | Topografía | 105 | 8.33 | historico | Presupuesto PARDO 669 Cliente Rev 11 | TRAZO Y REPLANTEO DURANTE LA EJECUCIÓN DE OBRA
OP | 1.0801 | PERSONAL DE LIMPIEZA PERMANENTE EN OBRA | mes | 21 | 119811.72 | 0 | 119811.72 |  | OP | Revisar manualmente |  | 7.5 | historico | VIRIDIAN EUREKA | LIMPIEZA PERMANENTE EN OBRA | Revisar manualmente
OP | 1.0802 | ELIMINACIÓN MATERIAL DE DESMONTE, RESIDUOS, DURANTE LA OBRA | m3 | 4701 | 183339 | 0 | 183339 |  | ESTT | Movimiento de tierras | 201 | 10 | historico | Presupuesto PARDO 669 Cliente Rev 11 | ELIMINACIÓN MATERIAL DE DESMONTE, RESIDUOS, DURANTE LA OBRA
OP | 1.0803 | ELIMINACIÓN MATERIAL DE DESMONTE, RESIDUOS CON CAJA ECOLOGICA (V= 8 M3), DURANTE LA OBRA | vje | 196 | 107800 | 0 | 107800 |  | ESTT | Movimiento de tierras | 201 | 10 | historico | Presupuesto PARDO 669 Cliente Rev 11 | ELIMINACIÓN MATERIAL DE DESMONTE, RESIDUOS CON CAJA ECOLOGICA (V= 8 M3), DURANTE LA OBRA
OP | 1.0804 | CHUTE PARA ELIMINACION VERTICAL | glb | 1 | 56065.88 | 0 | 56065.88 |  | OP | Transporte vertical y horizontal | 102 | 10 | historico | Presupuesto PARDO 669 Cliente Rev 11 | CHUTE PARA ELIMINACION VERTICAL
OP | 1.0805 | LIMPIEZA FINA DE DEPARTAMENTOS Y ZONAS COMUNES | glb | 1 | 273423.74 | 0 | 273423.74 |  | OP | Servicios | 106 | 7 | reglas
OP | 1.0901 | PROTECCION CON CARTON Y PLASTICO (PISOS, TABLEROS, PCF) | m2 | 33181.794 | 208381.67 | 0 | 208381.67 |  | OP | Instalaciones provisionales | 101 | 10 | historico | Presupuesto PARDO 669 Cliente Rev 11 | PROTECCION CON CARTON Y PLASTICO (PISOS, TABLEROS, PCF)
OP | 1.0902 | PROTECCION DE BARANDAS DE FIERRO ESCALERAS Y FACHADAS | ml | 510 | 3442.5 | 0 | 3442.5 |  | ARQ | Carpintería metálica | 309 | 10 | historico | Presupuesto PARDO 669 Cliente Rev 11 | PROTECCION DE BARANDAS DE FIERRO ESCALERAS Y FACHADAS
OP | 1.0902 | ALQUILER DE ESCALERA PARA ACCCESO AL SOTANO | mes | 6.5 | 61335.95 | 0 | 61335.95 |  | OP | Instalaciones provisionales | 101 | 10 | historico | Presupuesto PARDO 669 Cliente Rev 11 | ALQUILER DE ESCALERA PARA ACCCESO AL SOTANO
OP | 1.0902 | ALQUILER DE ANDAMIOS INTERIORES | mes | 21 | 310199.82 | 0 | 310199.82 |  | OP | Andamios | 104 | 8 | reglas
OP | 1.0903 | ENSAYOS DE CALIDAD PROBETAS DE CONCRETO | muestra | 868 | 85064 | 0 | 85064 |  | OP | Servicios | 106 | 10 | historico | Presupuesto PARDO 669 Cliente Rev 11 | ENSAYOS DE CALIDAD PROBETAS DE CONCRETO
OP | 1.0903 | ENSAYOS DE LABORATORIO DE SUELOS | glb | 1 | 9614 | 0 | 9614 |  | OP | Servicios | 106 | 7 | reglas
OP | 1.0903 | ENSAYO INYECCION DE LECHADA MUROS ANCLADOS | muestra | 7 | 595 | 0 | 595 |  | OP | Revisar manualmente |  | 10 | historico | Presupuesto PARDO 669 Cliente Rev 11 | ENSAYO INYECCION DE LECHADA MUROS ANCLADOS | Revisar manualmente
OP | 1.0904 | DEMOLICION Y REPOSICION DE VEREDAS DE ACCESOS | m2 | 181.4528 | 41734.14 | 0 | 41734.14 |  | OP | Obras exteriores | 107 | 10 | historico | Presupuesto PARDO 669 Cliente Rev 11 | DEMOLICION Y REPOSICION DE VEREDAS DE ACCESOS
OP | 1.0904 | LLAVEROS (CONTROL) | mes | 6 | 101786.88 | 0 | 101786.88 |  | OP | Seguridad de obra | 103 | 10 | historico | Presupuesto PARDO 669 Cliente Rev 11 | LLAVEROS (CONTROL)
SEG | 2.0101 | EQUIPOS DE PROTECCION INDIVIDUAL (STAFF Y OBREROS) | glb | 1 | 264888.59 | 0 | 264888.59 |  | OP | Seguridad de obra | 103 | 10 | historico | Presupuesto PARDO 669 Cliente Rev 11 | EQUIPOS DE PROTECCION INDIVIDUAL (STAFF Y OBREROS)
SEG | 2.0102 | EQUPO DE PROTECCION COLECTIVA | glb | 1 | 265715.04 | 0 | 265715.04 |  | OP | Seguridad de obra | 103 | 5 | historico | Presupuesto PARDO 669 Cliente Rev 11 | EQUIPOS DE PROTECCION COLECTIVA
SEG | 2.0103 | SC EXAMEN MEDICO OCUPACIONAL | und | 468 | 58500 | 0 | 58500 |  | OP | Seguridad de obra | 103 | 7 | reglas
SEG | 2.0104 | DESVIO DE TRANSITO (02 SEÑALERO x FRENTE) | mes | 21 | 271431.72 | 0 | 271431.72 |  | OP | Seguridad de obra | 103 | 10 | historico | Presupuesto PARDO 669 Cliente Rev 11 | DESVIO DE TRANSITO (02 SEÑALERO x FRENTE)
SEG | 2.0105 | SC MONITOREO OCUPACIONAL (SERVICIO TERCERO) | mes | 21 | 10500 | 0 | 10500 |  | OP | Seguridad de obra | 103 | 7 | reglas
SEG | 2.0106 | SC MONITOREO DE CALIDAD DE AIRE Y RUIDO | glb | 6 | 8400 | 0 | 8400 |  | OP | Seguridad de obra | 103 | 5 | historico | Presupuesto PARDO 669 Cliente Rev 11 | MONITOREO DE AIRE Y RUIDO EN LA CONSTRUCCION (@ 6 MESES)
SEG | 2.0107 | MALLA ANTICAÍDA | glb | 1 | 302406.6 | 0 | 302406.6 |  | OP | Revisar manualmente |  | 0 | hoja |  |  | Revisar manualmente
SEG | 2.0201 | MONITORES DE SEGURIDAD (ASISTENTES Y AYUDANTES) | mes | 21 | 189595.14 | 0 | 189595.14 |  | OP | Seguridad de obra | 103 | 7 | reglas
SEG | 2.0301 | CAMARAS DE SEGURIDAD | glb | 1 | 7915 | 0 | 7915 |  | CCDÉBILES | CCTV | 902 | 10 | historico | Presupuesto PARDO 669 Cliente Rev 11 | CAMARAS DE SEGURIDAD
EST SOTANO | 02.01.01 | MOVILIZACION Y DESMOVILIZACION DE EQUIPOS MOVIMIENTO TIERRAS | glb | 2 | 12480 | 0 | 12480 |  | OP | Instalaciones provisionales | 101 | 10 | historico | Presupuesto PARDO 669 Cliente Rev 11 | MOVILIZACION Y DESMOVILIZACION DE EQUIPOS MOVIMIENTO TIERRAS
EST SOTANO | 02.01.02 | EXTRACCION DE EQUIPOS MOVIMIENTO TIERRAS | glb | 2 | 19760 | 0 | 19760 |  | OP | Instalaciones provisionales | 101 | 5 | historico | Presupuesto PARDO 669 Cliente Rev 11 | MOVILIZACION Y DESMOVILIZACION DE EQUIPOS MOVIMIENTO TIERRAS
EST SOTANO | 02.01.03 | INSTALACION Y DESISTALACION DE PLATAFORMA | glb | 1 | 11440 | 0 | 11440 |  | ESTT | Revisar manualmente |  | 0 | hoja |  |  | Revisar manualmente
EST SOTANO | 02.01.04 | EXTRACCION DE EQUIPOS PERFORACION CON GRUAS | glb | 4 | 0 | 2880 | 10656 |  | ESTT | Movimiento de tierras | 201 | 10 | historico | Presupuesto PARDO 669 Cliente Rev 11 | EXTRACCION DE EQUIPOS PERFORACION CON GRUAS
EST SOTANO | 02.01.05 | Control de polvo durante la excavación masiva. | und | 10 | 5720 | 0 | 5720 |  | ESTT | Movimiento de tierras | 201 | 9 | reglas
EST SOTANO | 02.02.01.01 | 1° Corte N. -0.00 a -3.30 (sotano 01) | m3 | 11544.95 | 276155.204 | 0 | 276155.204 |  | ESTT | Movimiento de tierras | 201 | 6.67 | historico | Presupuesto PARDO 669 Cliente Rev 11 | CORTE Y ELIMINACION DE +0.00 a -3.57 (SOTANO 01)
EST SOTANO | 02.02.01.03 | 2° Corte N. -3.30 a -6.10 (sotano 02) | m3 | 9795.7 | 244500.672 | 0 | 244500.672 |  | ESTT | Movimiento de tierras | 201 | 6.67 | historico | Presupuesto PARDO 669 Cliente Rev 11 | CORTE Y ELIMINACION DE +0.00 a -3.57 (SOTANO 01)
EST SOTANO | 02.02.01.04 | 3° Corte N. -6.10 a -8.90/-9.55 (sotano 03) | m3 | 12752 | 331552 | 0 | 331552 |  | ESTT | Movimiento de tierras | 201 | 6.67 | historico | Presupuesto PARDO 669 Cliente Rev 11 | CORTE Y ELIMINACION DE +0.00 a -3.57 (SOTANO 01)
EST SOTANO | 02.02.01.05 | 4° Corte N. -9.55 a -11.70 /-12.85 (sotano 04) | m3 | 6015.8 | 168923.664 | 0 | 168923.664 |  | ESTT | Movimiento de tierras | 201 | 6.67 | historico | Presupuesto PARDO 669 Cliente Rev 11 | CORTE Y ELIMINACION DE +0.00 a -3.57 (SOTANO 01)
EST SOTANO | 02.02.01.06 | Excavación y eliminación de cisternas, cuarto de bombas (-12.60) | m3 | 546 | 15331.68 | 0 | 15331.68 |  | IISS | Instalaciones Sanitarias | 401 | 8 | reglas
EST SOTANO | 02.02.02.01 | EXCAVACION Y ELIIMINACION DE ZAPATAS, CIMIENTOS DE MURO ANCLADO CON BALDE Y GRUA | m3 | 2586.3 | 72623.304 | 0 | 72623.304 |  | ESTT | Concreto premezclado MP | 202 | 5 | reglas
EST SOTANO | 02.02.03.01 | RELLENO COMPACTADO CON MATERIAL PROPIO | m3 | 3907.22 | 171566.0302 | 0 | 171566.0302 |  | IISS | Revisar manualmente |  | 6 | historico | Presupuesto PARDO 669 Cliente Rev 11 | RELLENO COMPACTADO CON MATERIAL PROPIO | Revisar manualmente
EST SOTANO | 02.02.02.01 | RELLENO COMPACTADO CON MATERIAL PROPIO | m3 | 187.25 | 8222.1475 | 0 | 8222.1475 |  | IISS | Revisar manualmente |  | 6 | historico | Presupuesto PARDO 669 Cliente Rev 11 | RELLENO COMPACTADO CON MATERIAL PROPIO | Revisar manualmente
EST SOTANO | 02.02.04.01 | NIVELACION Y COMPACTACION DE SUBRASANTE | m2 | 3498.45 | 27287.91 | 0 | 27287.91 |  | ESTT | Movimiento de tierras | 201 | 10 | historico | Presupuesto PARDO 669 Cliente Rev 11 | NIVELACION Y COMPACTACION DE SUBRASANTE
EST SOTANO | 02.02.04.03 | BASE DE AFIRMADO COMPACTADO, E=15CM (conforme a EMS) | m2 | 3498.45 | 123495.285 | 0 | 123495.285 |  | ESTT | Movimiento de tierras | 201 | 10 | historico | Presupuesto PARDO 669 Cliente Rev 11 | BASE DE AFIRMADO COMPACTADO, E=15CM (conforme a EMS)
EST SOTANO | 02.02.06.01 | Sacar cimentacion | ml | 243.1 | 24018.28 | 0 | 24018.28 |  | ESTT | Revisar manualmente |  | 0 | hoja |  |  | Revisar manualmente
EST SOTANO | 02.02.06.02 | Eliminación de cimientos perimetrales | m3 | 262.5 | 9555 | 0 | 9555 |  | ESTT | Revisar manualmente |  | 0 | hoja |  |  | Revisar manualmente
EST SOTANO | 02.02.08.01 | ALQUILER DE EXCAVADORA PARA EXCAV. MURO PANTALLA | hm | 400 | 104000 | 0 | 104000 |  | ESTT | Concreto premezclado MP | 202 | 5 | reglas
EST SOTANO | 02.02.08.02 | 2 Vigias para maquina excavadora durante la excavación | mes | 5 | 27040 | 0 | 27040 |  | ESTT | Revisar manualmente |  | 0 | hoja |  |  | Revisar manualmente
EST SOTANO | 02.02.08.03 | Prevención de seguridad (Ssoma) | mes | 5 | 18720 | 0 | 18720 |  | ESTT | Revisar manualmente |  | 0 | hoja |  |  | Revisar manualmente
EST SOTANO | 02.03.01.01 | CONCRETO PREMEZCLADO, CEMENTO TIPO I, SOLADO f'c=100 kg/cm2 | m2 | 1112.71 | 33370.1729 | 0 | 33370.1729 |  | ESTT | Concreto premezclado | 204 | 10 | historico | Presupuesto PARDO 669 Cliente Rev 11 | CONCRETO PREMEZCLADO, CEMENTO TIPO I, SOLADO f'c=100 kg/cm2
EST SOTANO | 02.03.02.01 | CONCRETO PREMEZCLADO, CEMENTO TIPO I, FALZA ZAPATAS 1:12 + 40%P.G. | m3 | 32.47 | 8884.7661 | 0 | 8884.7661 |  | ESTT | Concreto premezclado Cimentaciones | 203 | 10 | historico | Presupuesto PARDO 669 Cliente Rev 11 | CONCRETO PREMEZCLADO, CEMENTO TIPO I, FALZA ZAPATAS 1:12 + 30%P.G.
EST SOTANO | 02.03.02.02 | ENCOFRADO EN SUBZAPATAS | m2 | 144.017 | 6408.7543 | 0 | 6408.7543 |  | ESTT | Encofrado Cimentaciones | 211 | 10 | reglas
EST SOTANO | 02.04.01.01 | CONCRETO PREMEZCLADO, CEMENTO TIPO I, CIMIENTOS REFORZADOS f'c=210 kg/cm2 | m3 | 328.0525 | 163402.9502 | 0 | 163402.9502 |  | ESTT | Concreto premezclado | 204 | 10 | historico | Presupuesto PARDO 669 Cliente Rev 11 | CONCRETO PREMEZCLADO, CEMENTO TIPO I, CIMIENTOS REFORZADOS f'c=280 kg/cm2
EST SOTANO | 02.04.01.02 | ENCOFRADO Y DESENCOFRADO PARA CIMIENTOS REFORZADOS | m2 | 516.438 | 24014.367 | 0 | 24014.367 |  | ESTT | Encofrado simple | 212 | 10 | historico | Presupuesto PARDO 669 Cliente Rev 11 | ENCOFRADO Y DESENCOFRADO PARA CIMIENTOS REFORZADOS
EST SOTANO | 02.04.01.03 | ACERO DE REFUERZO FY= 4200 kg/cm2, GRADO 60 | kg | 12925.6018 | 16544.7703 | 11633.0416 | 59587.0243 |  | ESTT | Acero | 209 | 10 | historico | Presupuesto PARDO 669 Cliente Rev 11 | ACERO DE REFUERZO FY= 4200 kg/cm2, GRADO 60
EST SOTANO | 02.04.01.04 | CURADO DE ELEMENTOS ESTRUCTURALES EXPUESTOS | m2 | 516.438 | 800.4789 | 0 | 800.4789 |  | ESTT | Concreto premezclado | 204 | 10 | historico | Presupuesto PARDO 669 Cliente Rev 11 | CURADO DE ELEMENTOS ESTRUCTURALES EXPUESTOS
EST SOTANO | 02.04.01.05 | PINTURA ASFALTICA EN CIMENTACIONES | m2 | 516.438 | 10561.1571 | 0 | 10561.1571 |  | ARQ | Pintura | 315 | 10 | historico | Presupuesto PARDO 669 Cliente Rev 11 | PINTURA ASFALTICA EN CIMENTACIONES
EST SOTANO | 02.04.02.01 | CONCRETO PREMEZCLADO, CEMENTO TIPO I, MURO PANTALLA f'c=350 kg/cm2 | m3 | 1037.447 | 642771.0378 | 0 | 642771.0378 |  | ESTT | Concreto premezclado | 204 | 7.5 | historico | Presupuesto PARDO 669 Cliente Rev 11 | CONCRETO PREMEZCLADO, CEMENTO TIPO I, MURO PERIMETRAL f'c=350 kg/cm2
EST SOTANO | 02.04.02.04 | ENCOFRADO Y DESENCOFRADO PARA MURO PANTALLA | m2 | 3267.797 | 202603.414 | 0 | 202603.414 |  | ESTT | Encofrado simple | 212 | 10 | historico | Presupuesto PARDO 669 Cliente Rev 11 | ENCOFRADO Y DESENCOFRADO PARA MURO PANTALLA
EST SOTANO | 02.04.02.06 | ACERO DE REFUERZO FY= 4200 kg/cm2, GRADO 60 (MURO PANTALLA) | kg | 46970.5 | 60122.24 | 41803.745 | 214796.0965 |  | ESTT | Acero | 209 | 10 | historico | Presupuesto PARDO 669 Cliente Rev 11 | ACERO DE REFUERZO FY= 4200 kg/cm2, GRADO 60 (MURO PANTALLA)
EST SOTANO | 02.04.02.07 | RECARGO POR CONSUMO MINIMO DE BOMBA | m3 | 485 | 20855 | 0 | 20855 |  | ESTT | Revisar manualmente |  | 10 | historico | Presupuesto PARDO 669 Cliente Rev 11 | RECARGO POR CONSUMO MINIMO DE BOMBA | Revisar manualmente
EST SOTANO | 02.04.02.08 | CONCRETO PREMEZCLADO, CEMENTO TIPO I, EN CACHIMBAS f'c=350 kg/cm2 | m3 | 13.44 | 6676.1856 | 0 | 6676.1856 |  | ESTT | Concreto premezclado | 204 | 10 | historico | Presupuesto PARDO 669 Cliente Rev 11 | CONCRETO PREMEZCLADO, CEMENTO TIPO I, EN CACHIMBAS f'c=350 kg/cm2
EST SOTANO | 02.04.02.09 | ENCOFRADO Y DESENCOFRADO DE CACHIMBAS | m2 | 17.92 | 1111.04 | 0 | 1111.04 |  | ESTT | Encofrado simple | 212 | 10 | historico | Presupuesto PARDO 669 Cliente Rev 11 | ENCOFRADO Y DESENCOFRADO DE CACHIMBAS
EST SOTANO | 02.04.02.11 | PICADO DE CACHIMBAS DE MURO PANTALLA | m3 | 13.44 | 1480.8192 | 0 | 1480.8192 |  | ESTT | Revisar manualmente |  | 5 | historico | VIRIDIAN EUREKA | PICADO DE CACHIMBAS | Revisar manualmente
EST SOTANO | 02.04.02.12 | TECNOPOR EN ENCUENTRO DE LOSAS CON MURO PANTALLA | ml | 956 | 10535.12 | 0 | 10535.12 |  | ESTT | Concreto premezclado MP | 202 | 10 | historico | Presupuesto PARDO 669 Cliente Rev 11 | TECNOPOR EN ENCUENTRO DE LOSAS CON MURO PANTALLA
EST SOTANO | 02.04.02.13 | RETIRO DE TECNOPOR Y ESCARIFICADO EN ENCUENTRO DE LOSAS CON MURO PANTALLA | ml | 956 | 7800.96 | 0 | 7800.96 |  | ESTT | Concreto premezclado MP | 202 | 10 | historico | Presupuesto PARDO 669 Cliente Rev 11 | RETIRO DE TECNOPOR Y ESCARIFICADO EN ENCUENTRO DE LOSAS CON MURO PANTALLA
EST SOTANO | 02.04.02.14 | EPOXICO DE UNION Y ESCARIFICADO ENTRE LOSAS DE TECHO DE SOTANOS Y MURO PANTALLA | ml | 956 | 43918.64 | 0 | 43918.64 |  | ESTT | Concreto premezclado MP | 202 | 10 | historico | Presupuesto PARDO 669 Cliente Rev 11 | EPOXICO DE UNION Y ESCARIFICADO ENTRE LOSAS DE TECHO DE SOTANOS Y MURO PANTALLA
EST SOTANO | 02.04.02.21 | PERFILADO DE BANQUETAS Y TALUDES | m2 | 2973.6 | 22302 | 0 | 22302 |  | ESTT | Revisar manualmente |  | 10 | historico | Presupuesto PARDO 669 Cliente Rev 11 | PERFILADO DE BANQUETAS Y TALUDES | Revisar manualmente
EST SOTANO | 02.04.02.22 | PAÑETEO DE MUROS PANTALLA | m2 | 2973.6 | 51205.392 | 0 | 51205.392 |  | ESTT | Revisar manualmente |  | 10 | historico | Presupuesto PARDO 669 Cliente Rev 11 | PAÑETEO DE MUROS PANTALLA | Revisar manualmente
EST SOTANO | 02.04.02.23 | PLASTICO CONTRA TERRENO | m2 | 2973.6 | 7701.624 | 0 | 7701.624 |  | ESTT | Revisar manualmente |  | 10 | historico | Presupuesto PARDO 669 Cliente Rev 11 | PLASTICO CONTRA TERRENO | Revisar manualmente
EST SOTANO | 02.04.02.24 | ANCLAJE 1/2", ENCUENTRO DE LOSAS CON MUROS | und | 1755 | 61161.75 | 1298.7 | 65966.94 |  | ESTT | Anclajes | 214 | 10 | historico | Presupuesto PARDO 669 Cliente Rev 11 | ANCLAJE 5/8", ENCUENTRO DE LOSAS CON MUROS
EST SOTANO | 02.04.02.25 | RESANE DE ORIFICIO DE ANCLAJE | und | 112 | 6024.48 | 0 | 6024.48 |  | ARQ | Solaqueo | 304 | 10 | historico | Presupuesto PARDO 669 Cliente Rev 11 | RESANE DE ORIFICIO DE ANCLAJE
EST SOTANO | 02.04.02.26 | RESANE DE CACHIMBAS | ml | 956 | 24884.68 | 0 | 24884.68 |  | ARQ | Solaqueo | 304 | 10 | historico | Presupuesto PARDO 669 Cliente Rev 11 | RESANE DE CACHIMBAS
EST SOTANO | 02.04.02.27 | CURADO DE ELEMENTOS ESTRUCTURALES EXPUESTOS | m2 | 3267.797 | 5065.0854 | 0 | 5065.0854 |  | ESTT | Concreto premezclado | 204 | 10 | historico | Presupuesto PARDO 669 Cliente Rev 11 | CURADO DE ELEMENTOS ESTRUCTURALES EXPUESTOS
EST SOTANO | 02.04.03.01 | MOVILIZACIÓN Y DESMOVILIZACIÓN DE ANCLAJES | glb | 1 | 0 | 2000 | 7400 |  | ESTT | Encofrado simple | 212 | 3.33 | historico | Presupuesto PARDO 669 Cliente Rev 11 | MOVILIZACIÓN Y DESMOVILIZACIÓN DE ENCOFRADOS
EST SOTANO | 02.04.03.02 | ANCLAJES POSTENSADOS SC | und | 112 | 0 | 90082 | 333303.4 |  | ESTT | Anclajes | 214 | 7 | reglas
EST SOTANO | 02.04.04.01 | CONCRETO PREMEZCLADO, CEMENTO TIPO I, ZAPATAS f'c=210 kg/cm2 | m3 | 1636.212 | 618815.3671 | 0 | 618815.3671 |  | ESTT | Concreto premezclado Cimentaciones | 203 | 10 | historico | Presupuesto PARDO 669 Cliente Rev 11 | CONCRETO PREMEZCLADO, CEMENTO TIPO I, ZAPATAS f'c=280 kg/cm2
EST SOTANO | 02.04.04.02 | ENCOFRADO Y DESENCOFRADO PARA ZAPATAS | m2 | 1425.712 | 69147.032 | 0 | 69147.032 |  | ESTT | Encofrado simple | 212 | 10 | historico | VIRIDIAN EUREKA | ENCOFRADO Y DESENCOFRADO - ZAPATAS
EST SOTANO | 02.04.04.03 | ACERO DE REFUERZO FY= 4200 kg/cm2, GRADO 60 | kg | 75305.111 | 91119.1843 | 67021.5488 | 339098.9148 |  | ESTT | Acero | 209 | 10 | historico | Presupuesto PARDO 669 Cliente Rev 11 | ACERO DE REFUERZO FY= 4200 kg/cm2, GRADO 60
EST SOTANO | 02.04.04.04 | CURADO DE ELEMENTOS ESTRUCTURALES EXPUESTOS | m2 | 1425.712 | 2209.8536 | 0 | 2209.8536 |  | ESTT | Concreto premezclado | 204 | 10 | historico | Presupuesto PARDO 669 Cliente Rev 11 | CURADO DE ELEMENTOS ESTRUCTURALES EXPUESTOS
EST SOTANO | 02.04.04.05 | PINTURA ASFALTICA EN CIMENTACIONES | m2 | 1425.712 | 29155.8104 | 0 | 29155.8104 |  | ARQ | Pintura | 315 | 10 | historico | Presupuesto PARDO 669 Cliente Rev 11 | PINTURA ASFALTICA EN CIMENTACIONES
EST SOTANO | 02.04.05.01 | CONCRETO PREMEZCLADO, CEMENTO TIPO I, ZAPATAS f'c=210 kg/cm2 | m3 | 50.4708 | 19088.0566 | 0 | 19088.0566 |  | ESTT | Concreto premezclado Cimentaciones | 203 | 10 | historico | Presupuesto PARDO 669 Cliente Rev 11 | CONCRETO PREMEZCLADO, CEMENTO TIPO I, ZAPATAS f'c=280 kg/cm2
EST SOTANO | 02.04.05.02 | ENCOFRADO Y DESENCOFRADO PARA CIMIENTOS REFORZADOS | m2 | 145.5 | 6765.75 | 0 | 6765.75 |  | ESTT | Encofrado simple | 212 | 10 | historico | Presupuesto PARDO 669 Cliente Rev 11 | ENCOFRADO Y DESENCOFRADO PARA CIMIENTOS REFORZADOS
EST SOTANO | 02.04.05.03 | ACERO DE REFUERZO FY= 4200 kg/cm2, GRADO 60 | kg | 612.1707 | 740.7265 | 544.8319 | 2756.6047 |  | ESTT | Acero | 209 | 10 | historico | Presupuesto PARDO 669 Cliente Rev 11 | ACERO DE REFUERZO FY= 4200 kg/cm2, GRADO 60
EST SOTANO | 02.04.05.04 | CURADO DE ELEMENTOS ESTRUCTURALES EXPUESTOS | m2 | 78.946 | 122.3663 | 0 | 122.3663 |  | ESTT | Concreto premezclado | 204 | 10 | historico | Presupuesto PARDO 669 Cliente Rev 11 | CURADO DE ELEMENTOS ESTRUCTURALES EXPUESTOS
EST SOTANO | 02.04.06.01 | CONCRETO PREMEZCLADO, CEMENTO TIPO I, VIGAS DE CIMENTACION f'c=210 kg/cm2 | m3 | 59.68 | 23903.0336 | 0 | 23903.0336 |  | ESTT | Concreto premezclado | 204 | 7.5 | historico | Presupuesto PARDO 669 Cliente Rev 11 | CONCRETO PREMEZCLADO, CEMENTO TIPO I, VIGAS SOTANO f'c=245 kg/cm2
EST SOTANO | 02.04.06.02 | ENCOFRADO Y DESENCOFRADO PARA VIGAS DE CIMENTACION | m2 | 282.16 | 13120.44 | 0 | 13120.44 |  | ESTT | Encofrado simple | 212 | 10 | historico | Presupuesto PARDO 669 Cliente Rev 11 | ENCOFRADO Y DESENCOFRADO PARA VIGAS DE CIMENTACION
EST SOTANO | 02.04.06.03 | ACERO DE REFUERZO FY= 4200 kg/cm2, GRADO 60 | kg | 9916.6508 | 11999.1474 | 8825.8192 | 44654.6783 |  | ESTT | Acero | 209 | 10 | historico | Presupuesto PARDO 669 Cliente Rev 11 | ACERO DE REFUERZO FY= 4200 kg/cm2, GRADO 60
EST SOTANO | 02.04.06.04 | CURADO DE ELEMENTOS ESTRUCTURALES EXPUESTOS | m2 | 233.292 | 361.6026 | 0 | 361.6026 |  | ESTT | Concreto premezclado | 204 | 10 | historico | Presupuesto PARDO 669 Cliente Rev 11 | CURADO DE ELEMENTOS ESTRUCTURALES EXPUESTOS
EST SOTANO | 02.04.06.05 | TECNOPORT EN VIGA DE CIMENTACION | m2 | 18.35 | 2844.25 | 0 | 2844.25 |  | ESTT | Concreto premezclado | 204 | 5 | historico | Presupuesto PARDO 669 Cliente Rev 11 | TECNOPOR EN VIGA DE CIMENTACION
EST SOTANO | 02.04.06.06 | PINTURA ASFALTICA EN CIMENTACIONES | m2 | 176.725 | 3614.0262 | 0 | 3614.0262 |  | ARQ | Pintura | 315 | 10 | historico | Presupuesto PARDO 669 Cliente Rev 11 | PINTURA ASFALTICA EN CIMENTACIONES
EST SOTANO | 02.04.08.01 | CONCRETO PREMEZCLADO, CEMENTO TIPO I, LOSA DE PISO, H=15CM, f'c=210 kg/cm2 | m3 | 301.065 | 153726.7997 | 0 | 153726.7997 |  | ESTT | Concreto premezclado | 204 | 7.78 | historico | Presupuesto PARDO 669 Cliente Rev 11 | CONCRETO PREMEZCLADO, CEMENTO TIPO I, LOSA DE PISO, H=10CM, f'c=210 kg/cm2
EST SOTANO | 02.04.08.02 | ENCOFRADO Y DESENCOFRADO NORMAL PARA LOSA DE PISO | ml | 130.08 | 2770.704 | 0 | 2770.704 |  | ESTT | Encofrado simple | 212 | 8 | historico | VIRIDIAN EUREKA | ENCOFRADO Y DESENCOFRADO - LOSA DE PISO
EST SOTANO | 02.04.12.03 | ACERO DE REFUERZO FY= 4200 kg/cm2, GRADO 60 | kg | 301.0639 | 364.2873 | 267.9469 | 1355.6909 |  | ESTT | Acero | 209 | 10 | historico | Presupuesto PARDO 669 Cliente Rev 11 | ACERO DE REFUERZO FY= 4200 kg/cm2, GRADO 60
EST SOTANO | 02.04.08.03 | CURADO DE ELEMENTOS ESTRUCTURALES EXPUESTOS | m2 | 113.42 | 175.801 | 0 | 175.801 |  | ESTT | Concreto premezclado | 204 | 10 | historico | Presupuesto PARDO 669 Cliente Rev 11 | CURADO DE ELEMENTOS ESTRUCTURALES EXPUESTOS
EST SOTANO | 02.04.09.01 | JUNTA DE CONSTRUCCION (J.D) | ml | 131.5125 | 6332.3269 | 117.0461 | 6765.3975 |  | ESTT | Concreto premezclado | 204 | 10 | historico | Presupuesto PARDO 669 Cliente Rev 11 | JUNTA DE CONSTRUCCION (J.D)
EST SOTANO | 02.04.09.02 | JUNTA DE AISLAMIENTO (EN BORDES DE COLUMNAS Y EXTREMOS) | ml | 75.15 | 2629.4985 | 0 | 2629.4985 |  | ESTT | Concreto premezclado | 204 | 10 | historico | Presupuesto PARDO 669 Cliente Rev 11 | JUNTA DE AISLAMIENTO (EN BORDES DE COLUMNAS Y EXTREMOS)
EST SOTANO | 02.04.09.03 | JUNTA ASERRADA (J.C) | ml | 759.35 | 16394.3665 | 0 | 16394.3665 |  | ESTT | Concreto premezclado | 204 | 10 | historico | Presupuesto PARDO 669 Cliente Rev 11 | JUNTA ASERRADA (J.C)
EST SOTANO | 02.04.11.01 | CONCRETO PREMEZCLADO, CEMENTO TIPO I, LOSA DE PISO, H=15CM, f'c=210 kg/cm2 | m3 | 72.4632 | 37000.4269 | 0 | 37000.4269 |  | ESTT | Concreto premezclado | 204 | 7.78 | historico | Presupuesto PARDO 669 Cliente Rev 11 | CONCRETO PREMEZCLADO, CEMENTO TIPO I, LOSA DE PISO, H=10CM, f'c=210 kg/cm2
EST SOTANO | 02.04.11.02 | ACERO DE REFUERZO FY= 4200 kg/cm2, GRADO 60 | kg | 3935.9465 | 4762.4953 | 3502.9924 | 17723.5671 |  | ESTT | Acero | 209 | 10 | historico | Presupuesto PARDO 669 Cliente Rev 11 | ACERO DE REFUERZO FY= 4200 kg/cm2, GRADO 60
EST SOTANO | 02.04.11.03 | CURADO DE ELEMENTOS ESTRUCTURALES EXPUESTOS | m2 | 425.6466 | 659.7522 | 0 | 659.7522 |  | ESTT | Concreto premezclado | 204 | 10 | historico | Presupuesto PARDO 669 Cliente Rev 11 | CURADO DE ELEMENTOS ESTRUCTURALES EXPUESTOS
EST SOTANO | 02.04.12.01 | CONCRETO PREMEZCLADO, CEMENTO TIPO I, CISTERNA f'c=280 kg/cm2 (W/C=0.50). Por procedimiento constructivo | m3 | 126.5361 | 59316.3276 | 0 | 59316.3276 |  | ESTT | Concreto premezclado | 204 | 10 | historico | Presupuesto PARDO 669 Cliente Rev 11 | CONCRETO PREMEZCLADO, CEMENTO TIPO I, CISTERNA f'c=280 kg/cm2 (W/C=0.50). Por procedimiento constructivo
EST SOTANO | 02.04.12.06 | ENCOFRADO Y DESENCOFRADO DE CISTERNA DOBLE ALTURA | m2 | 843.574 | 45637.3534 | 0 | 45637.3534 |  | ESTT | Encofrado simple | 212 | 10 | historico | Presupuesto PARDO 669 Cliente Rev 11 | ENCOFRADO Y DESENCOFRADO DE CISTERNA DOBLE ALTURA
EST SOTANO | 02.04.12.07 | ACERO DE REFUERZO FY= 4200 kg/cm2, GRADO 60 | kg | 8804.2996 | 10653.2025 | 7835.8266 | 39645.7611 |  | ESTT | Acero | 209 | 10 | historico | Presupuesto PARDO 669 Cliente Rev 11 | ACERO DE REFUERZO FY= 4200 kg/cm2, GRADO 60
EST SOTANO | 02.04.12.08 | CURADO DE ELEMENTOS ESTRUCTURALES EXPUESTOS | m2 | 843.574 | 1307.5397 | 0 | 1307.5397 |  | ESTT | Concreto premezclado | 204 | 10 | historico | Presupuesto PARDO 669 Cliente Rev 11 | CURADO DE ELEMENTOS ESTRUCTURALES EXPUESTOS
EST SOTANO | 02.04.13.01 | CONCRETO PREMEZCLADO, CEMENTO TIPO I, CISTERNA f'c=280 kg/cm2 (W/C=0.50). Por procedimiento constructivo | m3 | 3.25 | 1523.5025 | 0 | 1523.5025 |  | ESTT | Concreto premezclado | 204 | 10 | historico | Presupuesto PARDO 669 Cliente Rev 11 | CONCRETO PREMEZCLADO, CEMENTO TIPO I, CISTERNA f'c=280 kg/cm2 (W/C=0.50). Por procedimiento constructivo
EST SOTANO | 02.04.13.02 | ENCOFRADO Y DESENCOFRADO DE CISTERNA DOBLE ALTURA | m2 | 9.55 | 516.655 | 0 | 516.655 |  | ESTT | Encofrado simple | 212 | 10 | historico | Presupuesto PARDO 669 Cliente Rev 11 | ENCOFRADO Y DESENCOFRADO DE CISTERNA DOBLE ALTURA
EST SOTANO | 02.04.13.03 | ACERO DE REFUERZO FY= 4200 kg/cm2, GRADO 60 | kg | 95.5 | 115.555 | 84.995 | 430.0365 |  | ESTT | Acero | 209 | 10 | historico | Presupuesto PARDO 669 Cliente Rev 11 | ACERO DE REFUERZO FY= 4200 kg/cm2, GRADO 60
EST SOTANO | 02.04.13.04 | CURADO DE ELEMENTOS ESTRUCTURALES EXPUESTOS | m2 | 9.55 | 14.8025 | 0 | 14.8025 |  | ESTT | Concreto premezclado | 204 | 10 | historico | Presupuesto PARDO 669 Cliente Rev 11 | CURADO DE ELEMENTOS ESTRUCTURALES EXPUESTOS
EST SOTANO | 02.04.14.01 | CONCRETO PREMEZCLADO, CEMENTO TIPO I, PLACAS f'c=210 kg/cm2 | m3 | 94.5176 | 36888.3387 | 0 | 36888.3387 |  | ESTT | Concreto premezclado | 204 | 10 | historico | Presupuesto PARDO 669 Cliente Rev 11 | CONCRETO PREMEZCLADO, CEMENTO TIPO I, PLACAS f'c=280 kg/cm2
EST SOTANO | 02.04.14.04 | ENCOFRADO Y DESENCOFRADO DE MUROS Y PLACAS | m2 | 640.0533 | 30530.5424 | 0 | 30530.5424 |  | ESTT | Encofrado simple | 212 | 10 | historico | Presupuesto PARDO 669 Cliente Rev 11 | ENCOFRADO Y DESENCOFRADO DE MUROS Y PLACAS
EST SOTANO | 02.04.14.05 | ENCOFRADO Y DESENCOFRADO DE MUROS Y PLACAS DOBLE ALTURA | m2 | 213.35 | 12139.615 | 0 | 12139.615 |  | ESTT | Encofrado simple | 212 | 6.67 | historico | Presupuesto PARDO 669 Cliente Rev 11 | ENCOFRADO Y DESENCOFRADO DE MUROS Y PLACAS
EST SOTANO | 02.04.14.06 | ACERO DE REFUERZO FY= 4200 kg/cm2, GRADO 60 | kg | 8599.4389 | 10405.321 | 7653.5006 | 38723.2732 |  | ESTT | Acero | 209 | 10 | historico | Presupuesto PARDO 669 Cliente Rev 11 | ACERO DE REFUERZO FY= 4200 kg/cm2, GRADO 60
EST SOTANO | 02.04.14.07 | CURADO DE ELEMENTOS ESTRUCTURALES EXPUESTOS | m2 | 853.4033 | 1322.7751 | 0 | 1322.7751 |  | ESTT | Concreto premezclado | 204 | 10 | historico | Presupuesto PARDO 669 Cliente Rev 11 | CURADO DE ELEMENTOS ESTRUCTURALES EXPUESTOS
EST SOTANO | 02.04.15.02 | CONCRETO PREMEZCLADO, CEMENTO TIPO I, PLACAS f'c=280 kg/cm2 | m3 | 563.5979 | 234456.7181 | 0 | 234456.7181 |  | ESTT | Concreto premezclado | 204 | 10 | historico | Presupuesto PARDO 669 Cliente Rev 11 | CONCRETO PREMEZCLADO, CEMENTO TIPO I, PLACAS f'c=280 kg/cm2
EST SOTANO | 02.04.15.03 | CONCRETO PREMEZCLADO, CEMENTO TIPO I, PLACAS f'c=350 kg/cm2 | m3 | 12.969 | 5898.9496 | 0 | 5898.9496 |  | ESTT | Concreto premezclado | 204 | 10 | historico | Presupuesto PARDO 669 Cliente Rev 11 | CONCRETO PREMEZCLADO, CEMENTO TIPO I, PLACAS f'c=280 kg/cm2
EST SOTANO | 02.04.15.07 | ENCOFRADO Y DESENCOFRADO DE MUROS Y PLACAS | m2 | 2990.8482 | 142663.4591 | 0 | 142663.4591 |  | ESTT | Encofrado simple | 212 | 10 | historico | Presupuesto PARDO 669 Cliente Rev 11 | ENCOFRADO Y DESENCOFRADO DE MUROS Y PLACAS
EST SOTANO | 02.04.15.08 | ENCOFRADO Y DESENCOFRADO DE MUROS Y PLACAS DOBLE ALTURA | m2 | 1281.792 | 72933.9648 | 0 | 72933.9648 |  | ESTT | Encofrado simple | 212 | 6.67 | historico | Presupuesto PARDO 669 Cliente Rev 11 | ENCOFRADO Y DESENCOFRADO DE MUROS Y PLACAS
EST SOTANO | 02.04.15.09 | ACERO DE REFUERZO FY= 4200 kg/cm2, GRADO 60 | kg | 71065.6387 | 85989.4228 | 63248.4184 | 320008.5709 |  | ESTT | Acero | 209 | 10 | historico | Presupuesto PARDO 669 Cliente Rev 11 | ACERO DE REFUERZO FY= 4200 kg/cm2, GRADO 60
EST SOTANO | 02.04.15.10 | CURADO DE ELEMENTOS ESTRUCTURALES EXPUESTOS | m2 | 4272.6402 | 6622.5923 | 0 | 6622.5923 |  | ESTT | Concreto premezclado | 204 | 10 | historico | Presupuesto PARDO 669 Cliente Rev 11 | CURADO DE ELEMENTOS ESTRUCTURALES EXPUESTOS
EST SOTANO | 02.04.17.01 | CONCRETO PREMEZCLADO, CEMENTO TIPO I, COLUMNAS f'c=210 kg/cm2 | m3 | 161.1161 | 62880.387 | 0 | 62880.387 |  | ESTT | Concreto premezclado | 204 | 10 | historico | Presupuesto PARDO 669 Cliente Rev 11 | CONCRETO PREMEZCLADO, CEMENTO TIPO I, COLUMNAS f'c=420 kg/cm2
EST SOTANO | 02.04.17.02 | CONCRETO PREMEZCLADO, CEMENTO TIPO I, COLUMNAS f'c=280 kg/cm2 | m3 | 464.7475 | 193334.9773 | 0 | 193334.9773 |  | ESTT | Concreto premezclado | 204 | 10 | historico | Presupuesto PARDO 669 Cliente Rev 11 | CONCRETO PREMEZCLADO, CEMENTO TIPO I, COLUMNAS f'c=420 kg/cm2
EST SOTANO | 02.04.17.06 | ENCOFRADO Y DESENCOFRADO DE COLUMNAS | m2 | 3660.9297 | 176090.7186 | 0 | 176090.7186 |  | ESTT | Encofrado simple | 212 | 10 | historico | Presupuesto PARDO 669 Cliente Rev 11 | ENCOFRADO Y DESENCOFRADO DE COLUMNAS
EST SOTANO | 02.04.17.07 | ENCOFRADO Y DESENCOFRADO DE COLUMNAS DOBLE ALTURA | m2 | 915.232 | 52442.7936 | 0 | 52442.7936 |  | ESTT | Encofrado simple | 212 | 6.67 | historico | Presupuesto PARDO 669 Cliente Rev 11 | ENCOFRADO Y DESENCOFRADO DE CISTERNA DOBLE ALTURA
EST SOTANO | 02.04.17.08 | ACERO DE REFUERZO FY= 4200 kg/cm2, GRADO 60 | kg | 149262.44 | 180607.5524 | 132843.5716 | 672128.7673 |  | ESTT | Acero | 209 | 10 | historico | Presupuesto PARDO 669 Cliente Rev 11 | ACERO DE REFUERZO FY= 4200 kg/cm2, GRADO 60
EST SOTANO | 02.04.17.09 | CURADO DE ELEMENTOS ESTRUCTURALES EXPUESTOS | m2 | 3919.704 | 6075.5412 | 0 | 6075.5412 |  | ESTT | Concreto premezclado | 204 | 10 | historico | Presupuesto PARDO 669 Cliente Rev 11 | CURADO DE ELEMENTOS ESTRUCTURALES EXPUESTOS
EST SOTANO | 02.04.18.01 | CONCRETO PREMEZCLADO, CEMENTO TIPO I, VIGAS SOTANO f'c=210 kg/cm2 | m3 | 535.5454 | 212632.9456 | 0 | 212632.9456 |  | ESTT | Concreto premezclado | 204 | 10 | historico | Presupuesto PARDO 669 Cliente Rev 11 | CONCRETO PREMEZCLADO, CEMENTO TIPO I, VIGAS SOTANO f'c=245 kg/cm2
EST SOTANO | 02.04.18.06 | ENCOFRADO Y DESENCOFRADO DE VIGAS | m2 | 2588.5874 | 142631.1657 | 0 | 142631.1657 |  | ESTT | Encofrado simple | 212 | 10 | historico | Presupuesto PARDO 669 Cliente Rev 11 | ENCOFRADO Y DESENCOFRADO DE VIGAS
EST SOTANO | 02.04.18.07 | ENCOFRADO Y DESENCOFRADO DE VIGAS DOBLE ALTURA | m2 | 568.2276 | 37332.5533 | 0 | 37332.5533 |  | ESTT | Encofrado simple | 212 | 10 | historico | Presupuesto PARDO 669 Cliente Rev 11 | ENCOFRADO Y DESENCOFRADO DE VIGAS DOBLE ALTURA
EST SOTANO | 02.04.18.08 | ACERO DE REFUERZO FY= 4200 kg/cm2, GRADO 60 | kg | 70832.9568 | 85707.8778 | 63041.3316 | 318960.8047 |  | ESTT | Acero | 209 | 10 | historico | Presupuesto PARDO 669 Cliente Rev 11 | ACERO DE REFUERZO FY= 4200 kg/cm2, GRADO 60
EST SOTANO | 02.04.18.09 | CURADO DE ELEMENTOS ESTRUCTURALES EXPUESTOS | m2 | 3156.815 | 4893.0632 | 0 | 4893.0632 |  | ESTT | Concreto premezclado | 204 | 10 | historico | Presupuesto PARDO 669 Cliente Rev 11 | CURADO DE ELEMENTOS ESTRUCTURALES EXPUESTOS
EST SOTANO | 02.04.18.03 | SUMINISTRO DE PRELOSA ALIGERADA EN UNA DIRECCION H=20CM | m2 | 86.74 | 5377.88 | 0 | 5377.88 |  | ESTT | Prelosa | 205 | 10 | historico | Presupuesto PARDO 669 Cliente Rev 11 | SUMINISTRO DE PRELOSA ALIGERADA EN UNA DIRECCION H=20CM
EST SOTANO | 02.04.18.04 | INSTALACIÓN DE PRELOSA E=5CM | m2 | 86.74 | 307.927 | 0 | 307.927 |  | ESTT | Prelosa instalación | 206 | 10 | historico | Presupuesto PARDO 669 Cliente Rev 11 | INSTALACIÓN DE PRELOSA E=5CM
EST SOTANO | 02.04.18.06 | ENCOFRADO Y DESENCOFRADO DE VIGAS | m2 | 77.09 | 4247.659 | 0 | 4247.659 |  | ESTT | Encofrado simple | 212 | 10 | historico | Presupuesto PARDO 669 Cliente Rev 11 | ENCOFRADO Y DESENCOFRADO DE VIGAS
EST SOTANO | 02.04.18.07 | ENCOFRADO Y DESENCOFRADO DE VIGAS DOBLE ALTURA | m2 | 9.65 | 634.005 | 0 | 634.005 |  | ESTT | Encofrado simple | 212 | 10 | historico | Presupuesto PARDO 669 Cliente Rev 11 | ENCOFRADO Y DESENCOFRADO DE VIGAS DOBLE ALTURA
EST SOTANO | 02.04.18.08 | ACERO DE REFUERZO FY= 4200 kg/cm2, GRADO 60 | kg | 981.6029 | 1187.7395 | 873.6266 | 4420.1578 |  | ESTT | Acero | 209 | 10 | historico | Presupuesto PARDO 669 Cliente Rev 11 | ACERO DE REFUERZO FY= 4200 kg/cm2, GRADO 60
EST SOTANO | 02.04.18.09 | CURADO DE ELEMENTOS ESTRUCTURALES EXPUESTOS | m2 | 86.74 | 134.447 | 0 | 134.447 |  | ESTT | Concreto premezclado | 204 | 10 | historico | Presupuesto PARDO 669 Cliente Rev 11 | CURADO DE ELEMENTOS ESTRUCTURALES EXPUESTOS
EST SOTANO | 02.04.19.01 | CONCRETO PREMEZCLADO, CEMENTO TIPO I, LOSA ALIGERADA SOTANO f'c=210 kg/cm2 | m3 | 314.364 | 124815.1024 | 0 | 124815.1024 |  | ESTT | Concreto premezclado | 204 | 10 | historico | Presupuesto PARDO 669 Cliente Rev 11 | CONCRETO PREMEZCLADO, CEMENTO TIPO I, LOSA ALIGERADA SOTANO f'c=245 kg/cm2
EST SOTANO | 02.04.19.03 | ENCOFRADO Y DESENCOFRADO DE PRELOSA ALIGERADA | m2 | 2985.642 | 111961.575 | 0 | 111961.575 |  | ESTT | Encofrado simple | 212 | 10 | historico | Presupuesto PARDO 669 Cliente Rev 11 | ENCOFRADO Y DESENCOFRADO DE PRELOSA ALIGERADA
EST SOTANO | 02.04.19.03 | ENCOFRADO Y DESENCOFRADO DE PRELOSA ALIGERADA DOBLE ALTURA | m2 | 280.478 | 12481.271 | 0 | 12481.271 |  | ESTT | Encofrado simple | 212 | 7.14 | historico | Presupuesto PARDO 669 Cliente Rev 11 | ENCOFRADO Y DESENCOFRADO DE PRELOSA MACIZA DOBLE ALTURA
EST SOTANO | 02.04.19.04 | SUMINISTRO DE PRELOSA ALIGERADA EN UNA DIRECCION H=20CM | m2 | 3266.12 | 202499.44 | 0 | 202499.44 |  | ESTT | Prelosa | 205 | 10 | historico | Presupuesto PARDO 669 Cliente Rev 11 | SUMINISTRO DE PRELOSA ALIGERADA EN UNA DIRECCION H=20CM
EST SOTANO | 02.04.19.05 | INSTALACIÓN DE PRELOSA E=5CM | m2 | 3266.12 | 11594.726 | 0 | 11594.726 |  | ESTT | Prelosa instalación | 206 | 10 | historico | Presupuesto PARDO 669 Cliente Rev 11 | INSTALACIÓN DE PRELOSA E=5CM
EST SOTANO | 02.04.19.06 | ACERO DE REFUERZO FY= 4200 kg/cm2, GRADO 60 (PUESTO EN OBRA) | kg | 13035.0891 | 15772.4578 | 11601.2293 | 58697.006 |  | ESTT | Acero | 209 | 10 | historico | Presupuesto PARDO 669 Cliente Rev 11 | ACERO DE REFUERZO FY= 4200 kg/cm2, GRADO 60 (PUESTO EN OBRA)
EST SOTANO | 02.04.19.07 | ACERO DE REFUERZO FY= 4200 kg/cm2, GRADO 60 (EMBEBIDO EN PRELOSA) | kg | 9629.1907 | 0 | 8569.9797 | 31708.925 |  | ESTT | Acero | 209 | 10 | historico | Presupuesto PARDO 669 Cliente Rev 11 | ACERO DE REFUERZO FY= 4200 kg/cm2, GRADO 60 (EMBEBIDO EN PRELOSA)
EST SOTANO | 02.04.19.08 | ACERO DE REFUERZO FY= 4200 kg/cm2, GRADO 60 BASE Y DISTRIBUCIÓN (EMBEBIDO EN PRELOSA) | kg | 5160.4696 | 0 | 4592.8179 | 16993.4264 |  | ESTT | Prelosa | 205 | 10 | historico | Presupuesto PARDO 669 Cliente Rev 11 | ACERO DE REFUERZO FY= 4200 kg/cm2, GRADO 60 BASE Y DISTRIBUCIÓN (EMBEBIDO EN PRELOSA)
EST SOTANO | 02.04.19.09 | CURADO DE ELEMENTOS ESTRUCTURALES EXPUESTOS | m2 | 3266.12 | 5062.486 | 0 | 5062.486 |  | ESTT | Concreto premezclado | 204 | 10 | historico | Presupuesto PARDO 669 Cliente Rev 11 | CURADO DE ELEMENTOS ESTRUCTURALES EXPUESTOS
EST SOTANO | 02.04.19.01 | CONCRETO PREMEZCLADO, CEMENTO TIPO I, LOSA ALIGERADA SOTANO f'c=210 kg/cm2 | m3 | 377.8978 | 150040.5624 | 0 | 150040.5624 |  | ESTT | Concreto premezclado | 204 | 10 | historico | Presupuesto PARDO 669 Cliente Rev 11 | CONCRETO PREMEZCLADO, CEMENTO TIPO I, LOSA ALIGERADA SOTANO f'c=245 kg/cm2
EST SOTANO | 02.04.19.02 | CONCRETO PREMEZCLADO, CEMENTO TIPO I, LOSA ALIGERADA SOTANO f'c=280 kg/cm2 | m3 | 27.878 | 11785.7033 | 0 | 11785.7033 |  | ESTT | Concreto premezclado | 204 | 10 | historico | Presupuesto PARDO 669 Cliente Rev 11 | CONCRETO PREMEZCLADO, CEMENTO TIPO I, LOSA ALIGERADA SOTANO f'c=245 kg/cm2
EST SOTANO | 02.04.19.03 | ENCOFRADO Y DESENCOFRADO DE PRELOSA ALIGERADA | m2 | 3421.955 | 128323.3125 | 0 | 128323.3125 |  | ESTT | Encofrado simple | 212 | 10 | historico | Presupuesto PARDO 669 Cliente Rev 11 | ENCOFRADO Y DESENCOFRADO DE PRELOSA ALIGERADA
EST SOTANO | 02.04.19.03 | ENCOFRADO Y DESENCOFRADO DE PRELOSA ALIGERADA DOBLE ALTURA | m2 | 395.195 | 17586.1775 | 0 | 17586.1775 |  | ESTT | Encofrado simple | 212 | 7.14 | historico | Presupuesto PARDO 669 Cliente Rev 11 | ENCOFRADO Y DESENCOFRADO DE PRELOSA MACIZA DOBLE ALTURA
EST SOTANO | 02.04.19.04 | SUMINISTRO DE PRE LOSA ALIGERADA H=0.25m, UN SENTIDO | m2 | 3817.15 | 259566.2 | 0 | 259566.2 |  | ESTT | Concreto premezclado | 204 | 7 | reglas
EST SOTANO | 02.04.19.05 | INSTALACIÓN DE PRELOSA E=5CM | m2 | 3817.15 | 13550.8825 | 0 | 13550.8825 |  | ESTT | Prelosa instalación | 206 | 10 | historico | Presupuesto PARDO 669 Cliente Rev 11 | INSTALACIÓN DE PRELOSA E=5CM
EST SOTANO | 02.04.19.06 | ACERO DE REFUERZO FY= 4200 kg/cm2, GRADO 60 (PUESTO EN OBRA) | kg | 10572.9558 | 12793.2765 | 9409.9307 | 47610.0199 |  | ESTT | Acero | 209 | 10 | historico | Presupuesto PARDO 669 Cliente Rev 11 | ACERO DE REFUERZO FY= 4200 kg/cm2, GRADO 60 (PUESTO EN OBRA)
EST SOTANO | 02.04.19.07 | ACERO DE REFUERZO FY= 4200 kg/cm2, GRADO 60 (EMBEBIDO EN PRELOSA) | kg | 4771.4375 | 0 | 4246.5794 | 15712.3437 |  | ESTT | Acero | 209 | 10 | historico | Presupuesto PARDO 669 Cliente Rev 11 | ACERO DE REFUERZO FY= 4200 kg/cm2, GRADO 60 (EMBEBIDO EN PRELOSA)
EST SOTANO | 02.04.19.08 | ACERO DE REFUERZO FY= 4200 kg/cm2, GRADO 60 BASE Y DISTRIBUCIÓN (EMBEBIDO EN PRELOSA) | kg | 6031.097 | 0 | 5367.6763 | 19860.4024 |  | ESTT | Prelosa | 205 | 10 | historico | Presupuesto PARDO 669 Cliente Rev 11 | ACERO DE REFUERZO FY= 4200 kg/cm2, GRADO 60 BASE Y DISTRIBUCIÓN (EMBEBIDO EN PRELOSA)
EST SOTANO | 02.04.19.09 | CURADO DE ELEMENTOS ESTRUCTURALES EXPUESTOS | m2 | 3817.15 | 5916.5825 | 0 | 5916.5825 |  | ESTT | Concreto premezclado | 204 | 10 | historico | Presupuesto PARDO 669 Cliente Rev 11 | CURADO DE ELEMENTOS ESTRUCTURALES EXPUESTOS
EST SOTANO | 02.04.20.01 | CONCRETO PREMEZCLADO, CEMENTO TIPO I, LOSA ALIGERADA SOTANO f'c=210 kg/cm2 | m3 | 12.132 | 4816.8893 | 0 | 4816.8893 |  | ESTT | Concreto premezclado | 204 | 10 | historico | Presupuesto PARDO 669 Cliente Rev 11 | CONCRETO PREMEZCLADO, CEMENTO TIPO I, LOSA ALIGERADA SOTANO f'c=245 kg/cm2
EST SOTANO | 02.04.20.03 | ENCOFRADO Y DESENCOFRADO DE PRELOSA ALIGERADA | m2 | 134.8 | 5055 | 0 | 5055 |  | ESTT | Encofrado simple | 212 | 10 | historico | Presupuesto PARDO 669 Cliente Rev 11 | ENCOFRADO Y DESENCOFRADO DE PRELOSA ALIGERADA
EST SOTANO | 02.04.20.04 | PRELOSA ALIGERADA DOS DIRECCIÓNES H=25CM, E=5CM | m2 | 134.8 | 8896.8 | 0 | 8896.8 |  | ESTT | Prelosa | 205 | 5 | historico | Presupuesto PARDO 669 Cliente Rev 11 | SUMINISTRO DE PRELOSA ALIGERADA EN DOS DIRECCIONES H=25CM
EST SOTANO | 02.04.20.05 | INSTALACIÓN DE PRELOSA E=5CM | m2 | 134.8 | 478.54 | 0 | 478.54 |  | ESTT | Prelosa instalación | 206 | 10 | historico | Presupuesto PARDO 669 Cliente Rev 11 | INSTALACIÓN DE PRELOSA E=5CM
EST SOTANO | 02.04.20.06 | ACERO DE REFUERZO FY= 4200 kg/cm2, GRADO 60 (PUESTO EN OBRA) | kg | 540.703 | 654.2506 | 481.2257 | 2434.7856 |  | ESTT | Acero | 209 | 10 | historico | Presupuesto PARDO 669 Cliente Rev 11 | ACERO DE REFUERZO FY= 4200 kg/cm2, GRADO 60 (PUESTO EN OBRA)
EST SOTANO | 02.04.20.07 | ACERO DE REFUERZO FY= 4200 kg/cm2, GRADO 60 (EMBEBIDO EN PRELOSA) | kg | 410.9783 | 0 | 365.7707 | 1353.3517 |  | ESTT | Acero | 209 | 10 | historico | Presupuesto PARDO 669 Cliente Rev 11 | ACERO DE REFUERZO FY= 4200 kg/cm2, GRADO 60 (EMBEBIDO EN PRELOSA)
EST SOTANO | 02.04.20.08 | ACERO DE REFUERZO FY= 4200 kg/cm2, GRADO 60 DE CONTINUIDAD (PUESTO EN OBRA) | kg | 235.9 | 285.439 | 209.951 | 1062.2577 |  | ESTT | Acero | 209 | 10 | historico | Presupuesto PARDO 669 Cliente Rev 11 | ACERO DE REFUERZO FY= 4200 kg/cm2, GRADO 60 DE CONTINUIDAD (PUESTO EN OBRA)
EST SOTANO | 02.04.20.09 | CURADO DE ELEMENTOS ESTRUCTURALES EXPUESTOS | m2 | 134.8 | 208.94 | 0 | 208.94 |  | ESTT | Concreto premezclado | 204 | 10 | historico | Presupuesto PARDO 669 Cliente Rev 11 | CURADO DE ELEMENTOS ESTRUCTURALES EXPUESTOS
EST SOTANO | 02.04.20.01 | CONCRETO PREMEZCLADO, CEMENTO TIPO I, LOSA MACIZA SOTANO f'c=210 kg/cm2 | m3 | 147.5446 | 58581.11 | 0 | 58581.11 |  | ESTT | Concreto premezclado | 204 | 10 | historico | Presupuesto PARDO 669 Cliente Rev 11 | CONCRETO PREMEZCLADO, CEMENTO TIPO I, LOSA MACIZA SOTANO f'c=245 kg/cm2
EST SOTANO | 02.04.20.02 | CONCRETO PREMEZCLADO, CEMENTO TIPO I, LOSA MACIZA SOTANO f'c=350 kg/cm2 | m3 | 2.028 | 936.1451 | 0 | 936.1451 |  | ESTT | Concreto premezclado | 204 | 10 | historico | Presupuesto PARDO 669 Cliente Rev 11 | CONCRETO PREMEZCLADO, CEMENTO TIPO I, LOSA MACIZA SOTANO f'c=245 kg/cm2
EST SOTANO | 02.04.20.03 | ENCOFRADO Y DESENCOFRADO DE PRELOSA ALIGERADA | m2 | 776.7177 | 29126.9138 | 0 | 29126.9138 |  | ESTT | Encofrado simple | 212 | 10 | historico | Presupuesto PARDO 669 Cliente Rev 11 | ENCOFRADO Y DESENCOFRADO DE PRELOSA ALIGERADA
EST SOTANO | 02.04.20.04 | ENCOFRADO Y DESENCOFRADO DE PRELOSA ALIGERADA DOBLE ALTURA | m2 | 206.913 | 9207.6285 | 0 | 9207.6285 |  | ESTT | Encofrado simple | 212 | 7.14 | historico | Presupuesto PARDO 669 Cliente Rev 11 | ENCOFRADO Y DESENCOFRADO DE PRELOSA MACIZA DOBLE ALTURA
EST SOTANO | 02.04.20.05 | SUMINISTRO DE PRELOSA MACIZA H=20CM | m2 | 983.6307 | 45247.0122 | 0 | 45247.0122 |  | ESTT | Prelosa | 205 | 10 | historico | Presupuesto PARDO 669 Cliente Rev 11 | SUMINISTRO DE PRELOSA MACIZA H=20CM
EST SOTANO | 02.04.20.06 | INSTALACIÓN DE PRELOSA E=5CM | m2 | 983.6307 | 3491.889 | 0 | 3491.889 |  | ESTT | Prelosa instalación | 206 | 10 | historico | Presupuesto PARDO 669 Cliente Rev 11 | INSTALACIÓN DE PRELOSA E=5CM
EST SOTANO | 02.04.20.07 | ACERO DE REFUERZO FY= 4200 kg/cm2, GRADO 60 (PUESTO EN OBRA) | kg | 6628.1608 | 8020.0745 | 5899.0631 | 29846.608 |  | ESTT | Acero | 209 | 10 | historico | Presupuesto PARDO 669 Cliente Rev 11 | ACERO DE REFUERZO FY= 4200 kg/cm2, GRADO 60 (PUESTO EN OBRA)
EST SOTANO | 02.04.20.08 | ACERO DE REFUERZO FY= 4200 kg/cm2, GRADO 60 (EMBEBIDO EN PRELOSA) | kg | 8400.2035 | 0 | 7476.1811 | 27661.87 |  | ESTT | Acero | 209 | 10 | historico | Presupuesto PARDO 669 Cliente Rev 11 | ACERO DE REFUERZO FY= 4200 kg/cm2, GRADO 60 (EMBEBIDO EN PRELOSA)
EST SOTANO | 02.04.20.09 | ACERO DE REFUERZO FY= 4200 kg/cm2, GRADO 60 DE CONTINUIDAD (PUESTO EN OBRA) | kg | 1475.4461 | 1785.2897 | 1313.147 | 6643.9336 |  | ESTT | Acero | 209 | 10 | historico | Presupuesto PARDO 669 Cliente Rev 11 | ACERO DE REFUERZO FY= 4200 kg/cm2, GRADO 60 DE CONTINUIDAD (PUESTO EN OBRA)
EST SOTANO | 02.04.20.10 | CURADO DE ELEMENTOS ESTRUCTURALES EXPUESTOS | m2 | 983.6307 | 1524.6276 | 0 | 1524.6276 |  | ESTT | Concreto premezclado | 204 | 10 | historico | Presupuesto PARDO 669 Cliente Rev 11 | CURADO DE ELEMENTOS ESTRUCTURALES EXPUESTOS
EST SOTANO | 02.04.20.10 | CONCRETO PREMEZCLADO, CEMENTO TIPO I, LOSA MACIZA SOTANO f'c=210 kg/cm2 | m3 | 389.6441 | 154704.2879 | 0 | 154704.2879 |  | ESTT | Concreto premezclado | 204 | 10 | historico | Presupuesto PARDO 669 Cliente Rev 11 | CONCRETO PREMEZCLADO, CEMENTO TIPO I, LOSA MACIZA SOTANO f'c=245 kg/cm2
EST SOTANO | 02.04.20.10 | CONCRETO PREMEZCLADO, CEMENTO TIPO I, LOSA MACIZA SOTANO f'c=280 kg/cm2 | m3 | 17.239 | 7287.9596 | 0 | 7287.9596 |  | ESTT | Concreto premezclado | 204 | 10 | historico | Presupuesto PARDO 669 Cliente Rev 11 | CONCRETO PREMEZCLADO, CEMENTO TIPO I, LOSA MACIZA SOTANO f'c=245 kg/cm2
EST SOTANO | 02.04.20.10 | ENCOFRADO Y DESENCOFRADO DE PRELOSA MACIZA | m2 | 2997.2622 | 112397.3325 | 0 | 112397.3325 |  | ESTT | Encofrado simple | 212 | 10 | historico | VIRIDIAN EUREKA | ENCOFRADO Y DESENCOFRADO - PRELOSA MACIZA
EST SOTANO | 02.04.20.10 | ENCOFRADO Y DESENCOFRADO DE PRELOSA MACIZA DOBLE ALTURA | m2 | 205.98 | 9166.11 | 0 | 9166.11 |  | ESTT | Encofrado simple | 212 | 10 | historico | Presupuesto PARDO 669 Cliente Rev 11 | ENCOFRADO Y DESENCOFRADO DE PRELOSA MACIZA DOBLE ALTURA
EST SOTANO | 02.04.20.10 | SUMINISTRO DE PRELOSA MACIZA H=20CM | m2 | 3203.2422 | 147349.1412 | 0 | 147349.1412 |  | ESTT | Prelosa | 205 | 10 | historico | Presupuesto PARDO 669 Cliente Rev 11 | SUMINISTRO DE PRELOSA MACIZA H=20CM
EST SOTANO | 02.04.20.10 | INSTALACIÓN DE PRELOSA E=5CM | m2 | 3203.2422 | 11371.5098 | 0 | 11371.5098 |  | ESTT | Prelosa instalación | 206 | 10 | historico | Presupuesto PARDO 669 Cliente Rev 11 | INSTALACIÓN DE PRELOSA E=5CM
EST SOTANO | 02.04.20.10 | ACERO DE REFUERZO FY= 4200 kg/cm2, GRADO 60 (PUESTO EN OBRA) | kg | 21602.0605 | 26138.4932 | 19225.8338 | 97274.0784 |  | ESTT | Acero | 209 | 10 | historico | Presupuesto PARDO 669 Cliente Rev 11 | ACERO DE REFUERZO FY= 4200 kg/cm2, GRADO 60 (PUESTO EN OBRA)
EST SOTANO | 02.04.20.10 | ACERO DE REFUERZO FY= 4200 kg/cm2, GRADO 60 (EMBEBIDO EN PRELOSA) | kg | 25367.6791 | 0 | 22577.2344 | 83535.7673 |  | ESTT | Acero | 209 | 10 | historico | Presupuesto PARDO 669 Cliente Rev 11 | ACERO DE REFUERZO FY= 4200 kg/cm2, GRADO 60 (EMBEBIDO EN PRELOSA)
EST SOTANO | 02.04.20.10 | ACERO DE REFUERZO FY= 4200 kg/cm2, GRADO 60 DE CONTINUIDAD (PUESTO EN OBRA) | kg | 4804.8633 | 5813.8846 | 4276.3283 | 21636.2994 |  | ESTT | Acero | 209 | 10 | historico | Presupuesto PARDO 669 Cliente Rev 11 | ACERO DE REFUERZO FY= 4200 kg/cm2, GRADO 60 DE CONTINUIDAD (PUESTO EN OBRA)
EST SOTANO | 02.04.20.10 | CURADO DE ELEMENTOS ESTRUCTURALES EXPUESTOS | m2 | 3203.2422 | 4965.0254 | 0 | 4965.0254 |  | ESTT | Concreto premezclado | 204 | 10 | historico | Presupuesto PARDO 669 Cliente Rev 11 | CURADO DE ELEMENTOS ESTRUCTURALES EXPUESTOS
EST SOTANO | 02.04.20.10 | CONCRETO PREMEZCLADO, CEMENTO TIPO I, LOSA MACIZA SOTANO f'c=210 kg/cm2 | m3 | 51.977 | 20636.9401 | 0 | 20636.9401 |  | ESTT | Concreto premezclado | 204 | 10 | historico | Presupuesto PARDO 669 Cliente Rev 11 | CONCRETO PREMEZCLADO, CEMENTO TIPO I, LOSA MACIZA SOTANO f'c=245 kg/cm2
EST SOTANO | 02.04.20.10 | CONCRETO PREMEZCLADO, CEMENTO TIPO I, LOSA MACIZA SOTANO f'c=280 kg/cm2 | m3 | 17.239 | 7287.9596 | 0 | 7287.9596 |  | ESTT | Concreto premezclado | 204 | 10 | historico | Presupuesto PARDO 669 Cliente Rev 11 | CONCRETO PREMEZCLADO, CEMENTO TIPO I, LOSA MACIZA SOTANO f'c=245 kg/cm2
EST SOTANO | 02.04.20.10 | ENCOFRADO Y DESENCOFRADO DE PRELOSA MACIZA | m2 | 288.761 | 10828.5375 | 0 | 10828.5375 |  | ESTT | Encofrado simple | 212 | 10 | historico | VIRIDIAN EUREKA | ENCOFRADO Y DESENCOFRADO - PRELOSA MACIZA
EST SOTANO | 02.04.20.10 | SUMINISTRO DE PRELOSA MACIZA H=20CM | m2 | 288.761 | 13283.006 | 0 | 13283.006 |  | ESTT | Prelosa | 205 | 10 | historico | Presupuesto PARDO 669 Cliente Rev 11 | SUMINISTRO DE PRELOSA MACIZA H=20CM
EST SOTANO | 02.04.20.10 | INSTALACIÓN DE PRELOSA E=5CM | m2 | 288.761 | 1025.1016 | 0 | 1025.1016 |  | ESTT | Prelosa instalación | 206 | 10 | historico | Presupuesto PARDO 669 Cliente Rev 11 | INSTALACIÓN DE PRELOSA E=5CM
EST SOTANO | 02.04.20.10 | ACERO DE REFUERZO FY= 4200 kg/cm2, GRADO 60 (PUESTO EN OBRA) | kg | 3633.8841 | 4396.9998 | 3234.1568 | 16363.3801 |  | ESTT | Acero | 209 | 10 | historico | Presupuesto PARDO 669 Cliente Rev 11 | ACERO DE REFUERZO FY= 4200 kg/cm2, GRADO 60 (PUESTO EN OBRA)
EST SOTANO | 02.04.20.10 | ACERO DE REFUERZO FY= 4200 kg/cm2, GRADO 60 (EMBEBIDO EN PRELOSA) | kg | 3351.6494 | 0 | 2982.968 | 11036.9816 |  | ESTT | Acero | 209 | 10 | historico | Presupuesto PARDO 669 Cliente Rev 11 | ACERO DE REFUERZO FY= 4200 kg/cm2, GRADO 60 (EMBEBIDO EN PRELOSA)
EST SOTANO | 02.04.20.10 | ACERO DE REFUERZO FY= 4200 kg/cm2, GRADO 60 DE CONTINUIDAD (PUESTO EN OBRA) | kg | 433.1415 | 524.1012 | 385.4959 | 1950.4362 |  | ESTT | Acero | 209 | 10 | historico | Presupuesto PARDO 669 Cliente Rev 11 | ACERO DE REFUERZO FY= 4200 kg/cm2, GRADO 60 DE CONTINUIDAD (PUESTO EN OBRA)
EST SOTANO | 02.04.20.10 | CURADO DE ELEMENTOS ESTRUCTURALES EXPUESTOS | m2 | 288.761 | 447.5795 | 0 | 447.5795 |  | ESTT | Concreto premezclado | 204 | 10 | historico | Presupuesto PARDO 669 Cliente Rev 11 | CURADO DE ELEMENTOS ESTRUCTURALES EXPUESTOS
EST SOTANO | 02.04.20.01 | CONCRETO PREMEZCLADO, CEMENTO TIPO I, LOSA MACIZA SOTANO f'c=210 kg/cm2 | m3 | 0.251 | 99.657 | 0 | 99.657 |  | ESTT | Concreto premezclado | 204 | 10 | historico | Presupuesto PARDO 669 Cliente Rev 11 | CONCRETO PREMEZCLADO, CEMENTO TIPO I, LOSA MACIZA SOTANO f'c=245 kg/cm2
EST SOTANO | 02.04.20.02 | CONCRETO PREMEZCLADO, CEMENTO TIPO I, LOSA MACIZA SOTANO f'c=350 kg/cm2 | m3 | 1.674 | 772.7351 | 0 | 772.7351 |  | ESTT | Concreto premezclado | 204 | 10 | historico | Presupuesto PARDO 669 Cliente Rev 11 | CONCRETO PREMEZCLADO, CEMENTO TIPO I, LOSA MACIZA SOTANO f'c=245 kg/cm2
EST SOTANO | 02.04.20.06 | ACERO DE REFUERZO FY= 4200 kg/cm2, GRADO 60 (PUESTO EN OBRA) | kg | 19.1327 | 23.1506 | 17.0281 | 86.1547 |  | ESTT | Acero | 209 | 10 | historico | Presupuesto PARDO 669 Cliente Rev 11 | ACERO DE REFUERZO FY= 4200 kg/cm2, GRADO 60 (PUESTO EN OBRA)
EST SOTANO | 02.04.20.09 | CURADO DE ELEMENTOS ESTRUCTURALES EXPUESTOS | m2 | 1.674 | 2.5947 | 0 | 2.5947 |  | ESTT | Concreto premezclado | 204 | 10 | historico | Presupuesto PARDO 669 Cliente Rev 11 | CURADO DE ELEMENTOS ESTRUCTURALES EXPUESTOS
EST SOTANO | 02.04.20.01 | CONCRETO PREMEZCLADO, CEMENTO TIPO I, LOSA MACIZA SOTANO f'c=210 kg/cm2 | m3 | 92.5101 | 36730.218 | 0 | 36730.218 |  | ESTT | Concreto premezclado | 204 | 10 | historico | Presupuesto PARDO 669 Cliente Rev 11 | CONCRETO PREMEZCLADO, CEMENTO TIPO I, LOSA MACIZA SOTANO f'c=245 kg/cm2
EST SOTANO | 02.04.20.03 | ENCOFRADO Y DESENCOFRADO DE LOSA MACIZA | m2 | 462.5506 | 22109.9187 | 0 | 22109.9187 |  | ESTT | Encofrado simple | 212 | 6 | historico | VIRIDIAN EUREKA | ENCOFRADO Y DESENCOFRADO - LOSA DE PISO
EST SOTANO | 02.04.20.06 | ACERO DE REFUERZO FY= 4200 kg/cm2, GRADO 60 (PUESTO EN OBRA) | kg | 6079.6476 | 7356.3736 | 5410.8863 | 27376.6531 |  | ESTT | Acero | 209 | 10 | historico | Presupuesto PARDO 669 Cliente Rev 11 | ACERO DE REFUERZO FY= 4200 kg/cm2, GRADO 60 (PUESTO EN OBRA)
EST SOTANO | 02.04.20.09 | CURADO DE ELEMENTOS ESTRUCTURALES EXPUESTOS | m2 | 462.5506 | 716.9534 | 0 | 716.9534 |  | ESTT | Concreto premezclado | 204 | 10 | historico | Presupuesto PARDO 669 Cliente Rev 11 | CURADO DE ELEMENTOS ESTRUCTURALES EXPUESTOS
EST SOTANO | 02.04.24.01 | CONCRETO PREMEZCLADO, CEMENTO TIPO I, ESCALERAS f'c=210 kg/cm2 | m3 | 25.2294 | 10600.8683 | 0 | 10600.8683 |  | ESTT | Concreto premezclado | 204 | 10 | historico | Presupuesto PARDO 669 Cliente Rev 11 | CONCRETO PREMEZCLADO, CEMENTO TIPO I, ESCALERAS f'c=245 kg/cm2
EST SOTANO | 02.04.24.05 | ENCOFRADO Y DESENCOFRADO DE ESCALERAS | m2 | 152.0711 | 8683.257 | 0 | 8683.257 |  | ESTT | Encofrado simple | 212 | 10 | historico | VIRIDIAN EUREKA | ENCOFRADO Y DESENCOFRADO- ESCALERAS
EST SOTANO | 02.04.24.06 | ACERO DE REFUERZO FY= 4200 kg/cm2, GRADO 60 | kg | 2265.6494 | 2741.4358 | 2016.428 | 10202.2193 |  | ESTT | Acero | 209 | 10 | historico | Presupuesto PARDO 669 Cliente Rev 11 | ACERO DE REFUERZO FY= 4200 kg/cm2, GRADO 60
EST SOTANO | 02.04.24.07 | CURADO DE ELEMENTOS ESTRUCTURALES EXPUESTOS | m2 | 89.482 | 138.6971 | 0 | 138.6971 |  | ESTT | Concreto premezclado | 204 | 10 | historico | Presupuesto PARDO 669 Cliente Rev 11 | CURADO DE ELEMENTOS ESTRUCTURALES EXPUESTOS
EST SOTANO | 03.01.08.01 | CONCRETO PREMEZCLADO, CEMENTO TIPO I, BASES DE EQUIPOS f'c=210 kg/cm2 | m3 | 1.89 | 1002.3804 | 0 | 1002.3804 |  | ESTT | Concreto premezclado | 204 | 10 | historico | Presupuesto PARDO 669 Cliente Rev 11 | CONCRETO PREMEZCLADO, CEMENTO TIPO I, BASES DE EQUIPOS f'c=210 kg/cm2
EST SOTANO | 03.01.08.02 | ENCOFRADO Y DESENCOFRADO DE BASES DE EQUIPOS | m2 | 5.99 | 371.979 | 0 | 371.979 |  | ESTT | Encofrado simple | 212 | 10 | historico | Presupuesto PARDO 669 Cliente Rev 11 | ENCOFRADO Y DESENCOFRADO DE BASES DE EQUIPOS
EST SOTANO | 03.01.08.03 | ACERO DE REFUERZO FY= 4200 kg/cm2, GRADO 60 | kg | 86.4382 | 104.5903 | 76.93 | 389.2314 |  | ESTT | Acero | 209 | 10 | historico | Presupuesto PARDO 669 Cliente Rev 11 | ACERO DE REFUERZO FY= 4200 kg/cm2, GRADO 60
EST SOTANO | 03.01.08.04 | CURADO DE ELEMENTOS ESTRUCTURALES EXPUESTOS | m2 | 9.15 | 14.1825 | 0 | 14.1825 |  | ESTT | Concreto premezclado | 204 | 10 | historico | Presupuesto PARDO 669 Cliente Rev 11 | CURADO DE ELEMENTOS ESTRUCTURALES EXPUESTOS
EST SOTANO | 03.01.08.05 | PLANCHA DE LANA DE ROCA . E= 2" NEOPRENO Y 100 KG/M3 | m2 | 12 | 2220 | 0 | 2220 |  | ESTT | Anclajes | 214 | 5 | historico | Presupuesto PARDO 669 Cliente Rev 11 | PLANCHA DE LANA DE ROCA . E= 2" NEOPRENO Y 100 KG/M3, ANCLAJES A LOSAS, TECNOPORT, OTROS
EST SOTANO | 03.01.08.05 | CAPATAZ DE ESTRUCTURAS | mes | 7 | 50371.776 | 0 | 50371.776 |  | GG | Gastos Generales | 1201 | 9 | reglas
EST SOTANO | 03.02.01.03 | BOLSAS DE CEMENTO PARA LUBRICACIÓN DE TUBERÍAS | bls | 369 | 8487 | 0 | 8487 |  | ESTT | Revisar manualmente |  | 0 | hoja |  |  | Revisar manualmente
EST SOTANO | 03.02.01.04 | PDR PARA ENCOFRADOS | mes | 6 | 27000 | 0 | 27000 |  | ESTT | Encofrado simple | 212 | 8 | reglas
EST SOTANO | 03.02.01.05 | MOVILIZACIÓN, DESMOVILIZACION PARA ENCOFRADOS | glb | 0.4 | 20000 | 0 | 20000 |  | ESTT | Encofrado simple | 212 | 5 | historico | Presupuesto PARDO 669 Cliente Rev 11 | MOVILIZACIÓN Y DESMOVILIZACIÓN DE ENCOFRADOS
EST SOTANO | 03.02.01.06 | PDR PARA ACERO | mes | 6 | 30000 | 0 | 30000 |  | ESTT | Revisar manualmente |  | 0 | hoja |  |  | Revisar manualmente
EST TORRE | 02.01.01.01 | CONCRETO PREMEZCLADO, CEMENTO TIPO I, PLACAS f'c=210 kg/cm2 | m3 | 959.7731 | 374580.2357 | 0 | 374580.2357 |  | ESTT | Concreto premezclado | 204 | 10 | historico | Presupuesto PARDO 669 Cliente Rev 11 | CONCRETO PREMEZCLADO, CEMENTO TIPO I, PLACAS f'c=280 kg/cm2
EST TORRE | 02.01.01.02 | CONCRETO PREMEZCLADO, CEMENTO TIPO I, PLACAS f'c=280 kg/cm2 | m3 | 458.6537 | 190799.9423 | 0 | 190799.9423 |  | ESTT | Concreto premezclado | 204 | 10 | historico | Presupuesto PARDO 669 Cliente Rev 11 | CONCRETO PREMEZCLADO, CEMENTO TIPO I, PLACAS f'c=280 kg/cm2
EST TORRE | 02.01.01.03 | CONCRETO PREMEZCLADO, CEMENTO TIPO I, PLACAS f'c=350 kg/cm2 | m3 | 86.6745 | 39423.8781 | 0 | 39423.8781 |  | ESTT | Concreto premezclado | 204 | 10 | historico | Presupuesto PARDO 669 Cliente Rev 11 | CONCRETO PREMEZCLADO, CEMENTO TIPO I, PLACAS f'c=280 kg/cm2
EST TORRE | 02.01.01.05 | ENCOFRADO Y DESENCOFRADO DE MUROS Y PLACAS | m2 | 9952.3053 | 474724.9628 | 0 | 474724.9628 |  | ESTT | Encofrado simple | 212 | 10 | historico | Presupuesto PARDO 669 Cliente Rev 11 | ENCOFRADO Y DESENCOFRADO DE MUROS Y PLACAS
EST TORRE | 02.01.01.06 | ENCOFRADO Y DESENCOFRADO DE MUROS Y PLACAS DOBLE ALTURA | m2 | 1230.0596 | 69990.3912 | 0 | 69990.3912 |  | ESTT | Encofrado simple | 212 | 6.67 | historico | Presupuesto PARDO 669 Cliente Rev 11 | ENCOFRADO Y DESENCOFRADO DE MUROS Y PLACAS
EST TORRE | 02.01.01.07 | ACERO DE REFUERZO FY= 4200 kg/cm2, GRADO 60 | kg | 184132.3412 | 222800.1328 | 163877.7836 | 829147.9323 |  | ESTT | Acero | 209 | 10 | historico | Presupuesto PARDO 669 Cliente Rev 11 | ACERO DE REFUERZO FY= 4200 kg/cm2, GRADO 60
EST TORRE | 02.01.01.08 | CURADO DE ELEMENTOS ESTRUCTURALES EXPUESTOS | m2 | 11182.3649 | 17332.6656 | 0 | 17332.6656 |  | ESTT | Concreto premezclado | 204 | 10 | historico | Presupuesto PARDO 669 Cliente Rev 11 | CURADO DE ELEMENTOS ESTRUCTURALES EXPUESTOS
EST TORRE | 02.02.01.01 | CONCRETO PREMEZCLADO, CEMENTO TIPO I, PLACAS f'c=210 kg/cm2 | m3 | 2.868 | 1119.323 | 0 | 1119.323 |  | ESTT | Concreto premezclado | 204 | 10 | historico | Presupuesto PARDO 669 Cliente Rev 11 | CONCRETO PREMEZCLADO, CEMENTO TIPO I, PLACAS f'c=280 kg/cm2
EST TORRE | 02.02.01.02 | ENCOFRADO Y DESENCOFRADO DE MUROS Y PLACAS | m2 | 63.737 | 3040.2549 | 0 | 3040.2549 |  | ESTT | Encofrado simple | 212 | 10 | historico | Presupuesto PARDO 669 Cliente Rev 11 | ENCOFRADO Y DESENCOFRADO DE MUROS Y PLACAS
EST TORRE | 02.02.01.03 | ACERO DE REFUERZO FY= 4200 kg/cm2, GRADO 60 | kg | 340.4507 | 411.9453 | 303.0011 | 1533.0495 |  | ESTT | Acero | 209 | 10 | historico | Presupuesto PARDO 669 Cliente Rev 11 | ACERO DE REFUERZO FY= 4200 kg/cm2, GRADO 60
EST TORRE | 02.02.01.04 | CURADO DE ELEMENTOS ESTRUCTURALES EXPUESTOS | m2 | 63.737 | 98.7923 | 0 | 98.7923 |  | ESTT | Concreto premezclado | 204 | 10 | historico | Presupuesto PARDO 669 Cliente Rev 11 | CURADO DE ELEMENTOS ESTRUCTURALES EXPUESTOS
EST TORRE | 02.02.01.01 | CONCRETO PREMEZCLADO, CEMENTO TIPO I, PLACAS f'c=210 kg/cm2 | m3 | 13.428 | 5240.6798 | 0 | 5240.6798 |  | ESTT | Concreto premezclado | 204 | 10 | historico | Presupuesto PARDO 669 Cliente Rev 11 | CONCRETO PREMEZCLADO, CEMENTO TIPO I, PLACAS f'c=280 kg/cm2
EST TORRE | 02.02.01.02 | ENCOFRADO Y DESENCOFRADO DE MUROS Y PLACAS | m2 | 229.214 | 10933.5078 | 0 | 10933.5078 |  | ESTT | Encofrado simple | 212 | 10 | historico | Presupuesto PARDO 669 Cliente Rev 11 | ENCOFRADO Y DESENCOFRADO DE MUROS Y PLACAS
EST TORRE | 02.02.01.03 | ACERO DE REFUERZO FY= 4200 kg/cm2, GRADO 60 | kg | 1597.932 | 1933.4977 | 1422.1595 | 7195.4878 |  | ESTT | Acero | 209 | 10 | historico | Presupuesto PARDO 669 Cliente Rev 11 | ACERO DE REFUERZO FY= 4200 kg/cm2, GRADO 60
EST TORRE | 02.02.01.04 | CURADO DE ELEMENTOS ESTRUCTURALES EXPUESTOS | m2 | 229.214 | 355.2817 | 0 | 355.2817 |  | ESTT | Concreto premezclado | 204 | 10 | historico | Presupuesto PARDO 669 Cliente Rev 11 | CURADO DE ELEMENTOS ESTRUCTURALES EXPUESTOS
EST TORRE | 02.02.01.01 | CONCRETO PREMEZCLADO, CEMENTO TIPO I, PISCINA f'c=280 kg/cm2 (W/C=0.50).Por procedimiento constructivo | m3 | 8.81 | 4412.048 | 0 | 4412.048 |  | ESTT | Concreto premezclado | 204 | 10 | historico | Presupuesto PARDO 669 Cliente Rev 11 | CONCRETO PREMEZCLADO, CEMENTO TIPO I, PISCINA f'c=280 kg/cm2 (W/C=0.50).Por procedimiento constructivo
EST TORRE | 02.02.01.02 | ENCOFRADO Y DESENCOFRADO DE MUROS Y PLACAS | m2 | 80.494 | 3839.5638 | 0 | 3839.5638 |  | ESTT | Encofrado simple | 212 | 10 | historico | Presupuesto PARDO 669 Cliente Rev 11 | ENCOFRADO Y DESENCOFRADO DE MUROS Y PLACAS
EST TORRE | 02.02.01.03 | ACERO DE REFUERZO FY= 4200 kg/cm2, GRADO 60 | kg | 630.8178 | 763.2895 | 561.4278 | 2840.5725 |  | ESTT | Acero | 209 | 10 | historico | Presupuesto PARDO 669 Cliente Rev 11 | ACERO DE REFUERZO FY= 4200 kg/cm2, GRADO 60
EST TORRE | 02.02.01.04 | CURADO DE ELEMENTOS ESTRUCTURALES EXPUESTOS | m2 | 80.494 | 124.7657 | 0 | 124.7657 |  | ESTT | Concreto premezclado | 204 | 10 | historico | Presupuesto PARDO 669 Cliente Rev 11 | CURADO DE ELEMENTOS ESTRUCTURALES EXPUESTOS
EST TORRE | 02.03.01.01 | CONCRETO PREMEZCLADO, CEMENTO TIPO I, COLUMNAS f'c=210 kg/cm2 | m3 | 983.6492 | 383898.5971 | 0 | 383898.5971 |  | ESTT | Concreto premezclado | 204 | 10 | historico | Presupuesto PARDO 669 Cliente Rev 11 | CONCRETO PREMEZCLADO, CEMENTO TIPO I, COLUMNAS f'c=420 kg/cm2
EST TORRE | 02.03.01.02 | CONCRETO PREMEZCLADO, CEMENTO TIPO I, COLUMNAS f'c=280 kg/cm2 | m3 | 563.3521 | 234354.4694 | 0 | 234354.4694 |  | ESTT | Concreto premezclado | 204 | 10 | historico | Presupuesto PARDO 669 Cliente Rev 11 | CONCRETO PREMEZCLADO, CEMENTO TIPO I, COLUMNAS f'c=420 kg/cm2
EST TORRE | 02.03.01.03 | CONCRETO PREMEZCLADO, CEMENTO TIPO I, COLUMNAS f'c=350 kg/cm2 | m3 | 172.2002 | 78325.2496 | 0 | 78325.2496 |  | ESTT | Concreto premezclado | 204 | 10 | historico | Presupuesto PARDO 669 Cliente Rev 11 | CONCRETO PREMEZCLADO, CEMENTO TIPO I, COLUMNAS f'c=420 kg/cm2
EST TORRE | 02.03.01.05 | ENCOFRADO Y DESENCOFRADO DE COLUMNAS | m2 | 12387.3262 | 595830.3902 | 0 | 595830.3902 |  | ESTT | Encofrado simple | 212 | 10 | historico | Presupuesto PARDO 669 Cliente Rev 11 | ENCOFRADO Y DESENCOFRADO DE COLUMNAS
EST TORRE | 02.03.01.06 | ENCOFRADO Y DESENCOFRADO DE COLUMNAS DOBLE ALTURA | m2 | 559.118 | 32037.4614 | 0 | 32037.4614 |  | ESTT | Encofrado simple | 212 | 6.67 | historico | Presupuesto PARDO 669 Cliente Rev 11 | ENCOFRADO Y DESENCOFRADO DE CISTERNA DOBLE ALTURA
EST TORRE | 02.03.01.07 | ACERO DE REFUERZO FY= 4200 kg/cm2, GRADO 60 | kg | 334677.0187 | 404959.1926 | 297862.5467 | 1507050.6153 |  | ESTT | Acero | 209 | 10 | historico | Presupuesto PARDO 669 Cliente Rev 11 | ACERO DE REFUERZO FY= 4200 kg/cm2, GRADO 60
EST TORRE | 02.03.01.08 | CURADO DE ELEMENTOS ESTRUCTURALES EXPUESTOS | m2 | 12946.4442 | 20066.9885 | 0 | 20066.9885 |  | ESTT | Concreto premezclado | 204 | 10 | historico | Presupuesto PARDO 669 Cliente Rev 11 | CURADO DE ELEMENTOS ESTRUCTURALES EXPUESTOS
EST TORRE | 02.04.01.01 | CONCRETO PREMEZCLADO, CEMENTO TIPO I, VIGAS TORRE f'c=210 kg/cm2 | m3 | 2716.8155 | 1078684.436 | 0 | 1078684.436 |  | ESTT | Concreto premezclado | 204 | 10 | historico | Presupuesto PARDO 669 Cliente Rev 11 | CONCRETO PREMEZCLADO, CEMENTO TIPO I, VIGAS TORRE f'c=245 kg/cm2
EST TORRE | 02.04.01.04 | ENCOFRADO Y DESENCOFRADO DE VIGAS | m2 | 15201.2198 | 837587.2082 | 0 | 837587.2082 |  | ESTT | Encofrado simple | 212 | 10 | historico | Presupuesto PARDO 669 Cliente Rev 11 | ENCOFRADO Y DESENCOFRADO DE VIGAS
EST TORRE | 02.04.01.05 | ENCOFRADO Y DESENCOFRADO DE VIGAS DOBLE ALTURA | m2 | 470.1408 | 30888.2506 | 0 | 30888.2506 |  | ESTT | Encofrado simple | 212 | 10 | historico | Presupuesto PARDO 669 Cliente Rev 11 | ENCOFRADO Y DESENCOFRADO DE VIGAS DOBLE ALTURA
EST TORRE | 02.04.01.06 | ACERO DE REFUERZO FY= 4200 kg/cm2, GRADO 60 | kg | 546802.5675 | 661631.1067 | 486654.2851 | 2462251.9616 |  | ESTT | Acero | 209 | 10 | historico | Presupuesto PARDO 669 Cliente Rev 11 | ACERO DE REFUERZO FY= 4200 kg/cm2, GRADO 60
EST TORRE | 02.04.01.07 | CURADO DE ELEMENTOS ESTRUCTURALES EXPUESTOS | m2 | 15671.3606 | 24290.6089 | 0 | 24290.6089 |  | ESTT | Concreto premezclado | 204 | 10 | historico | Presupuesto PARDO 669 Cliente Rev 11 | CURADO DE ELEMENTOS ESTRUCTURALES EXPUESTOS
EST TORRE | 02.04.01.07 | CONCRETO PREMEZCLADO, CEMENTO TIPO I, LOSA ALIGERADA TORRE f'c=210 kg/cm2 | m3 | 1721.72 | 683591.7088 | 0 | 683591.7088 |  | ESTT | Concreto premezclado | 204 | 10 | historico | Presupuesto PARDO 669 Cliente Rev 11 | CONCRETO PREMEZCLADO, CEMENTO TIPO I, LOSA ALIGERADA TORRE f'c=245 kg/cm2
EST TORRE | 02.04.01.07 | CONCRETO PREMEZCLADO, CEMENTO TIPO I, LOSA ALIGERADA TORRE f'c=280 kg/cm2 | m3 | 25.866 | 10935.1102 | 0 | 10935.1102 |  | ESTT | Concreto premezclado | 204 | 10 | historico | Presupuesto PARDO 669 Cliente Rev 11 | CONCRETO PREMEZCLADO, CEMENTO TIPO I, LOSA ALIGERADA TORRE f'c=245 kg/cm2
EST TORRE | 02.04.01.07 | ENCOFRADO Y DESENCOFRADO DE PRELOSA ALIGERADA | m2 | 17480.5056 | 655518.96 | 0 | 655518.96 |  | ESTT | Encofrado simple | 212 | 10 | historico | Presupuesto PARDO 669 Cliente Rev 11 | ENCOFRADO Y DESENCOFRADO DE PRELOSA ALIGERADA
EST TORRE | 02.04.01.07 | ENCOFRADO Y DESENCOFRADO DE PRELOSA ALIGERADA DOBLE ALTURA | m2 | 407.4944 | 18133.5008 | 0 | 18133.5008 |  | ESTT | Encofrado simple | 212 | 7.14 | historico | Presupuesto PARDO 669 Cliente Rev 11 | ENCOFRADO Y DESENCOFRADO DE PRELOSA MACIZA DOBLE ALTURA
EST TORRE | 02.04.01.07 | SUMINISTRO DE PRELOSA ALIGERADA EN UNA DIRECCION H=20CM | m2 | 17888 | 1109056 | 0 | 1109056 |  | ESTT | Prelosa | 205 | 10 | historico | Presupuesto PARDO 669 Cliente Rev 11 | SUMINISTRO DE PRELOSA ALIGERADA EN UNA DIRECCION H=20CM
EST TORRE | 02.04.01.07 | INSTALACIÓN DE PRELOSA E=5CM | m2 | 17888 | 63502.4 | 0 | 63502.4 |  | ESTT | Prelosa instalación | 206 | 10 | historico | Presupuesto PARDO 669 Cliente Rev 11 | INSTALACIÓN DE PRELOSA E=5CM
EST TORRE | 02.04.01.07 | ACERO DE REFUERZO FY= 4200 kg/cm2, GRADO 60 (PUESTO EN OBRA) | kg | 45714.2668 | 55314.2628 | 40685.6975 | 205851.3434 |  | ESTT | Acero | 209 | 10 | historico | Presupuesto PARDO 669 Cliente Rev 11 | ACERO DE REFUERZO FY= 4200 kg/cm2, GRADO 60 (PUESTO EN OBRA)
EST TORRE | 02.04.01.07 | ACERO DE REFUERZO FY= 4200 kg/cm2, GRADO 60 (EMBEBIDO EN PRELOSA) | kg | 64386.7839 | 0 | 57304.2376 | 212025.6793 |  | ESTT | Acero | 209 | 10 | historico | Presupuesto PARDO 669 Cliente Rev 11 | ACERO DE REFUERZO FY= 4200 kg/cm2, GRADO 60 (EMBEBIDO EN PRELOSA)
EST TORRE | 02.04.01.07 | ACERO DE REFUERZO FY= 4200 kg/cm2, GRADO 60 BASE Y DISTRIBUCIÓN (EMBEBIDO EN PRELOSA) | kg | 28263.04 | 0 | 25154.1056 | 93070.1907 |  | ESTT | Prelosa | 205 | 10 | historico | Presupuesto PARDO 669 Cliente Rev 11 | ACERO DE REFUERZO FY= 4200 kg/cm2, GRADO 60 BASE Y DISTRIBUCIÓN (EMBEBIDO EN PRELOSA)
EST TORRE | 02.04.01.07 | ACERO DE REFUERZO FY= 4200 kg/cm2, GRADO 60 (COSTURA PRELOSA) | kg | 7155.2 | 8657.792 | 6368.128 | 32219.8656 |  | ESTT | Acero | 209 | 10 | historico | Presupuesto PARDO 669 Cliente Rev 11 | ACERO DE REFUERZO FY= 4200 kg/cm2, GRADO 60 (COSTURA PRELOSA)
EST TORRE | 02.04.01.07 | CURADO DE ELEMENTOS ESTRUCTURALES EXPUESTOS | m2 | 17888 | 27726.4 | 0 | 27726.4 |  | ESTT | Concreto premezclado | 204 | 10 | historico | Presupuesto PARDO 669 Cliente Rev 11 | CURADO DE ELEMENTOS ESTRUCTURALES EXPUESTOS
EST TORRE | 02.04.01.07 | CONCRETO PREMEZCLADO, CEMENTO TIPO I, LOSA ALIGERADA TORRE f'c=210 kg/cm2 | m3 | 535.4712 | 212603.4852 | 0 | 212603.4852 |  | ESTT | Concreto premezclado | 204 | 10 | historico | Presupuesto PARDO 669 Cliente Rev 11 | CONCRETO PREMEZCLADO, CEMENTO TIPO I, LOSA ALIGERADA TORRE f'c=245 kg/cm2
EST TORRE | 02.04.01.07 | CONCRETO PREMEZCLADO, CEMENTO TIPO I, LOSA ALIGERADA TORRE f'c=280 kg/cm2 | m3 | 8.736 | 3693.2314 | 0 | 3693.2314 |  | ESTT | Concreto premezclado | 204 | 10 | historico | Presupuesto PARDO 669 Cliente Rev 11 | CONCRETO PREMEZCLADO, CEMENTO TIPO I, LOSA ALIGERADA TORRE f'c=245 kg/cm2
EST TORRE | 02.04.01.07 | ENCOFRADO Y DESENCOFRADO DE PRELOSA ALIGERADA | m2 | 5408.8 | 202830 | 0 | 202830 |  | ESTT | Encofrado simple | 212 | 10 | historico | Presupuesto PARDO 669 Cliente Rev 11 | ENCOFRADO Y DESENCOFRADO DE PRELOSA ALIGERADA
EST TORRE | 02.04.01.07 | ENCOFRADO Y DESENCOFRADO DE PRELOSA ALIGERADA DOBLE ALTURA | m2 | 53.434 | 2377.813 | 0 | 2377.813 |  | ESTT | Encofrado simple | 212 | 7.14 | historico | Presupuesto PARDO 669 Cliente Rev 11 | ENCOFRADO Y DESENCOFRADO DE PRELOSA MACIZA DOBLE ALTURA
EST TORRE | 02.04.01.07 | SUMINISTRO DE PRELOSA ALIGERADA EN DOS DIRECCIONES H=20CM | m2 | 5462.234 | 327734.04 | 0 | 327734.04 |  | ESTT | Prelosa | 205 | 7.14 | historico | Presupuesto PARDO 669 Cliente Rev 11 | SUMINISTRO DE PRELOSA ALIGERADA EN DOS DIRECCIONES H=25CM
EST TORRE | 02.04.01.07 | INSTALACIÓN DE PRELOSA E=5CM | m2 | 5462.234 | 19390.9307 | 0 | 19390.9307 |  | ESTT | Prelosa instalación | 206 | 10 | historico | Presupuesto PARDO 669 Cliente Rev 11 | INSTALACIÓN DE PRELOSA E=5CM
EST TORRE | 02.04.01.07 | ACERO DE REFUERZO FY= 4200 kg/cm2, GRADO 60 (PUESTO EN OBRA) | kg | 23687.5193 | 28661.8983 | 21081.8922 | 106664.8993 |  | ESTT | Acero | 209 | 10 | historico | Presupuesto PARDO 669 Cliente Rev 11 | ACERO DE REFUERZO FY= 4200 kg/cm2, GRADO 60 (PUESTO EN OBRA)
EST TORRE | 02.04.01.07 | ACERO DE REFUERZO FY= 4200 kg/cm2, GRADO 60 (EMBEBIDO EN PRELOSA) | kg | 18038.5882 | 0 | 16054.3435 | 59401.071 |  | ESTT | Acero | 209 | 10 | historico | Presupuesto PARDO 669 Cliente Rev 11 | ACERO DE REFUERZO FY= 4200 kg/cm2, GRADO 60 (EMBEBIDO EN PRELOSA)
EST TORRE | 02.04.01.07 | ACERO DE REFUERZO FY= 4200 kg/cm2, GRADO 60 DE CONTINUIDAD (PUESTO EN OBRA) | kg | 9558.9095 | 11566.2805 | 8507.4295 | 43043.7695 |  | ESTT | Acero | 209 | 10 | historico | Presupuesto PARDO 669 Cliente Rev 11 | ACERO DE REFUERZO FY= 4200 kg/cm2, GRADO 60 DE CONTINUIDAD (PUESTO EN OBRA)
EST TORRE | 02.04.01.07 | CURADO DE ELEMENTOS ESTRUCTURALES EXPUESTOS | m2 | 5462.234 | 8466.4627 | 0 | 8466.4627 |  | ESTT | Concreto premezclado | 204 | 10 | historico | Presupuesto PARDO 669 Cliente Rev 11 | CURADO DE ELEMENTOS ESTRUCTURALES EXPUESTOS
EST TORRE | 02.04.01.07 | CONCRETO PREMEZCLADO, CEMENTO TIPO I, LOSA ALIGERADA TORRE f'c=210 kg/cm2 | m3 | 15.35 | 6094.564 | 0 | 6094.564 |  | ESTT | Concreto premezclado | 204 | 10 | historico | Presupuesto PARDO 669 Cliente Rev 11 | CONCRETO PREMEZCLADO, CEMENTO TIPO I, LOSA ALIGERADA TORRE f'c=245 kg/cm2
EST TORRE | 02.04.01.07 | CONCRETO PREMEZCLADO, CEMENTO TIPO I, LOSA ALIGERADA TORRE f'c=280 kg/cm2 | m3 | 0.313 | 132.3239 | 0 | 132.3239 |  | ESTT | Concreto premezclado | 204 | 10 | historico | Presupuesto PARDO 669 Cliente Rev 11 | CONCRETO PREMEZCLADO, CEMENTO TIPO I, LOSA ALIGERADA TORRE f'c=245 kg/cm2
EST TORRE | 02.04.01.07 | ENCOFRADO Y DESENCOFRADO DE PRELOSA MACIZA | m2 | 78.831 | 2956.1625 | 0 | 2956.1625 |  | ESTT | Encofrado simple | 212 | 10 | historico | VIRIDIAN EUREKA | ENCOFRADO Y DESENCOFRADO - PRELOSA MACIZA
EST TORRE | 02.04.01.07 | ENCOFRADO Y DESENCOFRADO DE PRELOSA MACIZA DOBLE ALTURA | m2 | 0.661 | 29.4145 | 0 | 29.4145 |  | ESTT | Encofrado simple | 212 | 10 | historico | Presupuesto PARDO 669 Cliente Rev 11 | ENCOFRADO Y DESENCOFRADO DE PRELOSA MACIZA DOBLE ALTURA
EST TORRE | 02.04.01.07 | SUMINISTRO DE PRE LOSA ALIGERADA H=0.25m, UN SENTIDO | m2 | 79.492 | 5405.456 | 0 | 5405.456 |  | ESTT | Concreto premezclado | 204 | 7 | reglas
EST TORRE | 02.04.01.07 | INSTALACIÓN DE PRELOSA E=5CM | m2 | 79.492 | 282.1966 | 0 | 282.1966 |  | ESTT | Prelosa instalación | 206 | 10 | historico | Presupuesto PARDO 669 Cliente Rev 11 | INSTALACIÓN DE PRELOSA E=5CM
EST TORRE | 02.04.01.07 | ACERO DE REFUERZO FY= 4200 kg/cm2, GRADO 60 (PUESTO EN OBRA) | kg | 755.174 | 913.7605 | 672.1049 | 3400.5485 |  | ESTT | Acero | 209 | 10 | historico | Presupuesto PARDO 669 Cliente Rev 11 | ACERO DE REFUERZO FY= 4200 kg/cm2, GRADO 60 (PUESTO EN OBRA)
EST TORRE | 02.04.01.07 | ACERO DE REFUERZO FY= 4200 kg/cm2, GRADO 60 (EMBEBIDO EN PRELOSA) | kg | 675.682 | 0 | 601.357 | 2225.0208 |  | ESTT | Acero | 209 | 10 | historico | Presupuesto PARDO 669 Cliente Rev 11 | ACERO DE REFUERZO FY= 4200 kg/cm2, GRADO 60 (EMBEBIDO EN PRELOSA)
EST TORRE | 02.04.01.07 | ACERO DE REFUERZO FY= 4200 kg/cm2, GRADO 60 BASE Y DISTRIBUCIÓN (EMBEBIDO EN PRELOSA) | kg | 125.5974 | 0 | 111.7817 | 413.5921 |  | ESTT | Prelosa | 205 | 10 | historico | Presupuesto PARDO 669 Cliente Rev 11 | ACERO DE REFUERZO FY= 4200 kg/cm2, GRADO 60 BASE Y DISTRIBUCIÓN (EMBEBIDO EN PRELOSA)
EST TORRE | 02.04.01.07 | ACERO DE REFUERZO FY= 4200 kg/cm2, GRADO 60 (COSTURA PRELOSA) | kg | 31.7968 | 38.4741 | 28.2992 | 143.181 |  | ESTT | Acero | 209 | 10 | historico | Presupuesto PARDO 669 Cliente Rev 11 | ACERO DE REFUERZO FY= 4200 kg/cm2, GRADO 60 (COSTURA PRELOSA)
EST TORRE | 02.04.01.07 | CURADO DE ELEMENTOS ESTRUCTURALES EXPUESTOS | m2 | 79.492 | 123.2126 | 0 | 123.2126 |  | ESTT | Concreto premezclado | 204 | 10 | historico | Presupuesto PARDO 669 Cliente Rev 11 | CURADO DE ELEMENTOS ESTRUCTURALES EXPUESTOS
EST TORRE | 02.04.01.07 | CONCRETO PREMEZCLADO, CEMENTO TIPO I, LOSA MACIZA TORRE f'c=210 kg/cm2 | m3 | 1255.8729 | 498631.7881 | 0 | 498631.7881 |  | ESTT | Concreto premezclado | 204 | 10 | historico | Presupuesto PARDO 669 Cliente Rev 11 | CONCRETO PREMEZCLADO, CEMENTO TIPO I, LOSA MACIZA TORRE f'c=245 kg/cm2
EST TORRE | 02.04.01.07 | CONCRETO PREMEZCLADO, CEMENTO TIPO I, LOSA MACIZA TORRE f'c=280 kg/cm2 | m3 | 9.96 | 4210.6896 | 0 | 4210.6896 |  | ESTT | Concreto premezclado | 204 | 10 | historico | Presupuesto PARDO 669 Cliente Rev 11 | CONCRETO PREMEZCLADO, CEMENTO TIPO I, LOSA MACIZA TORRE f'c=245 kg/cm2
EST TORRE | 02.04.01.07 | ENCOFRADO Y DESENCOFRADO DE PRELOSA MACIZA | m2 | 8246.2489 | 309234.3337 | 0 | 309234.3337 |  | ESTT | Encofrado simple | 212 | 10 | historico | VIRIDIAN EUREKA | ENCOFRADO Y DESENCOFRADO - PRELOSA MACIZA
EST TORRE | 02.04.01.07 | ENCOFRADO Y DESENCOFRADO DE PRELOSA MACIZA DOBLE ALTURA | m2 | 168.2908 | 7488.9406 | 0 | 7488.9406 |  | ESTT | Encofrado simple | 212 | 10 | historico | Presupuesto PARDO 669 Cliente Rev 11 | ENCOFRADO Y DESENCOFRADO DE PRELOSA MACIZA DOBLE ALTURA
EST TORRE | 02.04.01.07 | SUMINISTRO DE PRELOSA MACIZA H=20CM | m2 | 8414.5397 | 387068.8262 | 0 | 387068.8262 |  | ESTT | Prelosa | 205 | 10 | historico | Presupuesto PARDO 669 Cliente Rev 11 | SUMINISTRO DE PRELOSA MACIZA H=20CM
EST TORRE | 02.04.01.07 | INSTALACIÓN DE PRELOSA E=5CM | m2 | 8414.5397 | 29871.6159 | 0 | 29871.6159 |  | ESTT | Prelosa instalación | 206 | 10 | historico | Presupuesto PARDO 669 Cliente Rev 11 | INSTALACIÓN DE PRELOSA E=5CM
EST TORRE | 02.04.01.07 | ACERO DE REFUERZO FY= 4200 kg/cm2, GRADO 60 (PUESTO EN OBRA) | kg | 72096.5429 | 87236.8169 | 64165.9232 | 324650.7328 |  | ESTT | Acero | 209 | 10 | historico | Presupuesto PARDO 669 Cliente Rev 11 | ACERO DE REFUERZO FY= 4200 kg/cm2, GRADO 60 (PUESTO EN OBRA)
EST TORRE | 02.04.01.07 | ACERO DE REFUERZO FY= 4200 kg/cm2, GRADO 60 (EMBEBIDO EN PRELOSA) | kg | 72364.2918 | 0 | 64404.2197 | 238295.613 |  | ESTT | Acero | 209 | 10 | historico | Presupuesto PARDO 669 Cliente Rev 11 | ACERO DE REFUERZO FY= 4200 kg/cm2, GRADO 60 (EMBEBIDO EN PRELOSA)
EST TORRE | 02.04.01.07 | ACERO DE REFUERZO FY= 4200 kg/cm2, GRADO 60 DE CONTINUIDAD (PUESTO EN OBRA) | kg | 12621.8095 | 15272.3896 | 11233.4105 | 56836.0084 |  | ESTT | Acero | 209 | 10 | historico | Presupuesto PARDO 669 Cliente Rev 11 | ACERO DE REFUERZO FY= 4200 kg/cm2, GRADO 60 DE CONTINUIDAD (PUESTO EN OBRA)
EST TORRE | 02.04.01.07 | CURADO DE ELEMENTOS ESTRUCTURALES EXPUESTOS | m2 | 8414.5397 | 13042.5365 | 0 | 13042.5365 |  | ESTT | Concreto premezclado | 204 | 10 | historico | Presupuesto PARDO 669 Cliente Rev 11 | CURADO DE ELEMENTOS ESTRUCTURALES EXPUESTOS
EST TORRE | 02.04.01.07 | APUNTALAMIENTO (ENCOFRADO) DE PRELOSA EN VIGAS CHATAS | m2 | 3506.801 | 130102.3171 | 0 | 130102.3171 |  | ESTT | Encofrado doble altura | 213 | 7.14 | historico | Presupuesto PARDO 669 Cliente Rev 11 | APUNTALAMIENTO (ENCOFRADO) DE PRELOSA EN VIGAS CHATAS DOBLE ALTURA
EST TORRE | 02.04.01.07 | SUMINISTRO DE PRELOSA MACIZA H=20CM | m2 | 3506.801 | 161312.846 | 0 | 161312.846 |  | ESTT | Prelosa | 205 | 10 | historico | Presupuesto PARDO 669 Cliente Rev 11 | SUMINISTRO DE PRELOSA MACIZA H=20CM
EST TORRE | 02.04.01.07 | INSTALACIÓN DE PRELOSA E=5CM | m2 | 3506.801 | 12449.1436 | 0 | 12449.1436 |  | ESTT | Prelosa instalación | 206 | 10 | historico | Presupuesto PARDO 669 Cliente Rev 11 | INSTALACIÓN DE PRELOSA E=5CM
EST TORRE | 02.04.01.07 | ACERO DE REFUERZO FY= 4200 kg/cm2, GRADO 60 | kg | 44820.4497 | 54232.7442 | 39890.2003 | 201826.4852 |  | ESTT | Acero | 209 | 10 | historico | Presupuesto PARDO 669 Cliente Rev 11 | ACERO DE REFUERZO FY= 4200 kg/cm2, GRADO 60
EST TORRE | 02.04.01.07 | CURADO DE ELEMENTOS ESTRUCTURALES EXPUESTOS | m2 | 3506.801 | 5435.5416 | 0 | 5435.5416 |  | ESTT | Concreto premezclado | 204 | 10 | historico | Presupuesto PARDO 669 Cliente Rev 11 | CURADO DE ELEMENTOS ESTRUCTURALES EXPUESTOS
EST TORRE | 02.05.01.01 | CONCRETO PREMEZCLADO, CEMENTO TIPO I, LOSA MACIZA TORRE f'c=210 kg/cm2 | m3 | 55.179 | 21908.2702 | 0 | 21908.2702 |  | ESTT | Concreto premezclado | 204 | 10 | historico | Presupuesto PARDO 669 Cliente Rev 11 | CONCRETO PREMEZCLADO, CEMENTO TIPO I, LOSA MACIZA TORRE f'c=245 kg/cm2
EST TORRE | 02.05.01.02 | ENCOFRADO Y DESENCOFRADO DE LOSA MACIZA | m2 | 275.83 | 13184.674 | 0 | 13184.674 |  | ESTT | Encofrado simple | 212 | 6 | historico | VIRIDIAN EUREKA | ENCOFRADO Y DESENCOFRADO - LOSA DE PISO
EST TORRE | 02.05.01.05 | ACERO DE REFUERZO FY= 4200 kg/cm2, GRADO 60 | kg | 4203.7883 | 5086.5838 | 3741.3716 | 18929.6587 |  | ESTT | Acero | 209 | 10 | historico | Presupuesto PARDO 669 Cliente Rev 11 | ACERO DE REFUERZO FY= 4200 kg/cm2, GRADO 60
EST TORRE | 02.05.01.06 | CURADO DE ELEMENTOS ESTRUCTURALES EXPUESTOS | m2 | 275.83 | 427.5365 | 0 | 427.5365 |  | ESTT | Concreto premezclado | 204 | 10 | historico | Presupuesto PARDO 669 Cliente Rev 11 | CURADO DE ELEMENTOS ESTRUCTURALES EXPUESTOS
EST TORRE | 02.07.01.01 | CONCRETO PREMEZCLADO, CEMENTO TIPO I, SOBRELOSA, f'c=210 kg/cm2 | m3 | 13.021 | 6197.6054 | 0 | 6197.6054 |  | ESTT | Concreto premezclado | 204 | 10 | historico | Presupuesto PARDO 669 Cliente Rev 11 | CONCRETO PREMEZCLADO, CEMENTO TIPO I, SOBRELOSA, f'c=210 kg/cm2
EST TORRE | 02.07.01.02 | ENCOFRADO Y DESENCOFRADO DE SOBRELOSA | m2 | 45.745 | 1724.5865 | 0 | 1724.5865 |  | ESTT | Encofrado simple | 212 | 10 | historico | Presupuesto PARDO 669 Cliente Rev 11 | ENCOFRADO Y DESENCOFRADO DE SOBRELOSA
EST TORRE | 02.07.01.04 | RELLENO DE POLIESTIRENO EXPANDIDO (10 KGR/M3) 105.92 M2 H ENTRE 0.17 - 0.58 M | m2 | 53.8 | 17485 | 0 | 17485 |  | ESTT | Revisar manualmente |  | 10 | historico | Presupuesto PARDO 669 Cliente Rev 11 | RELLENO DE POLIESTIRENO EXPANDIDO (10 KGR/M3) | Revisar manualmente
EST TORRE | 02.07.01.05 | CURADO DE ELEMENTOS ESTRUCTURALES EXPUESTOS | m2 | 53.8 | 83.39 | 0 | 83.39 |  | ESTT | Concreto premezclado | 204 | 10 | historico | Presupuesto PARDO 669 Cliente Rev 11 | CURADO DE ELEMENTOS ESTRUCTURALES EXPUESTOS
EST TORRE | 02.08.01.01 | CONCRETO PREMEZCLADO, CEMENTO TIPO I, ESCALERAS f'c=210 kg/cm2 | m3 | 85.4307 | 35896.2766 | 0 | 35896.2766 |  | ESTT | Concreto premezclado | 204 | 10 | historico | Presupuesto PARDO 669 Cliente Rev 11 | CONCRETO PREMEZCLADO, CEMENTO TIPO I, ESCALERAS f'c=245 kg/cm2
EST TORRE | 02.08.01.03 | ENCOFRADO Y DESENCOFRADO DE ESCALERAS | m2 | 516.9401 | 29517.2786 | 0 | 29517.2786 |  | ESTT | Encofrado simple | 212 | 10 | historico | VIRIDIAN EUREKA | ENCOFRADO Y DESENCOFRADO- ESCALERAS
EST TORRE | 02.08.01.04 | ACERO DE REFUERZO FY= 4200 kg/cm2, GRADO 60 | kg | 7845.4515 | 9492.9963 | 6982.4518 | 35328.068 |  | ESTT | Acero | 209 | 10 | historico | Presupuesto PARDO 669 Cliente Rev 11 | ACERO DE REFUERZO FY= 4200 kg/cm2, GRADO 60
EST TORRE | 02.08.01.05 | CURADO DE ELEMENTOS ESTRUCTURALES EXPUESTOS | m2 | 516.9401 | 801.2571 | 0 | 801.2571 |  | ESTT | Concreto premezclado | 204 | 10 | historico | Presupuesto PARDO 669 Cliente Rev 11 | CURADO DE ELEMENTOS ESTRUCTURALES EXPUESTOS
EST TORRE | 02.08.01.01 | TRAMO 01 | und | 1 | 3404.55 | 0 | 3404.55 |  | ESTT | Revisar manualmente |  | 0 | hoja |  |  | Revisar manualmente
EST TORRE | 02.08.01.02 | TRAMO 02 | und | 1 | 2635.78 | 0 | 2635.78 |  | ESTT | Revisar manualmente |  | 0 | hoja |  |  | Revisar manualmente
EST TORRE | 02.08.01.03 | TRAMO 03 | und | 16 | 42172.48 | 0 | 42172.48 |  | ESTT | Revisar manualmente |  | 0 | hoja |  |  | Revisar manualmente
EST TORRE | 02.08.01.04 | TRAMO 04 | und | 16 | 42172.48 | 0 | 42172.48 |  | ESTT | Revisar manualmente |  | 0 | hoja |  |  | Revisar manualmente
EST TORRE | 02.08.02.01 | CONCRETO PREMEZCLADO, CEMENTO TIPO I, COLUMNETAS f'c=210 kg/cm2 | m3 | 2 | 826.74 | 0 | 826.74 |  | ESTT | Concreto premezclado | 204 | 10 | historico | Presupuesto PARDO 669 Cliente Rev 11 | CONCRETO PREMEZCLADO, CEMENTO TIPO I, COLUMNETAS f'c=210 kg/cm2
EST TORRE | 02.08.02.02 | ENCOFRADO Y DESENCOFRADO DE COLUMNETAS Y VIGAS DE AMARRE DOBLE ALTURA | m2 | 2 | 131.4 | 0 | 131.4 |  | ESTT | Encofrado simple | 212 | 10 | historico | Presupuesto PARDO 669 Cliente Rev 11 | ENCOFRADO Y DESENCOFRADO DE COLUMNETAS Y VIGAS DE AMARRE DOBLE ALTURA
EST TORRE | 02.08.02.03 | ACERO DE REFUERZO FY= 4200 kg/cm2, GRADO 60 | kg | 2 | 2.42 | 1.78 | 9.006 |  | ESTT | Acero | 209 | 10 | historico | Presupuesto PARDO 669 Cliente Rev 11 | ACERO DE REFUERZO FY= 4200 kg/cm2, GRADO 60
EST TORRE | 02.08.02.04 | CURADO DE ELEMENTOS ESTRUCTURALES EXPUESTOS | m2 | 2 | 3.1 | 0 | 3.1 |  | ESTT | Concreto premezclado | 204 | 10 | historico | Presupuesto PARDO 669 Cliente Rev 11 | CURADO DE ELEMENTOS ESTRUCTURALES EXPUESTOS
EST TORRE | 02.09.01.01 | CONCRETO PREMEZCLADO, CEMENTO TIPO I, BASES DE EQUIPOS f'c=210 kg/cm2 | m3 | 1 | 530.36 | 0 | 530.36 |  | ESTT | Concreto premezclado | 204 | 10 | historico | Presupuesto PARDO 669 Cliente Rev 11 | CONCRETO PREMEZCLADO, CEMENTO TIPO I, BASES DE EQUIPOS f'c=210 kg/cm2
EST TORRE | 02.09.01.02 | ENCOFRADO Y DESENCOFRADO DE BASES DE EQUIPOS | m2 | 1 | 62.1 | 0 | 62.1 |  | ESTT | Encofrado simple | 212 | 10 | historico | Presupuesto PARDO 669 Cliente Rev 11 | ENCOFRADO Y DESENCOFRADO DE BASES DE EQUIPOS
EST TORRE | 02.09.01.03 | ACERO DE REFUERZO FY= 4200 kg/cm2, GRADO 60 | kg | 1 | 1.21 | 0.89 | 4.503 |  | ESTT | Acero | 209 | 10 | historico | Presupuesto PARDO 669 Cliente Rev 11 | ACERO DE REFUERZO FY= 4200 kg/cm2, GRADO 60
EST TORRE | 02.09.01.04 | CURADO DE ELEMENTOS ESTRUCTURALES EXPUESTOS | m2 | 1 | 1.55 | 0 | 1.55 |  | ESTT | Concreto premezclado | 204 | 10 | historico | Presupuesto PARDO 669 Cliente Rev 11 | CURADO DE ELEMENTOS ESTRUCTURALES EXPUESTOS
EST TORRE | 02.09.01.01 | CONCRETO PREMEZCLADO, CEMENTO TIPO I, BASES DE EQUIPOS f'c=210 kg/cm2 | m3 | 0.29 | 153.8044 | 0 | 153.8044 |  | ESTT | Concreto premezclado | 204 | 10 | historico | Presupuesto PARDO 669 Cliente Rev 11 | CONCRETO PREMEZCLADO, CEMENTO TIPO I, BASES DE EQUIPOS f'c=210 kg/cm2
EST TORRE | 02.09.01.02 | ENCOFRADO Y DESENCOFRADO DE BASES DE EQUIPOS | m2 | 0.79 | 49.059 | 0 | 49.059 |  | ESTT | Encofrado simple | 212 | 10 | historico | Presupuesto PARDO 669 Cliente Rev 11 | ENCOFRADO Y DESENCOFRADO DE BASES DE EQUIPOS
EST TORRE | 02.09.01.03 | ACERO DE REFUERZO FY= 4200 kg/cm2, GRADO 60 | kg | 30.12 | 36.4452 | 26.8068 | 135.6304 |  | ESTT | Acero | 209 | 10 | historico | Presupuesto PARDO 669 Cliente Rev 11 | ACERO DE REFUERZO FY= 4200 kg/cm2, GRADO 60
EST TORRE | 02.09.01.04 | CURADO DE ELEMENTOS ESTRUCTURALES EXPUESTOS | m2 | 0.79 | 1.2245 | 0 | 1.2245 |  | ESTT | Concreto premezclado | 204 | 10 | historico | Presupuesto PARDO 669 Cliente Rev 11 | CURADO DE ELEMENTOS ESTRUCTURALES EXPUESTOS
EST TORRE | 02.09.01.04 | CAPATAZ DE ESTRUCTURAS TORRE 1 | mes | 10.5 | 75557.664 | 0 | 75557.664 |  | GG | Gastos Generales | 1201 | 9 | reglas
EST TORRE | 02.09.01.04 | CAPATAZ DE ESTRUCTURAS TORRE 2 | mes | 10.5 | 75557.664 | 0 | 75557.664 |  | GG | Gastos Generales | 1201 | 9 | reglas
EST TORRE | 02.09.01.04 | BOLSAS DE CEMENTO PARA LUBRICACIÓN DE TUBERÍAS | bls | 490 | 11270 | 0 | 11270 |  | ESTT | Revisar manualmente |  | 0 | hoja |  |  | Revisar manualmente
EST TORRE | 02.09.01.04 | PDR PARA ENCOFRADOS | mes | 6 | 27000 | 0 | 27000 |  | ESTT | Encofrado simple | 212 | 8 | reglas
EST TORRE | 02.09.01.04 | MOVILIZACIÓN, DESMOVILIZACION PARA ENCOFRADOS | glb | 0.6 | 30000 | 0 | 30000 |  | ESTT | Encofrado simple | 212 | 5 | historico | Presupuesto PARDO 669 Cliente Rev 11 | MOVILIZACIÓN Y DESMOVILIZACIÓN DE ENCOFRADOS
EST TORRE | 02.09.01.04 | PDR PARA ACERO | mes | 6 | 27000 | 0 | 27000 |  | ESTT | Revisar manualmente |  | 0 | hoja |  |  | Revisar manualmente
OBRA CIVIL ASCENSOR |  | OBRAS CIVILES PARA LA COLOCACIÓN DE ASCENSOR | und | 1 | 44550 | 0 | 44550 |  | ASCENSORES | Ascensores | 1101 | 10 | historico | Presupuesto PARDO 669 Cliente Rev 11 | OBRAS CIVILES PARA LA COLOCACIÓN DE ASCENSOR
OBRA CIVIL ASCENSOR |  | IMPERMEABILIZACIÓN ASCENSOR COMERCIAL | m2 | 77.61 | 6596.85 | 0 | 6596.85 |  | ASCENSORES | Ascensores | 1101 | 10 | reglas
OBRA CIVIL ASCENSOR |  | ESTRUCTURAS (DINTELES METÁLICOS/COLUMNAS METÁLICAS) | glb | 1 | 72600 | 0 | 72600 |  | ASCENSORES | Ascensores | 1101 | 5 | historico | VIRIDIAN EUREKA | COLUMNAS Y DINTELES METÁLICOS PARA ASCENSOR
ARQ SOT | 5.0101 | LADRILLO SILICO CALCAREO TIPO P10 H<2.6M | m2 | 1941.45 | 211618.05 | 0 | 211618.05 |  | ARQ | Carpintería de madera | 308 | 10 | historico | Presupuesto PARDO 669 Cliente Rev 11 | LADRILLO SILICO CALCAREO TIPO P10 H<2.6M
ARQ SOT | 5.0101 | LADRILLO SILICO CALCAREO TIPO P14 H<2.6M | m2 | 187.3 | 23037.9 | 0 | 23037.9 |  | ARQ | Carpintería de madera | 308 | 10 | historico | Presupuesto PARDO 669 Cliente Rev 11 | LADRILLO SILICO CALCAREO TIPO P14 H<2.6M
ARQ SOT | 5.0101 | LADRILLO SILICO CALCAREO TIPO P30 H<2.6M | m2 | 20.93 | 4562.74 | 0 | 4562.74 |  | ARQ | Carpintería de madera | 308 | 10 | historico | Presupuesto PARDO 669 Cliente Rev 11 | LADRILLO SILICO CALCAREO TIPO P30 H<2.6M
ARQ SOT | 5.0102 | LADRILLO SILICO CALCAREO TIPO P10 H>2.6M | m2 | 432.41 | 51024.38 | 0 | 51024.38 |  | ARQ | Carpintería de madera | 308 | 10 | historico | Presupuesto PARDO 669 Cliente Rev 11 | LADRILLO SILICO CALCAREO TIPO P10 H<2.6M
ARQ SOT | 5.0102 | LADRILLO SILICO CALCAREO TIPO P12 H>2.6M | m2 | 5.63 | 698.12 | 0 | 698.12 |  | ARQ | Carpintería de madera | 308 | 10 | historico | Presupuesto PARDO 669 Cliente Rev 11 | LADRILLO SILICO CALCAREO TIPO P12 H<2.6M
ARQ SOT | 5.0102 | LADRILLO SILICO CALCAREO TIPO P14 H>2.6M | m2 | 20.89 | 2757.48 | 0 | 2757.48 |  | ARQ | Carpintería de madera | 308 | 10 | historico | Presupuesto PARDO 669 Cliente Rev 11 | LADRILLO SILICO CALCAREO TIPO P14 H<2.6M
ARQ SOT | 5.0102 | LADRILLO SILICO CALCAREO TIPO P30 H>2.6M | m2 | 6.12 | 1444.32 | 0 | 1444.32 |  | ARQ | Carpintería de madera | 308 | 10 | historico | Presupuesto PARDO 669 Cliente Rev 11 | LADRILLO SILICO CALCAREO TIPO P30 H<2.6M
ARQ SOT | 5.0102 | LADRILLO SILICO CALCAREO TIPO P10 RF:2 HRS H<2.6M (ALVEOLOS COMPLETAMENTE LLENO) | m2 | 42.17 | 5018.23 | 0 | 5018.23 |  | ARQ | Carpintería de madera | 308 | 10 | historico | Presupuesto PARDO 669 Cliente Rev 11 | LADRILLO SILICO CALCAREO TIPO P10 RF:2 HRS H<2.6M (ALVEOLOS COMPLETAMENTE LLENO)
ARQ SOT | 5.0102 | LADRILLO SILICO CALCAREO TIPO P14 RF:2 HRS H<2.6M (ALVEOLOS PARCIALMENTE LLENO) | m2 | 95.09 | 11696.07 | 0 | 11696.07 |  | ARQ | Carpintería de madera | 308 | 10 | historico | Presupuesto PARDO 669 Cliente Rev 11 | LADRILLO SILICO CALCAREO TIPO P14 RF:2 HRS H>2.6M (ALVEOLOS PARCIALMENTE LLENO)
ARQ SOT | 5.0102 | LADRILLO SILICO CALCAREO TIPO P30 RF:2 HRS H<2.6M (ALVEOLOS PARCIALMENTE LLENO) | m2 | 45.31 | 10783.78 | 0 | 10783.78 |  | ARQ | Carpintería de madera | 308 | 10 | historico | Presupuesto PARDO 669 Cliente Rev 11 | LADRILLO SILICO CALCAREO TIPO P30 RF:2 HRS H<2.6M (ALVEOLOS PARCIALMENTE LLENO)
ARQ SOT | 5.0102 | LADRILLO SILICO CALCAREO TIPO P10 RF:1 HRS H<2.6M (ALVEOLOS COMPLETAMENTE LLENO) | m2 | 2.73 | 324.87 | 0 | 324.87 |  | ARQ | Carpintería de madera | 308 | 10 | historico | Presupuesto PARDO 669 Cliente Rev 11 | LADRILLO SILICO CALCAREO TIPO P10 RF:2 HRS H<2.6M (ALVEOLOS COMPLETAMENTE LLENO)
ARQ SOT | 5.0103 | LADRILLO SILICO CALCAREO TIPO P10 RF:2 HRS H>2.6M (ALVEOLOS COMPLETAMENTE LLENO) | m2 | 38.72 | 4956.16 | 0 | 4956.16 |  | ARQ | Carpintería de madera | 308 | 10 | historico | Presupuesto PARDO 669 Cliente Rev 11 | LADRILLO SILICO CALCAREO TIPO P10 RF:2 HRS H<2.6M (ALVEOLOS COMPLETAMENTE LLENO)
ARQ SOT | 5.0103 | LADRILLO SILICO CALCAREO TIPO P12 RF:2 HRS H>2.6M (ALVEOLOS PARCIALMENTE LLENO) | m2 | 27.64 | 3427.36 | 0 | 3427.36 |  | ARQ | Carpintería de madera | 308 | 10 | historico | Presupuesto PARDO 669 Cliente Rev 11 | LADRILLO SILICO CALCAREO TIPO P12 RF:2 HRS H<2.6M (ALVEOLOS PARCIALMENTE LLENO)
ARQ SOT | 5.0103 | LADRILLO SILICO CALCAREO TIPO P14 RF:2 HRS H>2.6M (ALVEOLOS PARCIALMENTE LLENO) | m2 | 96.13 | 12689.16 | 0 | 12689.16 |  | ARQ | Carpintería de madera | 308 | 10 | historico | Presupuesto PARDO 669 Cliente Rev 11 | LADRILLO SILICO CALCAREO TIPO P14 RF:2 HRS H>2.6M (ALVEOLOS PARCIALMENTE LLENO)
ARQ SOT | 5.0103 | LADRILLO SILICO CALCAREO TIPO P30 RF:2 HRS H<2.6M (ALVEOLOS PARCIALMENTE LLENO) | m2 | 45.77 | 10893.26 | 0 | 10893.26 |  | ARQ | Carpintería de madera | 308 | 10 | historico | Presupuesto PARDO 669 Cliente Rev 11 | LADRILLO SILICO CALCAREO TIPO P30 RF:2 HRS H<2.6M (ALVEOLOS PARCIALMENTE LLENO)
ARQ SOT | 5.0103 | LADRILLO SILICO CALCAREO TIPO P12 RF:2 HRS H>2.6M (ALVEOLOS PARCIALMENTE LLENO) | m2 | 75.91 | 9412.84 | 0 | 9412.84 |  | ARQ | Carpintería de madera | 308 | 10 | historico | Presupuesto PARDO 669 Cliente Rev 11 | LADRILLO SILICO CALCAREO TIPO P12 RF:2 HRS H<2.6M (ALVEOLOS PARCIALMENTE LLENO)
ARQ SOT | 5.0103 | LADRILLO SILICO CALCAREO TIPO P14 RF:2 HRS H>2.6M (ALVEOLOS PARCIALMENTE LLENO) | m2 | 1.46 | 192.72 | 0 | 192.72 |  | ARQ | Carpintería de madera | 308 | 10 | historico | Presupuesto PARDO 669 Cliente Rev 11 | LADRILLO SILICO CALCAREO TIPO P14 RF:2 HRS H>2.6M (ALVEOLOS PARCIALMENTE LLENO)
ARQ SOT | 5.0103 | SECADO DE TABIQUERÍA | m2 | 3085.66 | 6881.02 | 0 | 6881.02 |  | ARQ | Tabiquería | 301 | 8 | reglas
ARQ SOT | 5.0104 | ACERO DE REFUERZO FY= 4200 kg/cm2 GRADO 60 PARA TABIQUERÍA | kg | 5554.18 | 0 | 4943.22 | 18289.914 |  | ESTT | Acero | 209 | 10 | historico | Presupuesto PARDO 669 Cliente Rev 11 | ACERO DE REFUERZO FY= 4200 kg/cm2 GRADO 60 PARA TABIQUERÍA
ARQ SOT | 5.0105 | DINTELES DE LADRILLOS SILICO CALCAREO | und | 137 | 17125 | 0 | 17125 |  | ARQ | Tabiquería | 301 | 10 | historico | Presupuesto PARDO 669 Cliente Rev 11 | DINTELES DE LADRILLOS SILICO CALCAREO
ARQ SOT | 5.0105 | DINTELES DE LADRILLO SILICO CALCAREO RF | und | 10 | 1300 | 0 | 1300 |  | ARQ | Carpintería de madera | 308 | 6 | historico | Presupuesto PARDO 669 Cliente Rev 11 | LADRILLO SILICO CALCAREO TIPO P7 H<2.6M
ARQ SOT | 5.0106 | PASES DE MANGUERA (0.20x20M) DOBLE PLACA DE ROCA DE YESO | und | 8 | 560 | 0 | 560 |  | ARQ | Revisar manualmente |  | 10 | historico | Presupuesto PARDO 669 Cliente Rev 11 | PASES DE MANGUERA (0.20x20M) DOBLE PLACA DE ROCA DE YESO | Revisar manualmente
ARQ SOT | 5.0102 | DINTELES DRYWALL RF. DUCTOS INST. TEC. , H=0.30M APROX. | ml | 32.79 | 4098.75 | 0 | 4098.75 |  | ARQ | Drywall | 302 | 8 | reglas
ARQ SOT | 5.0102 | TABIQUERIA DE DRYWALL ESTÁNDAR | m2 | 43.06 | 5813.1 | 43.06 | 5972.422 |  | ARQ | Tabiquería | 301 | 16 | reglas
ARQ SOT | 5.0103 | PARAPETO A=0.10M , H=1.20ML (ESTACIONAM SOT) | m2 | 123.73 | 14228.95 | 0 | 14228.95 |  | ARQ | Fachada | 317 | 8 | reglas
ARQ SOT | 5.0103 | SARDINEL EN CUARTO DE ACOPIO H:0.10M (E=10CM) | ml | 3.81 | 181.7 | 0.69 | 184.253 |  | ESTT | Concreto premezclado | 204 | 6 | reglas
ARQ SOT | 5.0201 | SOLAQUEO DE MURO PANTALLA | m2 | 2259.55 | 48964.45 | 0 | 48964.45 |  | ARQ | Solaqueo | 304 | 10 | historico | Presupuesto PARDO 669 Cliente Rev 11 | SOLAQUEO DE MURO PANTALLA
ARQ SOT | 5.0202 | SOLAQUEO EN COLUMNAS Y PLACAS | m2 | 3969.4 | 84468.83 | 0 | 84468.83 |  | ARQ | Solaqueo | 304 | 10 | historico | Presupuesto PARDO 669 Cliente Rev 11 | SOLAQUEO EN COLUMNAS Y PLACAS
ARQ SOT | 5.0203 | SOLAQUEO DE DUCTOS DE ASCENSORES | m2 | 274.31 | 6997.65 | 0 | 6997.65 |  | ARQ | Solaqueo | 304 | 10 | historico | Presupuesto PARDO 669 Cliente Rev 11 | SOLAQUEO DE DUCTOS DE ASCENSORES
ARQ SOT | 5.0204 | LIMPIEZA DE DUCTOS DE VENTILACION | m2 | 442.89 | 4061.3 | 0 | 4061.3 |  | IIMM | Instalaciones Mecánicas | 601 | 10 | historico | Presupuesto PARDO 669 Cliente Rev 11 | LIMPIEZA DE DUCTOS DE VENTILACION
ARQ SOT | 5.0205 | SOLAQUEO DE MUROS Y PLACAS DE ESCALERA | m2 | 285.72 | 5022.96 | 0 | 5022.96 |  | ARQ | Solaqueo | 304 | 10 | historico | Presupuesto PARDO 669 Cliente Rev 11 | SOLAQUEO DE MUROS Y PLACAS DE ESCALERA
ARQ SOT | 5.0206 | IMPERMEABILIZACION DE CISTERNAS: | m2 | 450.24 | 24763.2 | 0 | 24763.2 |  | ARQ | Impermeabilización | 305 | 9 | reglas
ARQ SOT | 5.0301 | LIMPIEZA Y RESANE DE PRELOSAS EN SÓTANOS (INC LIMPIEZA DE TECHO DE CISTERNA Y CTO BOMBAS) | m2 | 10980.47 | 45019.93 | 0 | 45019.93 |  | ARQ | Solaqueo | 304 | 10 | historico | Presupuesto PARDO 669 Cliente Rev 11 | LIMPIEZA Y RESANE DE PRELOSAS EN SÓTANOS (INC LIMPIEZA DE TECHO DE CISTERNA Y CTO BOMBAS)
ARQ SOT | 5.0302 | SOLAQUEO DE VIGAS EN SOTANOS (EN FONDO Y COSTADO) | m2 | 2831.74 | 67905.13 | 0 | 67905.13 |  | ARQ | Solaqueo | 304 | 10 | historico | Presupuesto PARDO 669 Cliente Rev 11 | SOLAQUEO DE VIGAS EN SOTANOS (EN FONDO Y COSTADO)
ARQ SOT | 5.0303 | IMPERMEABILIZACION DE CISTERNAS: | m2 | 237.62 | 12593.86 | 0 | 12593.86 |  | ARQ | Impermeabilización | 305 | 9 | reglas
ARQ SOT | 5.0401 | NIVELACIÓN DE PISO | m2 | 228.73 | 5144.14 | 0 | 5144.14 |  | ARQ | Contrapisos | 306 | 10 | historico | Presupuesto PARDO 669 Cliente Rev 11 | NIVELACIÓN DE PISO
ARQ SOT | 5.0402 | Celima Terre Gris plata 60x60cm | m2 | 194.85 | 13639.5 | 0 | 13639.5 |  | ARQ | Enchapes y revestimiento (piso y pared) | 307 | 6.67 | historico | Presupuesto PARDO 669 Cliente Rev 11 | CERAMICO TERRE GRIS 60x60CM. CELIMA
ARQ SOT | 5.0403 | PISO CEMENTO BARRIDO | m2 | 654.27 | 10036.5 | 0 | 10036.5 |  | ARQ | Revisar manualmente |  | 10 | historico | Presupuesto PARDO 669 Cliente Rev 11 | PISO CEMENTO BARRIDO | Revisar manualmente
ARQ SOT | 5.0404 | PISO CEMENTO BARRIDO | m2 | 164.11 | 2517.45 | 0 | 2517.45 |  | ARQ | Revisar manualmente |  | 10 | historico | Presupuesto PARDO 669 Cliente Rev 11 | PISO CEMENTO BARRIDO | Revisar manualmente
ARQ SOT | 5.0405 | PISO CEMENTO PULIDO | m2 | 25.62 | 1202.09 | 0 | 1202.09 |  | ARQ | Enchapes y revestimiento (piso y pared) | 307 | 10 | historico | Presupuesto PARDO 669 Cliente Rev 11 | PISO CEMENTO PULIDO
ARQ SOT | 5.0405 | CEMENTO FROTACHADO_ | m2 | 321.77 | 9006.34 | 0 | 9006.34 |  | ARQ | Solaqueo | 304 | 12 | reglas
ARQ SOT | 5.0406 | CEMENTO FROTACHADO_ | m2 | 9238.06 | 258573.3 | 0 | 258573.3 |  | ARQ | Solaqueo | 304 | 12 | reglas
ARQ SOT | 5.0406 | PISO CEMENTO BRUÑADO | m2 | 1006.8 | 47561.23 | 0 | 47561.23 |  | ARQ | Enchapes y revestimiento (piso y pared) | 307 | 5 | historico | Presupuesto PARDO 669 Cliente Rev 11 | PISO CEMENTO PULIDO
ARQ SOT | 5.0407 | IMPERMEABILIZADO EN CISTERNA | m2 | 237.62 | 13069.1 | 0 | 13069.1 |  | ARQ | Tarrajeo | 303 | 5 | historico | VIRIDIAN EUREKA | TARRAJEO IMPERMEABILIZADO - PAREDES DE CISTERNA
ARQ SOT | 5.0408 | CERAMICO AMERICA BLANCO 45x45CM. CELIMA | m2 | 33.88 | 2436.31 | 0 | 2436.31 |  | ARQ | Enchapes y revestimiento (piso y pared) | 307 | 10 | historico | Presupuesto PARDO 669 Cliente Rev 11 | CERAMICO AMERICA BLANCO 45x45CM. CELIMA
ARQ SOT | 5.0507 | CERAMICO AMERICA BLANCO 45x45CM. CELIMA | m2 | 73.65 | 5296.17 | 0 | 5296.17 |  | ARQ | Enchapes y revestimiento (piso y pared) | 307 | 10 | historico | Presupuesto PARDO 669 Cliente Rev 11 | CERAMICO AMERICA BLANCO 45x45CM. CELIMA
ARQ SOT | 5.0501 | Contrazócalo Sanitario | ml | 35.07 | 524.3 | 0 | 524.3 |  | ARQ | Enchapes y revestimiento (piso y pared) | 307 | 11 | reglas
ARQ SOT | 5.0502 | CONTRAZOCALO CERAMICO TERRE GRIS PLATA | ml | 157.11 | 3555.4 | 0 | 3555.4 |  | ARQ | Enchapes y revestimiento (piso y pared) | 307 | 11 | reglas
ARQ SOT | 5.0503 | Pintura de alto tráfico a base de resinas, resistente a la abrasión y al tránsito vehicular. blanco y negro 'Chems Tráfico H 0.20 | ml | 401.32 | 4916.17 | 0 | 4916.17 |  | ARQ | Pintura | 315 | 7 | reglas
ARQ SOT | 5.0504 | Pintura de tráfico a base de resinas color negro, resistente a la abrasión y al tránsito vehicular y debe pintarse con maquinaria. Según diseño h=10cm | ml | 156.12 | 1912.47 | 0 | 1912.47 |  | ARQ | Pintura | 315 | 7 | reglas
ARQ SOT | 5.0601 | FORJADO DE DESCANSO (ESCALERA DE EVACUACION) | m2 | 36.82 | 2910.62 | 0 | 2910.62 |  | ARQ | Revisar manualmente |  | 6 | historico | Presupuesto PARDO 669 Cliente Rev 11 | FORJADO DE DESCANSO (ESCALERA DE EVACUACION) | Revisar manualmente
ARQ SOT | 5.0601 | FORJADO DE PASOS Y CONTRAPASOS (ESCALERA DE EVACUACION) | ml | 196 | 9411.92 | 0 | 9411.92 |  | ESTT | Concreto premezclado | 204 | 6 | reglas
ARQ SOT | 5.0601 | ACABADO EN CEMENTO PULIDO DE DESCANSO (ESCALERA DE EVACUACION) | m2 | 36.82 | 845.76 | 0 | 845.76 |  | ARQ | Pintura | 315 | 10 | historico | Presupuesto PARDO 669 Cliente Rev 11 | ACABADO EN CEMENTO PULIDO DE DESCANSO (ESCALERA DE EVACUACION)
ARQ SOT | 5.0601 | ACABADO EN CEMENTO PULIDO DE PASOS Y CONTRAPASOS (ESCALERA DE EVACUACION) | ml | 196 | 3451.56 | 0 | 3451.56 |  | ARQ | Pintura | 315 | 6.67 | historico | Presupuesto PARDO 669 Cliente Rev 11 | ACABADO EN CEMENTO PULIDO DE PASOS Y CONTRAPASOS (ESCALERA DE EVACUACION)
ARQ SOT | 5.0601 | CANTONERA DE BRUÑAS (2UND) (ESCALERA DE EVACUACION) | ml | 196 | 2798.88 | 0 | 2798.88 |  | ARQ | Pintura | 315 | 10 | historico | Presupuesto PARDO 669 Cliente Rev 11 | CANTONERA DE BRUÑAS (2UND) (ESCALERA DE EVACUACION)
ARQ SOT | 5.0601 | SOLAQUEO DE FONDO DE ESCALERA (ESCALERA DE EVACUACION) | m2 | 71.17 | 1410.59 | 0 | 1410.59 |  | ARQ | Solaqueo | 304 | 10 | historico | Presupuesto PARDO 669 Cliente Rev 11 | SOLAQUEO DE FONDO DE ESCALERA (ESCALERA DE EVACUACION)
ARQ SOT | 5.0601 | DERRAME EN COSTADO DE ESCALERA (ESCALERA DE EVACUACION) | ml | 29 | 653.37 | 0 | 653.37 |  | ARQ | Solaqueo | 304 | 10 | historico | Presupuesto PARDO 669 Cliente Rev 11 | DERRAME EN COSTADO DE ESCALERA (ESCALERA DE EVACUACION)
ARQ SOT | 5.0701 | PCF-1 PUERTA METALICA CORTAFUEGO RF 90 MIN (1.00 x 2.10) - ESCALERA | und | 10 | 0 | 2793.75 | 10336.875 |  | ARQ | Puertas, ventanas y mamparas | 325 | 6.25 | historico | Presupuesto PARDO 669 Cliente Rev 11 | PCF-01 PUERTA METALICA CORTAFUEGO 90MIN (1.00 X 2.10M) - ESCALERA
ARQ SOT | 5.0701 | PCF-3 PUERTA METALICA CORTAFUEGO RF 90 MIN (1.00 x 2.10) - CTO DE BASURA | und | 2 | 0 | 606.35 | 2243.495 |  | ARQ | Puertas, ventanas y mamparas | 325 | 7 | reglas
ARQ SOT | 5.0701 | PCF-4 PUERTA METALICA CORTAFUEGO RF 90 MIN (1.60 x 2.10) - CTO GRUPO ELECTROGENO | und | 1 | 0 | 844.33 | 3124.021 |  | EQUIP | Grupo Electrógeno | 1001 | 6.67 | historico | Presupuesto PARDO 669 Cliente Rev 11 | PCF-9 PUERTA METALICA CORTAFUEGO 90MIN (1.50 X 2.10 m) (GRUPO ELECTROGENO)
ARQ SOT | 5.0702 | P-13 (0.80 x 2.10M) | und | 136 | 17000 | 16184 | 76880.8 |  | ARQ | Carpintería de madera | 308 | 3 | reglas
ARQ SOT | 5.0702 | P-14 (1.00 x 2.10M) | und | 1 | 125 | 119 | 565.3 |  | ARQ | Carpintería de madera | 308 | 3 | reglas
ARQ SOT | 5.0703 | SELLADO DE PUERTAS CONTRAPLACADAS | und | 137 | 3425 | 0 | 3425 |  | ARQ | Carpintería de madera | 308 | 10 | historico | Presupuesto PARDO 669 Cliente Rev 11 | SELLADO DE PUERTAS CONTRAPLACADAS
ARQ SOT | 5.0703 | PROTECCIÓN DE PUERTAS CONTRAPLACADAS | und | 137 | 4521 | 0 | 4521 |  | ARQ | Carpintería de madera | 308 | 10 | historico | Presupuesto PARDO 669 Cliente Rev 11 | PROTECCIÓN DE PUERTAS CONTRAPLACADAS
ARQ SOT | 5.0703 | P- (2.17 x 2.10 m) | und | 4 | 4279.24 | 0 | 4279.24 |  | ARQ | Revisar manualmente |  | 0 | hoja |  |  | Revisar manualmente
ARQ SOT | 5.0703 | P- (0.93 x 2.10 m) | und | 1 | 458.49 | 0 | 458.49 |  | ARQ | Revisar manualmente |  | 0 | hoja |  |  | Revisar manualmente
ARQ SOT | 5.0703 | P- (2.50 x 2.10 m) | und | 1 | 1232.5 | 0 | 1232.5 |  | ARQ | Revisar manualmente |  | 0 | hoja |  |  | Revisar manualmente
ARQ SOT | 5.0703 | P- (0.90 x 2.10 m) | und | 1 | 443.7 | 0 | 443.7 |  | ARQ | Revisar manualmente |  | 0 | hoja |  |  | Revisar manualmente
ARQ SOT | 5.0703 | P- (0.85 x 2.10 m) | und | 1 | 1035.3 | 0 | 1035.3 |  | ARQ | Revisar manualmente |  | 0 | hoja |  |  | Revisar manualmente
ARQ SOT | 5.0801 | CERRADURA TIPO POMO | und | 137 | 3767.5 | 0 | 3767.5 |  | ARQ | Carpintería de madera | 308 | 10 | historico | Presupuesto PARDO 669 Cliente Rev 11 | CERRADURA TIPO POMO
ARQ SOT | 5.0903 | ESTACIONAMIENTOS DE BICICLETAS VERTICALES | und | 351 | 112320 | 0 | 112320 |  | ARQ | Estacionamiento de bicicletas | 324 | 5 | historico | Presupuesto PARDO 669 Cliente Rev 11 | ESTACIONAMIENTOS DE BICICLETAS HORIZONTALES
ARQ SOT | 5.0904 | TAPA METÁLICA CISTERNA | und | 3 | 3000 | 0 | 3000 |  | IISS | Instalaciones Sanitarias | 401 | 8 | reglas
ARQ SOT | 5.0909 | ESC. MET. DE GATO - CIST - SOTANO (A=0.50, H=2.20M) | und | 3 | 3600 | 0 | 3600 |  | ARQ | Revisar manualmente |  | 0 | hoja |  |  | Revisar manualmente
ARQ SOT | 5.0909 | BARANDAS EN ESTACIONAMIENTOS Y GRADAS H=1.00M | ml | 33.9 | 11865 | 0 | 11865 |  | ARQ | Carpintería metálica | 309 | 8 | reglas
ARQ SOT | 5.091 | PASAMANOS EN ESTACIONAMIENTOS Y GRADAS | ml | 3.74 | 822.8 | 0 | 822.8 |  | ARQ | Carpintería metálica | 309 | 8 | reglas
ARQ SOT | 5.0911 | PASAMANOS DE ESCALERA DE EVACUACIÓN | ml | 80.1 | 17622 | 0 | 17622 |  | ARQ | Carpintería metálica | 309 | 8 | reglas
ARQ SOT | 5.0912 | BARANDA METÁLICO EN ESCALERA EVACUACION SOTANOS | ml | 28.72 | 10052 | 0 | 10052 |  | ARQ | Carpintería metálica | 309 | 8 | reglas
ARQ SOT | 5.091 | EMPASTE DE CAL+CEMENTO EN MURO PANTALLA | m2 | 10982.3 | 192190.25 | 0 | 192190.25 |  | ARQ | Solaqueo | 304 | 10 | historico | Presupuesto PARDO 669 Cliente Rev 11 | EMPASTE DE CAL+CEMENTO EN MURO PANTALLA
ARQ SOT | 5.1001 | EMPASTE DE CAL+CEMENTO EN COLUMNAS Y PLACAS INTERIORES (ÁREA DE ESTACIONAMIENTOS) | m2 | 996.84 | 13487.25 | 0 | 13487.25 |  | ARQ | Solaqueo | 304 | 12 | reglas
ARQ SOT | 5.1001 | Pintura por definir | m2 | 25.95 | 687.68 | 0 | 687.68 |  | ARQ | Pintura | 315 | 7 | reglas
ARQ SOT | 5.1001 | EMPASTE DE CAL+CEMENTO EN COLUMNAS Y PLACAS INTERIORES (ÁREA DE ESTACIONAMIENTOS) | m2 | 403.61 | 5460.84 | 0 | 5460.84 |  | ARQ | Solaqueo | 304 | 12 | reglas
ARQ SOT | 5.1002 | EMPASTE DE CAL + CEMENTO EN CIELO RASO EN SÓTANOS Y VIGAS SOTANOS (EN FONDO Y COSTADO) | m2 | 2831.74 | 38313.44 | 0 | 38313.44 |  | ARQ | Solaqueo | 304 | 20 | reglas
ARQ SOT | 5.1002 | Pintura por definir | m2 | 194.85 | 4968.68 | 0 | 4968.68 |  | ARQ | Pintura | 315 | 7 | reglas
ARQ SOT | 5.1002 | EMPASTE DE CAL+CEMENTO EN COLUMNAS Y PLACAS INTERIORES (ESCALERAS) | m2 | 285.72 | 3865.79 | 0 | 3865.79 |  | ARQ | Solaqueo | 304 | 12 | reglas
ARQ SOT | 5.1002 | EMPASTE DE CAL+CEMENTO EN COLUMNAS Y PLACAS INTERIORES (Cielorraso) | m2 | 32 | 432.96 | 0 | 432.96 |  | ARQ | Solaqueo | 304 | 12 | reglas
ARQ SOT | 5.1002 | EMPASTE DE CAL+CEMENTO EN COLUMNAS Y PLACAS INTERIORES (Fondo) | m2 | 71.17 | 962.93 | 0 | 962.93 |  | ARQ | Solaqueo | 304 | 12 | reglas
ARQ SOT | 5.1101 | PINTURA SEPARACION DE CAJON EN PISO | ml | 3024.52 | 24196.16 | 0 | 24196.16 |  | ARQ | Pintura | 315 | 7 | reglas
ARQ SOT | 5.1102 | NUMERACION EN PARED PARA ESTACIONAMIENTOS | und | 353 | 12355 | 0 | 12355 |  | ARQ | Revisar manualmente |  | 0 | hoja |  |  | Revisar manualmente
ARQ SOT | 5.1103 | FLECHA DIRECCIONAL DE UN SENTIDO COLOR BLANCO (ESTACIONAMIENTO SOT) | und | 66 | 2310 | 0 | 2310 |  | ARQ | Revisar manualmente |  | 10 | historico | Presupuesto PARDO 669 Cliente Rev 11 | FLECHA DIRECCIONAL DE UN SENTIDO COLOR BLANCO (ESTACIONAMIENTO SOT) | Revisar manualmente
ARQ SOT | 5.1104 | NUMERACION EN PISO PARA ESTACIONAMIENTOS | und | 353 | 12355 | 0 | 12355 |  | ARQ | Señalización | 320 | 5 | historico | Presupuesto PARDO 669 Cliente Rev 11 | NUMERACION DE ESTACIONAMIENTO EN PISO
ARQ SOT | 5.1105 | LINEA DE PASO PEATONAL DE 1.20x0.20M COLOR AMARILLO | ml | 5184 | 64800 | 0 | 64800 |  | ARQ | Revisar manualmente |  | 10 | historico | Presupuesto PARDO 669 Cliente Rev 11 | LINEA DE PASO PEATONAL DE 1.20x0.20M COLOR AMARILLO | Revisar manualmente
ARQ SOT | 5.1107 | PINTURA COLOR NEGRO SEPARACION DE ESTACIONAMIENTO DE BICICLETA EN PISO | ml | 652.43 | 6850.52 | 0 | 6850.52 |  | ARQ | Estacionamiento de bicicletas | 324 | 10 | historico | Presupuesto PARDO 669 Cliente Rev 11 | PINTURA COLOR NEGRO SEPARACION DE ESTACIONAMIENTO DE BICICLETA EN PISO
ARQ SOT | 5.1108 | PINTURA PARA NUMERACIÓN DE BICICLETA EN PARED | und | 351 | 12285 | 0 | 12285 |  | ARQ | Pintura | 315 | 7 | reglas
ARQ SOT | 5.1201 | PROTECTOR DE COLUMNAS ESQUINERO MODELO DE ALTO IMPACTO 80 CM DE ALTO Y 10 CM DE LADOS | und | 498 | 25751.58 | 0 | 25751.58 |  | ESTT | Concreto premezclado | 204 | 10 | historico | Presupuesto PARDO 669 Cliente Rev 11 | PROTECTOR DE COLUMNAS ESQUINERO MODELO DE ALTO IMPACTO 80 CM DE ALTO Y 10 CM DE LADOS
ARQ SOT | 5.1201 | ESPEJO CONVEXO 60 CM EXTERIOR | und | 12 | 2118.72 | 0 | 2118.72 |  | ARQ | Revisar manualmente |  | 10 | historico | Presupuesto PARDO 669 Cliente Rev 11 | ESPEJO CONVEXO 60 CM EXTERIOR | Revisar manualmente
ARQ SOT | 5.1202 | TOPE DE LLANTA CAUCHO PARA ESTACIONAMIENTO DE 60CM DE LARGO x 12CM DE ANCHO x 10CM DE ALTURA | und | 353 | 25066.53 | 0 | 25066.53 |  | ARQ | Revisar manualmente |  | 10 | historico | Presupuesto PARDO 669 Cliente Rev 11 | TOPE DE LLANTA CAUCHO PARA ESTACIONAMIENTO DE 60CM DE LARGO x 12CM DE ANCHO x 10CM DE ALTURA | Revisar manualmente
ARQ SOT | 5.1301 | LLAVE ECO CROMADO 1/2", MARCA TREBOL | und | 2 | 51.2 | 0 | 51.2 |  | ARQ | Aparatos sanitarios y griferías | 313 | 10 | reglas
ARQ SOT | 5.1301 | L7: DOWNLIGHT LED ADOS 18W 30-40-60K 1600LM PF0.9 WH D220X178MM 180-265V/50-60HZ | und | 141 | 0 | 1003.92 | 3714.504 |  | ARQ | Carpintería de madera | 308 | 3 | reglas
ARQ SOT | 5.1301 | L7S:DOWNLIGHT LED C/SENS 18W 30-40-60K 1600LM PF0.9 WH D220X178MM 180-265V/50-60HZ | und | 92 | 0 | 1096.64 | 4057.568 |  | ARQ | Carpintería de madera | 308 | 3 | reglas
ARQ SOT | 5.1301 | L8:DOWNLIGHT LED ADOS 24W 30-40-60K 1800LM PF0.9 WH D298X178MM 180-265V/50-60HZ | und | 9 | 0 | 92.88 | 343.656 |  | ARQ | Carpintería de madera | 308 | 3 | reglas
ARQ SOT | 5.1301 | L8S: DOWNLIGHT LED C/SENS 24W 30-40-60K 2000LM PF0.9 WH D298X17MM 180-265V/50-60HZ | und | 22 | 0 | 332.64 | 1230.768 |  | ARQ | Carpintería de madera | 308 | 3 | reglas
ARQ SOT | 5.1301 | L22HERMETICO LED PRO 40W PF09 30/40/65K IP65 4800LM 50MIL HRS 1200X70X56MM 185-265V/60HZ | und | 8 | 0 | 176 | 651.2 |  | ARQ | Carpintería de madera | 308 | 3 | reglas
ARQ SOT | 5.1301 | L22S: HERMETICO LED 36W PF09 40K C/SENSOR 4320LM IP65 1240X51X44MM 185-265V/50-60HZ | und | 335 | 0 | 9085.2 | 33615.24 |  | ARQ | Carpintería de madera | 308 | 3 | reglas
ARQ SOT | 5.1301 | EMG1 | und | 197 | 0 | 2348.24 | 8688.488 |  | ARQ | Revisar manualmente |  | 0 | hoja |  |  | Revisar manualmente
ARQ SOT | 5.1301 | SEÑALIZACION ILUMINADA SALIDA DE EMERGENCIA | und | 8 | 680 | 0 | 680 |  | ARQ | Revisar manualmente |  | 6 | historico | Presupuesto PARDO 669 Cliente Rev 11 | SEÑAL DE ''SALIDA DE EMERGENCIA'' ILUMINADA | Revisar manualmente
ARQ SOT | 5.1301 | SEÑALIZACION FOTOLUMINISCENTE SALIDA | und | 1 | 13.5 | 0 | 13.5 |  | ARQ | Señalización | 320 | 7 | reglas
ARQ SOT | 5.1301 | SEÑALIZACION FOTOLUMINISCENTE SALIDA IZQUIERDA DERECHA | und | 158 | 2133 | 0 | 2133 |  | ARQ | Señalización | 320 | 7 | reglas
ARQ SOT | 5.1301 | SEÑALIZACION FOTOLUMINISCENTE ESCALERA EMERGENCIA | und | 8 | 108 | 0 | 108 |  | ARQ | Señalización | 320 | 7 | reglas
ARQ SOT | 5.1301 | SEÑALIZACION FOTOLUMINISCENTE AVISADOR SONORO | und | 36 | 486 | 0 | 486 |  | ARQ | Señalización | 320 | 7 | reglas
ARQ SOT | 5.1301 | SEÑALIZACION FOTOLUMINISCENTE PUERTA CORTAFUEGO | und | 13 | 175.5 | 0 | 175.5 |  | ARQ | Señalización | 320 | 7 | reglas
ARQ SOT | 5.1301 | SEÑALIZACION FOTOLUMINISCENTE ALARMA MANUAL | und | 44 | 594 | 0 | 594 |  | ARQ | Señalización | 320 | 7 | reglas
ARQ SOT | 5.1301 | SEÑALIZACION FOTOLUMINISCENTE EXTINTOR PQS | und | 48 | 648 | 0 | 648 |  | ACI | Red ACI | 801 | 9 | reglas
ARQ SOT | 5.1301 | SEÑALIZACION FOTOLUMINISCENTE EXTINTOR co2 | und | 1 | 13.5 | 0 | 13.5 |  | ACI | Red ACI | 801 | 9 | reglas
ARQ SOT | 5.1301 | SEÑALIZACION FOTOLUMINISCENTE EXTINTOR K | und | 1 | 13.5 | 0 | 13.5 |  | ACI | Red ACI | 801 | 9 | reglas
ARQ SOT | 5.1301 | SEÑALIZACION FOTOLUMINISCENTE NUMERACION PISO | und | 8 | 108 | 0 | 108 |  | ARQ | Señalización | 320 | 7 | reglas
ARQ SOT | 5.1301 | SEÑALIZACION FOTOLUMINISCENTE MANGUERA | und | 8 | 108 | 0 | 108 |  | ARQ | Señalización | 320 | 7 | reglas
ARQ SOT | 5.1301 | SEÑALIZACION FOTOLUMINISCENTE NO USAR EN CASO DE SISMO | und | 8 | 108 | 0 | 108 |  | ARQ | Señalización | 320 | 7 | reglas
ARQ SOT | 5.1301 | SEÑALIZACION FOTOLUMINISCENTE RIESGO ELECTRICO | und | 26 | 351 | 0 | 351 |  | ARQ | Señalización | 320 | 7 | reglas
ARQ SOT | 5.1301 | STICKERS DE NUMERACIÓN DE EXTINTORES DIÁMETRO 5CM | und | 50 | 275 | 0 | 275 |  | ACI | Red ACI | 801 | 9 | reglas
ARQ SOT | 5.1301 | SEÑALETICA NO ILUMINADA "ZONA SEGURA" | und | 41 | 553.5 | 0 | 553.5 |  | ARQ | Señalización | 320 | 7 | reglas
ARQ SOT | 5.1601 | EXTINTOR TIPO PQS 6 KILOS | und | 48 | 6960 | 0 | 6960 |  | ACI | Red ACI | 801 | 10 | historico | VIRIDIAN EUREKA | EXTINTOR TIPO PQS 6 KILOS
ARQ SOT | 5.1602 | EXTINTOR TIPO CO2 15 LBS | und | 1 | 215 | 0 | 215 |  | ACI | Red ACI | 801 | 10 | historico | VIRIDIAN EUREKA | EXTINTOR TIPO CO2 15 LBS
ARQ SOT | #REF! | NUMERACIÓN EN PISOS | und | 8 | 280 | 0 | 280 |  | ARQ | Señalización | 320 | 5 | historico | Presupuesto PARDO 669 Cliente Rev 11 | NUMERACIÓN DE PISOS EN ACERO INOXIDABLE
ARQ SOT | #REF! | NUMERACION CTO BOMBAS | und | 1 | 35 | 0 | 35 |  | CCDÉBILES | Revisar manualmente |  | 6.67 | historico | VIRIDIAN EUREKA | CTO BOMBAS | Revisar manualmente
ARQ SOT | #REF! | NUMERACION DEPOSITOS | und | 137 | 4795 | 0 | 4795 |  | ARQ | Señalización | 320 | 10 | historico | VIRIDIAN EUREKA | NUMERACION DE DEPOSITOS
ARQ SOT | #REF! | NUMERACIÓN CUARTO DE ACOPIO | und | 1 | 35 | 0 | 35 |  | ARQ | Revisar manualmente |  | 0 | hoja |  |  | Revisar manualmente
ARQ SOT | #REF! | PROTECTORES DE MONTANTES DE DRYWALL | und | 65 | 8125 | 0 | 8125 |  | ARQ | Drywall | 302 | 8 | reglas
ARQ TORRE | 6.0101 | LADRILLO SILICO CALCAREO TIPO P7 H<2.6M | m2 | 813.29 | 88648.61 | 0 | 88648.61 |  | ARQ | Carpintería de madera | 308 | 10 | historico | Presupuesto PARDO 669 Cliente Rev 11 | LADRILLO SILICO CALCAREO TIPO P7 H<2.6M
ARQ TORRE | 6.0101 | LADRILLO SILICO CALCAREO TIPO P10 H<2.6M | m2 | 20450.0117 | 2229051.28 | 0 | 2229051.28 |  | ARQ | Carpintería de madera | 308 | 10 | historico | Presupuesto PARDO 669 Cliente Rev 11 | LADRILLO SILICO CALCAREO TIPO P10 H<2.6M
ARQ TORRE | 6.0101 | LADRILLO SILICO CALCAREO TIPO P12 H<2.6M | m2 | 2909.3678 | 334577.3 | 0 | 334577.3 |  | ARQ | Carpintería de madera | 308 | 10 | historico | Presupuesto PARDO 669 Cliente Rev 11 | LADRILLO SILICO CALCAREO TIPO P12 H<2.6M
ARQ TORRE | 6.0101 | LADRILLO SILICO CALCAREO TIPO P14 H<2.6M | m2 | 958.0543 | 117840.68 | 0 | 117840.68 |  | ARQ | Carpintería de madera | 308 | 10 | historico | Presupuesto PARDO 669 Cliente Rev 11 | LADRILLO SILICO CALCAREO TIPO P14 H<2.6M
ARQ TORRE | 6.0101 | LADRILLO SILICO CALCAREO TIPO P20 H<2.6M | m2 | 145.6892 | 29720.6 | 0 | 29720.6 |  | ARQ | Carpintería de madera | 308 | 10 | historico | Presupuesto PARDO 669 Cliente Rev 11 | LADRILLO SILICO CALCAREO TIPO P20 H<2.6M
ARQ TORRE | 6.0101 | LADRILLO SILICO CALCAREO TIPO P25 H<2.6M | m2 | 12.752 | 2779.94 | 0 | 2779.94 |  | ARQ | Carpintería de madera | 308 | 10 | historico | Presupuesto PARDO 669 Cliente Rev 11 | LADRILLO SILICO CALCAREO TIPO P25 H<2.6M
ARQ TORRE | 6.0101 | LADRILLO SILICO CALCAREO TIPO P7 H>2.6M | m2 | 31.94 | 3768.92 | 0 | 3768.92 |  | ARQ | Carpintería de madera | 308 | 10 | historico | Presupuesto PARDO 669 Cliente Rev 11 | LADRILLO SILICO CALCAREO TIPO P7 H<2.6M
ARQ TORRE | 6.0101 | LADRILLO SILICO CALCAREO TIPO P10 H>2.6M | m2 | 859.05 | 101367.9 | 0 | 101367.9 |  | ARQ | Carpintería de madera | 308 | 10 | historico | Presupuesto PARDO 669 Cliente Rev 11 | LADRILLO SILICO CALCAREO TIPO P10 H<2.6M
ARQ TORRE | 6.0101 | LADRILLO SILICO CALCAREO TIPO P12 H>2.6M | m2 | 126.37 | 15669.88 | 0 | 15669.88 |  | ARQ | Carpintería de madera | 308 | 10 | historico | Presupuesto PARDO 669 Cliente Rev 11 | LADRILLO SILICO CALCAREO TIPO P12 H<2.6M
ARQ TORRE | 6.0101 | LADRILLO SILICO CALCAREO TIPO P14 H>2.6M | m2 | 90.6 | 11959.2 | 0 | 11959.2 |  | ARQ | Carpintería de madera | 308 | 10 | historico | Presupuesto PARDO 669 Cliente Rev 11 | LADRILLO SILICO CALCAREO TIPO P14 H<2.6M
ARQ TORRE | 6.0101 | LADRILLO SILICO CALCAREO TIPO P20 H>2.6M | m2 | 30.32 | 6731.04 | 0 | 6731.04 |  | ARQ | Carpintería de madera | 308 | 10 | historico | Presupuesto PARDO 669 Cliente Rev 11 | LADRILLO SILICO CALCAREO TIPO P20 H<2.6M
ARQ TORRE | 6.0101 | LADRILLO SILICO CALCAREO TIPO P25 H>2.6M | m2 | 1.1 | 259.6 | 0 | 259.6 |  | ARQ | Carpintería de madera | 308 | 10 | historico | Presupuesto PARDO 669 Cliente Rev 11 | LADRILLO SILICO CALCAREO TIPO P25 H<2.6M
ARQ TORRE | 6.0101 | LADRILLO SILICO CALCAREO TIPO P10 RF:2 HRS H<2.6M (ALVEOLOS COMPLETAMENTE LLENO) | m2 | 6926.3801 | 824239.23 | 0 | 824239.23 |  | ARQ | Carpintería de madera | 308 | 10 | historico | Presupuesto PARDO 669 Cliente Rev 11 | LADRILLO SILICO CALCAREO TIPO P10 RF:2 HRS H<2.6M (ALVEOLOS COMPLETAMENTE LLENO)
ARQ TORRE | 6.0101 | LADRILLO SILICO CALCAREO TIPO P12 RF:2 HRS H<2.6M (ALVEOLOS PARCIALMENTE LLENO) | m2 | 1025.1416 | 117891.28 | 0 | 117891.28 |  | ARQ | Carpintería de madera | 308 | 10 | historico | Presupuesto PARDO 669 Cliente Rev 11 | LADRILLO SILICO CALCAREO TIPO P12 RF:2 HRS H<2.6M (ALVEOLOS PARCIALMENTE LLENO)
ARQ TORRE | 6.0101 | LADRILLO SILICO CALCAREO TIPO P14 RF:2 HRS H<2.6M (ALVEOLOS PARCIALMENTE LLENO) | m2 | 10111.006 | 1243653.74 | 0 | 1243653.74 |  | ARQ | Carpintería de madera | 308 | 10 | historico | Presupuesto PARDO 669 Cliente Rev 11 | LADRILLO SILICO CALCAREO TIPO P14 RF:2 HRS H>2.6M (ALVEOLOS PARCIALMENTE LLENO)
ARQ TORRE | 6.0101 | LADRILLO SILICO CALCAREO TIPO P20 RF:2 HRS H<2.6M (ALVEOLOS PARCIALMENTE LLENO) | m2 | 47.1488 | 10561.33 | 0 | 10561.33 |  | ARQ | Carpintería de madera | 308 | 10 | historico | Presupuesto PARDO 669 Cliente Rev 11 | LADRILLO SILICO CALCAREO TIPO P20 RF:2 HRS H<2.6M (ALVEOLOS PARCIALMENTE LLENO)
ARQ TORRE | 6.0101 | LADRILLO SILICO CALCAREO TIPO P30 RF:2 HRS H<2.6M (ALVEOLOS PARCIALMENTE LLENO) | m2 | 146.8091 | 34940.57 | 0 | 34940.57 |  | ARQ | Carpintería de madera | 308 | 10 | historico | Presupuesto PARDO 669 Cliente Rev 11 | LADRILLO SILICO CALCAREO TIPO P30 RF:2 HRS H<2.6M (ALVEOLOS PARCIALMENTE LLENO)
ARQ TORRE | 6.0101 | LADRILLO SILICO CALCAREO TIPO P10 RF:2 HRS H<2.6M (ALVEOLOS PARCIALMENTE LLENO) | m2 | 995.4876 | 178809.48 | 0 | 178809.48 |  | ARQ | Carpintería de madera | 308 | 8 | historico | Presupuesto PARDO 669 Cliente Rev 11 | LADRILLO SILICO CALCAREO TIPO P10 RF:2 HRS H<2.6M (ALVEOLOS COMPLETAMENTE LLENO)
ARQ TORRE | 6.0101 | LADRILLO SILICO CALCAREO TIPO P14 RF:2 HRS H<2.6M (ALVEOLOS PARCIALMENTE LLENO) | m2 | 999.339 | 173505.24 | 0 | 173505.24 |  | ARQ | Carpintería de madera | 308 | 10 | historico | Presupuesto PARDO 669 Cliente Rev 11 | LADRILLO SILICO CALCAREO TIPO P14 RF:2 HRS H>2.6M (ALVEOLOS PARCIALMENTE LLENO)
ARQ TORRE | 6.0101 | LADRILLO SILICO CALCAREO TIPO P30 RF:2 HRS H<2.6M (ALVEOLOS PARCIALMENTE LLENO) | m2 | 167.2911 | 39815.28 | 0 | 39815.28 |  | ARQ | Carpintería de madera | 308 | 10 | historico | Presupuesto PARDO 669 Cliente Rev 11 | LADRILLO SILICO CALCAREO TIPO P30 RF:2 HRS H<2.6M (ALVEOLOS PARCIALMENTE LLENO)
ARQ TORRE | 6.0101 | LADRILLO SILICO CALCAREO TIPO P10 RF:2 HRS H>2.6M (ALVEOLOS COMPLETAMENTE LLENO) | m2 | 723.28 | 92579.84 | 0 | 92579.84 |  | ARQ | Carpintería de madera | 308 | 10 | historico | Presupuesto PARDO 669 Cliente Rev 11 | LADRILLO SILICO CALCAREO TIPO P10 RF:2 HRS H<2.6M (ALVEOLOS COMPLETAMENTE LLENO)
ARQ TORRE | 6.0101 | LADRILLO SILICO CALCAREO TIPO P12 RF:2 HRS H>2.6M (ALVEOLOS PARCIALMENTE LLENO) | m2 | 89.58 | 11107.92 | 0 | 11107.92 |  | ARQ | Carpintería de madera | 308 | 10 | historico | Presupuesto PARDO 669 Cliente Rev 11 | LADRILLO SILICO CALCAREO TIPO P12 RF:2 HRS H<2.6M (ALVEOLOS PARCIALMENTE LLENO)
ARQ TORRE | 6.0101 | LADRILLO SILICO CALCAREO TIPO P14 RF:2 HRS H>2.6M (ALVEOLOS PARCIALMENTE LLENO) | m2 | 350.27 | 46235.64 | 0 | 46235.64 |  | ARQ | Carpintería de madera | 308 | 10 | historico | Presupuesto PARDO 669 Cliente Rev 11 | LADRILLO SILICO CALCAREO TIPO P14 RF:2 HRS H>2.6M (ALVEOLOS PARCIALMENTE LLENO)
ARQ TORRE | 6.0101 | LADRILLO SILICO CALCAREO TIPO P30 RF:2 HRS H>2.6M (ALVEOLOS COMPLETAMENTE LLENO) | m2 | 0.69 | 164.22 | 0 | 164.22 |  | ARQ | Carpintería de madera | 308 | 8.89 | historico | Presupuesto PARDO 669 Cliente Rev 11 | LADRILLO SILICO CALCAREO TIPO P7 RF:2 HRS H<2.6M (ALVEOLOS COMPLETAMENTE LLENO)
ARQ TORRE | 6.0101 | LADRILLO SILICO CALCAREO TIPO P10 RF:2 HRS H>2.6M (ALVEOLOS COMPLETAMENTE LLENO) | m2 | 206.35 | 26412.8 | 0 | 26412.8 |  | ARQ | Carpintería de madera | 308 | 10 | historico | Presupuesto PARDO 669 Cliente Rev 11 | LADRILLO SILICO CALCAREO TIPO P10 RF:2 HRS H<2.6M (ALVEOLOS COMPLETAMENTE LLENO)
ARQ TORRE | 6.0101 | LADRILLO SILICO CALCAREO TIPO P12 RF:2 HRS H>2.6M (ALVEOLOS PARCIALMENTE LLENO) | m2 | 25.65 | 3180.6 | 0 | 3180.6 |  | ARQ | Carpintería de madera | 308 | 10 | historico | Presupuesto PARDO 669 Cliente Rev 11 | LADRILLO SILICO CALCAREO TIPO P12 RF:2 HRS H<2.6M (ALVEOLOS PARCIALMENTE LLENO)
ARQ TORRE | 6.0101 | LADRILLO SILICO CALCAREO TIPO P14 RF:2 HRS H>2.6M (ALVEOLOS PARCIALMENTE LLENO) | m2 | 423.53 | 55905.96 | 0 | 55905.96 |  | ARQ | Carpintería de madera | 308 | 10 | historico | Presupuesto PARDO 669 Cliente Rev 11 | LADRILLO SILICO CALCAREO TIPO P14 RF:2 HRS H>2.6M (ALVEOLOS PARCIALMENTE LLENO)
ARQ TORRE | 6.0101 | LADRILLO SILICO CALCAREO TIPO P25 RF:2 HRS H>2.6M (ALVEOLOS COMPLETAMENTE LLENO) | m2 | 3.82 | 909.16 | 0 | 909.16 |  | ARQ | Carpintería de madera | 308 | 10 | historico | Presupuesto PARDO 669 Cliente Rev 11 | LADRILLO SILICO CALCAREO TIPO P25 RF:2 HRS H>2.6M (ALVEOLOS COMPLETAMENTE LLENO)
ARQ TORRE | 6.0101 | LADRILLO SILICO CALCAREO TIPO P30 RF:2 HRS H>2.6M (ALVEOLOS COMPLETAMENTE LLENO) | m2 | 1.32 | 314.16 | 0 | 314.16 |  | ARQ | Carpintería de madera | 308 | 8.89 | historico | Presupuesto PARDO 669 Cliente Rev 11 | LADRILLO SILICO CALCAREO TIPO P7 RF:2 HRS H<2.6M (ALVEOLOS COMPLETAMENTE LLENO)
ARQ TORRE | 6.0101 | SECADO DE TABIQUERÍA | m2 | 48671.6383 | 108537.75 | 0 | 108537.75 |  | ARQ | Tabiquería | 301 | 8 | reglas
ARQ TORRE | 6.0101 | ACERO DE REFUERZO FY= 4200 kg/cm2 GRADO 60 PARA TABIQUERÍA | kg | 87608.9489 | 0 | 77971.96 | 288496.252 |  | ESTT | Acero | 209 | 10 | historico | Presupuesto PARDO 669 Cliente Rev 11 | ACERO DE REFUERZO FY= 4200 kg/cm2 GRADO 60 PARA TABIQUERÍA
ARQ TORRE | 6.0101 | DINTELES DE LADRILLOS SILICO CALCAREO | und | 1857 | 232125 | 0 | 232125 |  | ARQ | Tabiquería | 301 | 10 | historico | Presupuesto PARDO 669 Cliente Rev 11 | DINTELES DE LADRILLOS SILICO CALCAREO
ARQ TORRE | 6.0101 | DINTELES DE LADRILLO SILICO CALCAREO RF | und | 322 | 41860 | 0 | 41860 |  | ARQ | Carpintería de madera | 308 | 6 | historico | Presupuesto PARDO 669 Cliente Rev 11 | LADRILLO SILICO CALCAREO TIPO P7 H<2.6M
ARQ TORRE | 6.0101 | DINTELES DE LADRILLO SILICO CALCAREO VENTANAS | ml | 626.67 | 78333.75 | 0 | 78333.75 |  | ARQ | Carpintería de madera | 308 | 5 | historico | Presupuesto PARDO 669 Cliente Rev 11 | LADRILLO SILICO CALCAREO TIPO P7 H<2.6M
ARQ TORRE | 6.0101 | DINTELES DE LADRILLO SILICO CALCAREO MAMPARAS | ml | 325.2 | 37398 | 0 | 37398 |  | ARQ | Carpintería de madera | 308 | 5 | historico | Presupuesto PARDO 669 Cliente Rev 11 | LADRILLO SILICO CALCAREO TIPO P7 H<2.6M
ARQ TORRE | 6.0101 | DINTELES DE LADRILLO SILICO CALCAREO ASCENSORES | ml | 5.4 | 621 | 0 | 621 |  | ARQ | Carpintería de madera | 308 | 5 | historico | Presupuesto PARDO 669 Cliente Rev 11 | LADRILLO SILICO CALCAREO TIPO P7 H<2.6M
ARQ TORRE | 6.0101 | DINTELES DE LADRILLO SILICO CALCAREO CLOSET DE LAVADO | ml | 630.89 | 72552.35 | 0 | 72552.35 |  | ARQ | Tabiquería | 301 | 6.67 | historico | Presupuesto PARDO 669 Cliente Rev 11 | DINTELES DE LADRILLO SILICO CALCAREO RF
ARQ TORRE | 6.0101 | DINTELES DE LADRILLO SILICO CALCAREO PUERTA DE DUCTOS | ml | 567.61 | 65275.15 | 0 | 65275.15 |  | ARQ | Tabiquería | 301 | 6.67 | historico | Presupuesto PARDO 669 Cliente Rev 11 | DINTELES DE LADRILLO SILICO CALCAREO RF
ARQ TORRE | 6.0101 | FORJADO DE TABLEROS | und | 524 | 44540 | 0 | 44540 |  | ARQ | Revisar manualmente |  | 10 | historico | Presupuesto PARDO 669 Cliente Rev 11 | FORJADO DE TABLEROS | Revisar manualmente
ARQ TORRE | 6.0101 | ENCOFRADO DE TUBERIAS DE MONTANTE DE VENTILACIÓN | und | 3850 | 269500 | 0 | 269500 |  | IISS | Instalaciones Sanitarias | 401 | 10 | historico | Presupuesto PARDO 669 Cliente Rev 11 | ENCOFRADO DE TUBERIAS DE MONTANTE DE VENTILACIÓN
ARQ TORRE | 6.0101 | PASES DE MANGUERA (0.20x0.20M) | und | 52 | 3640 | 0 | 3640 |  | ARQ | Revisar manualmente |  | 10 | historico | Presupuesto PARDO 669 Cliente Rev 11 | PASES DE MANGUERA (0.20x0.20M) | Revisar manualmente
ARQ TORRE | 6.0102 | NICHOS PARA EXTRACTOR DE SSHH Y VESTIBULOS PREVIOS | und | 1100 | 77000 | 0 | 77000 |  | IIMM | Instalaciones Mecánicas | 601 | 10 | historico | Presupuesto PARDO 669 Cliente Rev 11 | NICHOS PARA EXTRACTOR DE SSHH Y VESTIBULOS PREVIOS
ARQ TORRE | 6.0102 | SC PREVENCIONISTA DE RIESGO-SC TABIQUERIA | mes | 8 | 36000 | 0 | 36000 |  | GG | Gastos Generales | 1201 | 9 | reglas
ARQ TORRE | 6.0102 | MURO DE ALBAÑILERIA KK BANCO DE MEDIDORES H=3.70M, E: 30CM | m2 | 149.591 | 17687.64 | 0 | 17687.64 |  | IIEE | Instalaciones Eléctricas | 501 | 5 | historico | Presupuesto PARDO 669 Cliente Rev 11 | MURO DE ALBAÑILERIA KK BANCO DE MEDIDORES H=3.00M, E: 25CM
ARQ TORRE | 6.0103 | MURO DE ALBAÑILERIA KK BANCO DE MEDIDORES H=3.00M, E: 25CM | m2 | 139.6582 | 15823.27 | 0 | 15823.27 |  | IIEE | Instalaciones Eléctricas | 501 | 10 | historico | Presupuesto PARDO 669 Cliente Rev 11 | MURO DE ALBAÑILERIA KK BANCO DE MEDIDORES H=3.00M, E: 25CM
ARQ TORRE | 6.0103 | MURO DE ALBAÑILERIA KK BANCO DE MEDIDORES H=6.00M, E: 25CM | m2 | 457.08 | 77680.75 | 0 | 77680.75 |  | IIEE | Instalaciones Eléctricas | 501 | 10 | historico | Presupuesto PARDO 669 Cliente Rev 11 | MURO DE ALBAÑILERIA KK BANCO DE MEDIDORES H=3.00M, E: 25CM
ARQ TORRE | 6.0103 | DRYWALL PERIMETRAL H=3.00M CON PLANCHA DE MATERIAL LIVIANO | m2 | 228.54 | 79989 | 0 | 79989 |  | ARQ | Drywall | 302 | 8 | reglas
ARQ TORRE | 6.0103 | ESTRUCTURA DE MATERIAL LIGERO H: 3.00 M | m2 | 228.54 | 125697 | 0 | 125697 |  | ARQ | Revisar manualmente |  | 0 | hoja |  |  | Revisar manualmente
ARQ TORRE | 6.0103 | TABIQUERIA DE DRYWALL ESTÁNDAR | m2 | 79.0474 | 9880.93 | 0 | 9880.93 |  | ARQ | Tabiquería | 301 | 16 | reglas
ARQ TORRE | 6.0103 | TABIQUERIA DE DRYWALL SANITARIO BAJO EN LAVADERO DE KITCHENETTE H=0.90M | m2 | 104.094 | 13011.75 | 0 | 13011.75 |  | ARQ | Aparatos sanitarios y griferías | 313 | 35 | reglas
ARQ TORRE | 6.0103 | TABIQUERIA DE DRYWALL SANITARIO EN TERRAZA DE PISCINA (FORMA IRREGULAR) | m2 | 12.7305 | 1591.31 | 0 | 1591.31 |  | ARQ | Tabiquería | 301 | 16 | reglas
ARQ TORRE | 6.0103 | TABIQUE DE REGISTRO DE DRYWALL a=0.50m | und | 82 | 7790 | 0 | 7790 |  | ARQ | Drywall | 302 | 8 | reglas
ARQ TORRE | 6.0103 | TABIQUES SANITARIOS DE DRYWALL | m2 | 3287.0816 | 420746.44 | 0 | 420746.44 |  | ARQ | Drywall | 302 | 8 | reglas
ARQ TORRE | 6.0104 | SARDINELES DUCHAS (A=0.10M) , H=0.10M | ml | 1169.02 | 60064.25 | 1250.85 | 64692.395 |  | ARQ | Revisar manualmente |  | 0 | hoja |  |  | Revisar manualmente
ARQ TORRE | 6.0104 | SARDINEL DUCTOS TECNICOS H=0.10M, E=0.12M | ml | 586.51 | 27313.77 | 498.53 | 29158.331 |  | ESTT | Concreto premezclado | 204 | 6 | reglas
ARQ TORRE | 6.0104 | SARDINEL H=0.25, A=0.10 | ml | 38.75 | 2146.75 | 68.98 | 2401.976 |  | ESTT | Concreto premezclado | 204 | 6 | reglas
ARQ TORRE | 6.0104 | SARDINEL H=0.30, A=0.10 | ml | 435.62 | 25788.7 | 932.23 | 29237.951 |  | ESTT | Concreto premezclado | 204 | 6 | reglas
ARQ TORRE | 6.0104 | SARDINEL H=0.40, A=0.10 | ml | 52.95 | 3493.11 | 150.91 | 4051.477 |  | ESTT | Concreto premezclado | 204 | 6 | reglas
ARQ TORRE | 6.0104 | SARDINEL H=0.50, A=0.10 | ml | 9.36 | 680.85 | 33.32 | 804.134 |  | ESTT | Concreto premezclado | 204 | 6 | reglas
ARQ TORRE | 6.0104 | SARDINEL H=0.80, A=0.10 | ml | 12.35 | 898.34 | 43.97 | 1061.029 |  | ESTT | Concreto premezclado | 204 | 6 | reglas
ARQ TORRE | 6.0104 | SARDINEL H=0.45, A=0.10 | ml | 116.61 | 8086.9 | 373.15 | 9467.555 |  | ESTT | Concreto premezclado | 204 | 6 | reglas
ARQ TORRE | 6.0104 | SARDINEL H=0.90, A=0.10 | ml | 23.5 | 2345.77 | 150.64 | 2903.138 |  | ESTT | Concreto premezclado | 204 | 6 | reglas
ARQ TORRE | 6.0104 | SARDINEL H=0.10, A=0.10 | ml | 83.58 | 3782 | 59.34 | 4001.558 |  | ESTT | Concreto premezclado | 204 | 6 | reglas
ARQ TORRE | 6.0104 | SARDINEL H=0.75, A=0.10 | ml | 51.15 | 4586.11 | 273.14 | 5596.728 |  | ESTT | Concreto premezclado | 204 | 6 | reglas
ARQ TORRE | 6.0104 | SARDINEL H=0.30, A=0.07 | ml | 41.14 | 2397.64 | 61.71 | 2625.967 |  | ESTT | Concreto premezclado | 204 | 6 | reglas
ARQ TORRE | 6.0104 | SARDINEL H=0.55, A=0.15 | ml | 7.4 | 695.45 | 43.44 | 856.178 |  | ESTT | Concreto premezclado | 204 | 6 | reglas
ARQ TORRE | 6.0104 | SARDINEL H=0.45, A=0.15 | ml | 5.22 | 438.27 | 25.11 | 531.177 |  | ESTT | Concreto premezclado | 204 | 6 | reglas
ARQ TORRE | 6.0104 | SARDINEL H=0.45, A=0.20 | ml | 9.58 | 944.4 | 61.41 | 1171.617 |  | ESTT | Concreto premezclado | 204 | 6 | reglas
ARQ TORRE | 6.0104 | SARDINEL H=0.45, A=0.07 | ml | 9.93 | 601.56 | 22.24 | 683.848 |  | ESTT | Concreto premezclado | 204 | 6 | reglas
ARQ TORRE | 6.0104 | SARDINEL H=0.30, A=0.30 | ml | 1.13 | 111.05 | 7.24 | 137.838 |  | ESTT | Concreto premezclado | 204 | 6 | reglas
ARQ TORRE | 6.0104 | SARDINEL H=0.30, A=0.15 | ml | 23.5 | 1620.56 | 75.2 | 1898.8 |  | ESTT | Concreto premezclado | 204 | 6 | reglas
ARQ TORRE | 6.0104 | SARDINEL H=0.60, A=0.10 | ml | 4.42 | 364.3 | 28.33 | 469.121 |  | ESTT | Concreto premezclado | 204 | 6 | reglas
ARQ TORRE | 6.0104 | SARDINEL H=0.60, A=0.07 | ml | 2.69 | 182.46 | 8.04 | 212.208 |  | ESTT | Concreto premezclado | 204 | 6 | reglas
ARQ TORRE | 6.0104 | SARDINEL H=0.60, A=0.12 | ml | 0.78 | 68.09 | 4 | 82.89 |  | ESTT | Concreto premezclado | 204 | 6 | reglas
ARQ TORRE | 6.0104 | SARDINEL H=0.40, A=0.20 | ml | 2.89 | 342.26 | 24.68 | 433.576 |  | ESTT | Concreto premezclado | 204 | 6 | reglas
ARQ TORRE | 6.0104 | PARAPETO H=1.40, A=0.10 | m2 | 228.116 | 24864.64 | 0 | 24864.64 |  | ARQ | Fachada | 317 | 8 | reglas
ARQ TORRE | 6.0104 | SARDINEL H=0.70, A=0.10 | ml | 82.31 | 7102.53 | 409.9 | 8619.16 |  | ESTT | Concreto premezclado | 204 | 6 | reglas
ARQ TORRE | 6.0104 | PARAPETO H=1.10, A=0.10 | m2 | 324.335 | 35352.52 | 0 | 35352.52 |  | ARQ | Fachada | 317 | 8 | reglas
ARQ TORRE | 6.0104 | PARAPETO H=1.00, A=0.10 | m2 | 1.5 | 163.5 | 0 | 163.5 |  | ARQ | Fachada | 317 | 8 | reglas
ARQ TORRE | 6.0105 | PARAPETO H=1.50, A=0.15 | m2 | 4.995 | 614.39 | 0 | 614.39 |  | ARQ | Fachada | 317 | 8 | reglas
ARQ TORRE | 6.0105 | SARDINEL H=0.80, A=0.10 | ml | 3.81 | 277.14 | 13.56 | 327.312 |  | ESTT | Concreto premezclado | 204 | 6 | reglas
ARQ TORRE | 6.0105 | PARAPETO H=1.10, A=0.14 | m2 | 7.7 | 947.1 | 0 | 947.1 |  | ARQ | Fachada | 317 | 8 | reglas
ARQ TORRE | 6.0105 | PARAPETO H=0.90, A=0.14 | m2 | 18.72 | 2302.56 | 0 | 2302.56 |  | ARQ | Fachada | 317 | 8 | reglas
ARQ TORRE | 6.0105 | BANCA DE CONCRETO EN ZONA DE PARRILLAS | ml | 98.21 | 49763.99 | 1048.88 | 53644.846 |  | ARQ | Equipamiento de áreas comunes | 322 | 9 | reglas
ARQ TORRE | 6.0105 | BANCA DE CONCRETO EN PATIO PRIMER NIVEL | ml | 108.01 | 68099.22 | 1037.98 | 71939.746 |  | ARQ | Equipamiento de áreas comunes | 322 | 9 | reglas
ARQ TORRE | 6.02 | TABLERO DE CONCRETO PARA ZONA DE PARRILLAS | ml | 33.86 | 17157.2 | 361.62 | 18495.194 |  | IIEE | Instalaciones Eléctricas | 501 | 7.5 | historico | VIRIDIAN EUREKA | TABLERO DE ZONA DE PARRILLAS (T-ZP)
ARQ TORRE | 6.0201 | POZA ENCHAPADA PARA ZONA PET | ml | 5.7 | 3593.79 | 54.78 | 3796.476 |  | ARQ | Revisar manualmente |  | 0 | hoja |  |  | Revisar manualmente
ARQ TORRE | 6.0201 | BANCA DE CONCRETO DE PET ZONE INCLUYE ACABADO ancho=0.50 | ml | 2.43 | 1231.31 | 25.95 | 1327.325 |  | ARQ | Equipamiento de áreas comunes | 322 | 9 | reglas
ARQ TORRE | 6.0201 | BANCA DE CONCRETO EN ZONA DE TERRAZA COMUN REVESTIDO EN PORCELANATO H=0.40 | ml | 4.06 | 2321.14 | 43.36 | 2481.572 |  | ARQ | Equipamiento de áreas comunes | 322 | 5 | historico | Presupuesto PARDO 669 Cliente Rev 11 | BANCA DE CONCRETO H=0.30 - TERRAZA COMUN PISO 18
ARQ TORRE | 6.0201 | BANCA DE CONCRETO ACABADO PORCELANATO ESMALTADO GALENO RAWHIDE 19.20X120CM EN PATIO PRIMER NIVEL | ml | 23.26 | 13297.97 | 248.42 | 14217.124 |  | ARQ | Enchapes y revestimiento (piso y pared) | 307 | 20 | reglas
ARQ TORRE | 6.0201 | BANCA DE CONCRETO ACABADO TERRAZO GRIS CLARO EN PATIO PRIMER NIVEL | ml | 84.75 | 50147.42 | 905.13 | 53496.401 |  | ARQ | Equipamiento de áreas comunes | 322 | 18 | reglas
ARQ TORRE | 6.0201 | TABLERO DE CONCRETO PARA LAVANDERIA PRIMER NIVEL | ml | 1.65 | 836.07 | 17.62 | 901.264 |  | IIEE | Instalaciones Eléctricas | 501 | 20 | reglas
ARQ TORRE | 6.0201 | SOLAQUEO EN MUROS POSTERIORMENTE A PINTAR | m2 | 83339.9904 | 45003.59 | 0 | 45003.59 |  | ARQ | Solaqueo | 304 | 10 | historico | Presupuesto PARDO 669 Cliente Rev 11 | SOLAQUEO EN MUROS POSTERIORMENTE A PINTAR
ARQ TORRE | 6.0201 | SOLAQUEO DE DUCTOS DE ASCENSORES | m2 | 1355.518 | 34579.26 | 0 | 34579.26 |  | ARQ | Solaqueo | 304 | 10 | historico | Presupuesto PARDO 669 Cliente Rev 11 | SOLAQUEO DE DUCTOS DE ASCENSORES
ARQ TORRE | 6.0202 | SOLAQUEO DE MUROS Y PLACAS DE ESCALERA | m2 | 1687.0155 | 29657.73 | 0 | 29657.73 |  | ARQ | Solaqueo | 304 | 10 | historico | Presupuesto PARDO 669 Cliente Rev 11 | SOLAQUEO DE MUROS Y PLACAS DE ESCALERA
ARQ TORRE | 6.0202 | TARRAJEO DE MUROS LADRILLO KK | m2 | 746.3292 | 25912.55 | 0 | 25912.55 |  | ARQ | Tarrajeo | 303 | 10 | historico | Presupuesto PARDO 669 Cliente Rev 11 | TARRAJEO DE MUROS LADRILLO KK
ARQ TORRE | 6.0202 | TARRAJEADO DE COLUMNAS Y PLACAS | m2 | 12410.7515 | 449889.74 | 0 | 449889.74 |  | ARQ | Solaqueo | 304 | 5 | historico | Presupuesto PARDO 669 Cliente Rev 11 | SOLAQUEO EN COLUMNAS Y PLACAS
ARQ TORRE | 6.0202 | LIMPIEZA DE DUCTOS DE VENTILACION | m2 | 12878.2988 | 118094 | 0 | 118094 |  | IIMM | Instalaciones Mecánicas | 601 | 10 | historico | Presupuesto PARDO 669 Cliente Rev 11 | LIMPIEZA DE DUCTOS DE VENTILACION
ARQ TORRE | 6.0202 | VESTIDURA DE DERRAMES EN VANOS | ml | 3511.5 | 67385.69 | 0 | 67385.69 |  | ARQ | Solaqueo | 304 | 10 | historico | Presupuesto PARDO 669 Cliente Rev 11 | VESTIDURA DE DERRAMES EN VANOS
ARQ TORRE | 6.0202 | IMPERMEABILIZACION DE PISO DE DUCHAS | m2 | 974.38 | 19974.79 | 0 | 19974.79 |  | ARQ | Impermeabilización | 305 | 10 | historico | Presupuesto PARDO 669 Cliente Rev 11 | IMPERMEABILIZACION DE PISO DE DUCHAS
ARQ TORRE | 6.0202 | IMPERMEABILIZACION DE PARED DE DUCHAS (H=0.30M) | m2 | 1118.676 | 22932.86 | 0 | 22932.86 |  | ARQ | Impermeabilización | 305 | 10 | historico | Presupuesto PARDO 669 Cliente Rev 11 | IMPERMEABILIZACION DE PARED DE DUCHAS (H=0.30M)
ARQ TORRE | 6.0202 | PISO PULIDO DE SUPERFICIE PARA IMPERMEABILIZAR - JARDINERAS | m2 | 760.1 | 35185.03 | 0 | 35185.03 |  | ARQ | Revisar manualmente |  | 0 | hoja |  |  | Revisar manualmente
ARQ TORRE | 6.0202 | ACABADO DE PAREDES DE JARDINERAS | m2 | 669.2417 | 30979.2 | 0 | 30979.2 |  | ARQ | Pintura | 315 | 10 | historico | Presupuesto PARDO 669 Cliente Rev 11 | ACABADO DE PAREDES DE JARDINERAS
ARQ TORRE | 6.0202 | BOLEADO DE ARISTAS EN JARDINERAS | ml | 2533.6667 | 37726.3 | 0 | 37726.3 |  | ARQ | Revisar manualmente |  | 10 | historico | Presupuesto PARDO 669 Cliente Rev 11 | BOLEADO DE ARISTAS EN JARDINERAS | Revisar manualmente
ARQ TORRE | 6.03 | CONTRAPISO PARA PISO DE JARDINERAS | m2 | 760.1 | 34462.93 | 0 | 34462.93 |  | ARQ | Contrapisos | 306 | 10 | historico | Presupuesto PARDO 669 Cliente Rev 11 | CONTRAPISO PARA PISO DE JARDINERAS
ARQ TORRE | 6.0301 | IMPERMEABILIZACION PISO JARDINERAS | m2 | 760.1 | 64608.5 | 0 | 64608.5 |  | ARQ | Impermeabilización | 305 | 5 | historico | Presupuesto PARDO 669 Cliente Rev 11 | IMPERMEABILIZACION DE PISO DE DUCHAS
ARQ TORRE | 6.0301 | IMPERMEABILIZACION PARED JARDINERAS | m2 | 669.2417 | 56885.54 | 0 | 56885.54 |  | ARQ | Impermeabilización | 305 | 9 | reglas
ARQ TORRE | 6.0301 | IMPERMEABILIZACIÓN ÁREAS SIN TECHAR EN AZOTEA | m2 | 816.978 | 53103.57 | 0 | 53103.57 |  | ARQ | Impermeabilización | 305 | 9 | reglas
ARQ TORRE | 6.0301 | IMPERMEABILIZACIÓN PISCINA | m2 | 79.6615 | 6771.23 | 0 | 6771.23 |  | ARQ | Impermeabilización | 305 | 9 | reglas
ARQ TORRE | 6.0301 | TARRAJEO EN MUROS EXTERIORES | m2 | 3601.92 | 168353.74 | 0 | 168353.74 |  | ARQ | Tarrajeo | 303 | 10 | historico | Presupuesto PARDO 669 Cliente Rev 11 | TARRAJEO EN MUROS EXTERIORES
ARQ TORRE | 6.0301 | ENCHAPE LADRILLO ROCOCHO | m2 | 1403.03 | 350757.5 | 0 | 350757.5 |  | ARQ | Enchapes y revestimiento (piso y pared) | 307 | 11 | reglas
ARQ TORRE | 6.0301 | PORCELANATO GRAN FORMATO | m2 | 106.94 | 23697.9 | 0 | 23697.9 |  | ARQ | Enchapes y revestimiento (piso y pared) | 307 | 11 | reglas
ARQ TORRE | 6.0302 | TARRAJEO EN CIELO DE BALCONES | m2 | 605.15 | 28284.71 | 0 | 28284.71 |  | ARQ | Tarrajeo | 303 | 10 | reglas
ARQ TORRE | 6.0302 | PINTURA EN CIELO DE BALCONES | m2 | 605.15 | 22995.7 | 0 | 22995.7 |  | ARQ | Pintura | 315 | 7 | reglas
ARQ TORRE | 6.0302 | ACABADO MICROCEMENTO BLANCO O CAL NIEVE GRIS CLARO EN PISO Y CIELO DE ALERO DECORATIVO | m2 | 522.12 | 44380.2 | 0 | 44380.2 |  | ARQ | Enchapes y revestimiento (piso y pared) | 307 | 16 | reglas
ARQ TORRE | 6.0302 | ACABADO MICROCEMENTO BLANCO O CAL NIEVE (PISO 3 Y 4) | m2 | 223.658 | 19010.93 | 0 | 19010.93 |  | ARQ | Enchapes y revestimiento (piso y pared) | 307 | 16 | reglas
ARQ TORRE | 6.0303 | ACABADO EMPASTADOY PINTADO COLOR GRAFITO (PISO 6-azotea) | m2 | 636.3864 | 16227.85 | 0 | 16227.85 |  | ARQ | Solaqueo | 304 | 19 | reglas
ARQ TORRE | 6.0303 | ACABADO MICROCEMENTO BLANCO O CAL NIEVE (azotea) | m2 | 56.86 | 4833.1 | 0 | 4833.1 |  | ARQ | Enchapes y revestimiento (piso y pared) | 307 | 16 | reglas
ARQ TORRE | 6.0303 | GRESS CERAMICO | m2 | 261.06 | 45724.66 | 0 | 45724.66 |  | ARQ | Enchapes y revestimiento (piso y pared) | 307 | 11 | reglas
ARQ TORRE | 6.04 | TARRAJEO EN CIELO DE ALERO DECORATIVO | m2 | 261.06 | 12201.94 | 0 | 12201.94 |  | ARQ | Tarrajeo | 303 | 10 | reglas
ARQ TORRE | 6.0401 | ACABADO EMPASTADOY PINTADO COLOR GRAFITO (PISO 3 Y 4) | m2 | 19.52 | 741.76 | 0 | 741.76 |  | ARQ | Solaqueo | 304 | 19 | reglas
ARQ TORRE | 6.0402 | ACABADO EMPASTADOY PINTADO COLOR GRAFITO (PISO 5) | m2 | 56.78 | 2157.64 | 0 | 2157.64 |  | ARQ | Solaqueo | 304 | 19 | reglas
ARQ TORRE | 6.05 | TARRAJEO EN FRISO DE ALERO H=0.20M | ml | 509.81 | 19627.69 | 0 | 19627.69 |  | ARQ | Tarrajeo | 303 | 10 | reglas
ARQ TORRE | 6.0501 | PINTURA FRISO DE ALERO | ml | 509.81 | 14019.78 | 0 | 14019.78 |  | ARQ | Pintura | 315 | 7 | reglas
ARQ TORRE | 6.0502 | MOLDURA DE POLIESTIRENO EXPANDIDO , CON REVESTIMIENTO CRILICO RIGIDO 2"X4" | ml | 577.91 | 72238.75 | 0 | 72238.75 |  | ARQ | Drywall | 302 | 8 | reglas
ARQ TORRE | 6.0504 | TARRAJEO EN FACHADA INTERNA | m2 | 8083.4958 | 377822.59 | 0 | 377822.59 |  | ARQ | Tarrajeo | 303 | 10 | historico | Presupuesto PARDO 669 Cliente Rev 11 | TARRAJEO EN FACHADA INTERNA
ARQ TORRE | 6.0505 | PINTURA EN FACHADA INTERNA | m2 | 8083.4958 | 307172.84 | 0 | 307172.84 |  | ARQ | Tarrajeo | 303 | 5 | historico | Presupuesto PARDO 669 Cliente Rev 11 | TARRAJEO EN FACHADA INTERNA
ARQ TORRE | 6.0506 | BRUÑA | ml | 2999.11 | 57732.87 | 0 | 57732.87 |  | ARQ | Pintura | 315 | 6 | reglas
ARQ TORRE | 6.0508 | ACABADO SOLAQUEADO EN FACHADA CIEGA | m2 | 3722.1742 | 66738.58 | 0 | 66738.58 |  | ARQ | Fachada | 317 | 10 | historico | Presupuesto PARDO 669 Cliente Rev 11 | ACABADO SOLAQUEADO EN FACHADA CIEGA
ARQ TORRE | 6.0509 | PINTADO CON CAL CEMENTO EN FACHADA EXTERIOR | m2 | 3722.1742 | 79096.2 | 0 | 79096.2 |  | ARQ | Solaqueo | 304 | 10 | historico | Presupuesto PARDO 669 Cliente Rev 11 | PINTADO CON CAL CEMENTO EN FACHADA EXTERIOR
ARQ TORRE | 6.051 | ANDAMIO PARA TRABAJOS DE TARRAJEO, SOLAQUEO Y LIMPIEZA DE FACHADA EXTERIORES, INTERIORES Y CIEGAS | mes | 5 | 234000 | 0 | 234000 |  | ARQ | Solaqueo | 304 | 10 | historico | Presupuesto PARDO 669 Cliente Rev 11 | ANDAMIO PARA TRABAJOS DE TARRAJEO, SOLAQUEO Y LIMPIEZA DE FACHADA EXTERIORES, INTERIORES Y CIEGAS
ARQ TORRE | 6.0512 | LIMPIEZA Y RESANE DE PRELOSAS + SELLADO DE JUNTAS | m2 | 27991.971 | 209100.02 | 0 | 209100.02 |  | ESTT | Prelosa | 205 | 10 | historico | Presupuesto PARDO 669 Cliente Rev 11 | LIMPIEZA Y RESANE DE PRELOSAS + SELLADO DE JUNTAS
ARQ TORRE | 6.0513 | TARRAJEO DE VIGAS EN TORRE (EN FONDO Y COSTADO) | m2 | 10834.626 | 465888.92 | 0 | 465888.92 |  | ARQ | Tarrajeo | 303 | 10 | historico | Presupuesto PARDO 669 Cliente Rev 11 | TARRAJEO DE VIGAS EN TORRE (EN FONDO Y COSTADO)
ARQ TORRE | 6.0602 | FALSOCIELO RASO DE Drywall regular en ambientes comunes | m2 | 282.05 | 35256.25 | 0 | 35256.25 |  | ARQ | Drywall | 302 | 8 | reglas
ARQ TORRE | 6.07 | FALSOCIELO RASO DE Drywall DEPARTAMENTOS | m2 | 199.85 | 24981.25 | 0 | 24981.25 |  | ARQ | Drywall | 302 | 8 | reglas
ARQ TORRE | 6.0701 | FALSOCIELO RASO DE Drywall en ambientes exteriores(balcones). | m2 | 44.55 | 6014.25 | 0 | 6014.25 |  | ARQ | Drywall | 302 | 8 | reglas
ARQ TORRE | 6.0701 | FALSO CIELO RASO GALLINERO ELECTROSOLDADA-GIMNASIO | m2 | 16.32 | 18768 | 0 | 18768 |  | ARQ | Drywall | 302 | 5.71 | historico | Presupuesto PARDO 669 Cliente Rev 11 | FALSO CIELO RASO DE DRYWALL GIMNASIO
ARQ TORRE | 6.0702 | FALSO CIELO RASO TABLERO DE MDF PINTADO 36MM-GIMNASIO | m2 | 1.45 | 181.25 | 0 | 181.25 |  | ARQ | Carpintería de melamine | 310 | 17 | reglas
ARQ TORRE | 6.0702 | DINTEL DRYWALL LAVANDERIA COMUN H=0.70M | ml | 12.2 | 1647 | 0 | 1647 |  | ARQ | Drywall | 302 | 8 | reglas
ARQ TORRE | 6.0702 | DINTEL DRYWALL LAVANDERIA COMUN H=0.30M | ml | 1.6 | 216 | 0 | 216 |  | ARQ | Drywall | 302 | 8 | reglas
ARQ TORRE | 6.0702 | DINTEL DRYWALL COWORKING H=0.30M | ml | 38.46 | 5192.1 | 0 | 5192.1 |  | ARQ | Drywall | 302 | 7.5 | historico | Presupuesto PARDO 669 Cliente Rev 11 | DINTEL DE DRYWALL H= 0.30 - COWORKING
ARQ TORRE | 6.0702 | DINTEL DRYWALL LOBBY H=0.30M | ml | 7.92 | 1069.2 | 0 | 1069.2 |  | ARQ | Drywall | 302 | 8 | reglas
ARQ TORRE | 6.0702 | COBERTURA DE LADRILLO PASTELERO (PLANTA DE TECHOS) | m2 | 917.54 | 76128.29 | 0 | 76128.29 |  | ARQ | Revisar manualmente |  | 10 | historico | Presupuesto PARDO 669 Cliente Rev 11 | COBERTURA DE LADRILLO PASTELERO (PLANTA DE TECHOS) | Revisar manualmente
ARQ TORRE | 6.0702 | BORDE DE LADRILLO PASTELERO EN MURO | ml | 404.28 | 18160.26 | 0 | 18160.26 |  | ARQ | Revisar manualmente |  | 10 | historico | Presupuesto PARDO 669 Cliente Rev 11 | BORDE DE LADRILLO PASTELERO EN MURO | Revisar manualmente
ARQ TORRE | 6.0702 | SOL Y SOMBRA ESTRUCTURA METALICA- TERRAZA PISCINA | m2 | 61.99 | 77487.5 | 0 | 77487.5 |  | ARQ | Revisar manualmente |  | 0 | hoja |  |  | Revisar manualmente
ARQ TORRE | 6.0702 | TECHO POLICARBONATO 6MM CON PERFILES DE ALUMNINIO- ZONA DE PARRILLAS | m2 | 21.87 | 27337.5 | 0 | 27337.5 |  | ARQ | Revisar manualmente |  | 0 | hoja |  |  | Revisar manualmente
ARQ TORRE | 6.0702 | PLANCHA DE TECHO DE POLICARBONATO 6MM- TERRAZA GYM | m2 | 12.1 | 3025 | 0 | 3025 |  | ARQ | Revisar manualmente |  | 0 | hoja |  |  | Revisar manualmente
ARQ TORRE | 6.0703 | NIVELACIÓN DE PISO | m2 | 32498.7981 | 730897.97 | 0 | 730897.97 |  | ARQ | Contrapisos | 306 | 10 | historico | Presupuesto PARDO 669 Cliente Rev 11 | NIVELACIÓN DE PISO
ARQ TORRE | 6.0703 | Piso vinílico Escuadra tipo SPC Color a escoger 1220x182x4mm + espuma IXPE de 1mm Capa anti-abrasión de 0.3mm | m2 | 22671.99 | 158703.93 | 232342.55 | 1018371.365 |  | IIMM | Instalaciones Mecánicas | 601 | 10 | reglas
ARQ TORRE | 6.0703 | Cerámico Celima Gris Plata B2B 45x45cm | m2 | 3029.56 | 205040.62 | 0 | 205040.62 |  | ARQ | Enchapes y revestimiento (piso y pared) | 307 | 11 | reglas
ARQ TORRE | 6.0703 | Cerámico Celima Gris Plata B2B 45x45cm | m2 | 831.72 | 56290.81 | 0 | 56290.81 |  | ARQ | Enchapes y revestimiento (piso y pared) | 307 | 11 | reglas
ARQ TORRE | 6.0703 | Celima Terre Gris plata 60x60cm | m2 | 106.4 | 7448 | 0 | 7448 |  | ARQ | Enchapes y revestimiento (piso y pared) | 307 | 6.67 | historico | Presupuesto PARDO 669 Cliente Rev 11 | CERAMICO TERRE GRIS 60x60CM. CELIMA
ARQ TORRE | 6.0703 | Celima Terre Gris plata 60x60cm | m2 | 699.56 | 48969.2 | 0 | 48969.2 |  | ARQ | Enchapes y revestimiento (piso y pared) | 307 | 6.67 | historico | Presupuesto PARDO 669 Cliente Rev 11 | CERAMICO TERRE GRIS 60x60CM. CELIMA
ARQ TORRE | 6.0703 | PISO CEMENTO BRUÑADO | m2 | 172.27 | 8138.03 | 0 | 8138.03 |  | ARQ | Enchapes y revestimiento (piso y pared) | 307 | 5 | historico | Presupuesto PARDO 669 Cliente Rev 11 | PISO CEMENTO PULIDO
ARQ TORRE | 6.0703 | PORCELANATO ALAPLANA ESMALTADO TENBY WHITE MATE. FORMATO 0.60 X 1.20M. | m2 | 108.49 | 17143.59 | 0 | 17143.59 |  | ARQ | Enchapes y revestimiento (piso y pared) | 307 | 11 | reglas
ARQ TORRE | 6.0703 | PORCELANATO ALAPLANA ESMALTADO TENBY WHITE MATE. FORMATO 0.60 X 1.20M. | m2 | 185.25 | 29273.21 | 0 | 29273.21 |  | ARQ | Enchapes y revestimiento (piso y pared) | 307 | 11 | reglas
ARQ TORRE | 6.0703 | PIEDRA TALAMOYE FORMATO VARIABLE | m2 | 274.04 | 57548.4 | 0 | 57548.4 |  | ARQ | Revisar manualmente |  | 0 | hoja |  |  | Revisar manualmente
ARQ TORRE | 6.0703 | PIEDRA TALAMOYE FORMATO 10X20CM | m2 | 148.24 | 31130.4 | 0 | 31130.4 |  | ARQ | Revisar manualmente |  | 0 | hoja |  |  | Revisar manualmente
ARQ TORRE | 6.0703 | PORCELANATO ESMALTADO GALENO RAWHIDE MATE 19.2X120CM | m2 | 143.46 | 25633.43 | 0 | 25633.43 |  | ARQ | Enchapes y revestimiento (piso y pared) | 307 | 11 | reglas
ARQ TORRE | 6.0703 | PORCELANATO ESMALTADO CONCRET IVORY MATE. FORMATO 0,60x 0,60. | m2 | 14.55 | 3010.69 | 0 | 3010.69 |  | ARQ | Enchapes y revestimiento (piso y pared) | 307 | 11 | reglas
ARQ TORRE | 6.0703 | CERAMICO MOCELO TOKIO 22 NEGRO FORMATO 22.5X22.50 | m2 | 6.48 | 1313.69 | 0 | 1313.69 |  | ARQ | Enchapes y revestimiento (piso y pared) | 307 | 11 | reglas
ARQ TORRE | 6.0703 | PORCELANATO ESMALTADO FLAGSTONE SILVER. FORMATO 0,60x 0,60. | m2 | 24.97 | 3148.22 | 0 | 3148.22 |  | ARQ | Enchapes y revestimiento (piso y pared) | 307 | 11 | reglas
ARQ TORRE | 6.0703 | PIEDRA TALAMOYE | m2 | 142.094 | 29839.74 | 0 | 29839.74 |  | ARQ | Revisar manualmente |  | 0 | hoja |  |  | Revisar manualmente
ARQ TORRE | 6.0703 | PISO LVT TERRAZO WHITE NOI-44701. MEDIDAS 600 X 600MM. MARCA FORBO. | m2 | 32.41 | 3173.91 | 0 | 3173.91 |  | ARQ | Enchapes y revestimiento (piso y pared) | 307 | 9 | reglas
ARQ TORRE | 6.0703 | LINOLEO MODELO MARMOLEUM CONCRETE | m2 | 9.63 | 943.07 | 0 | 943.07 |  | ARQ | Revisar manualmente |  | 0 | hoja |  |  | Revisar manualmente
ARQ TORRE | 6.0703 | PISO CEMENTO PULIDO | m2 | 92.95 | 4361.21 | 0 | 4361.21 |  | ARQ | Enchapes y revestimiento (piso y pared) | 307 | 10 | historico | Presupuesto PARDO 669 Cliente Rev 11 | PISO CEMENTO PULIDO
ARQ TORRE | 6.0703 | PISO CEMENTO PULIDO | m2 | 25.6 | 1201.15 | 0 | 1201.15 |  | ARQ | Enchapes y revestimiento (piso y pared) | 307 | 10 | historico | Presupuesto PARDO 669 Cliente Rev 11 | PISO CEMENTO PULIDO
ARQ TORRE | 6.0703 | Cemento Frotachado | m2 | 57.96 | 1240.34 | 0 | 1240.34 |  | ARQ | Solaqueo | 304 | 12 | reglas
ARQ TORRE | 6.0703 | CERAMICO CEMENTO BLANCO B2B 45x45CM. CELIMA | m2 | 15.27 | 1056.99 | 0 | 1056.99 |  | ARQ | Enchapes y revestimiento (piso y pared) | 307 | 10 | historico | Presupuesto PARDO 669 Cliente Rev 11 | CERAMICO CEMENTO BLANCO B2B 45x45CM. CELIMA
ARQ TORRE | 6.0704 | CERAMICO CEMENTO BLANCO B2B 45x45CM. CELIMA | m2 | 3.05 | 211.12 | 0 | 211.12 |  | ARQ | Enchapes y revestimiento (piso y pared) | 307 | 10 | historico | Presupuesto PARDO 669 Cliente Rev 11 | CERAMICO CEMENTO BLANCO B2B 45x45CM. CELIMA
ARQ TORRE | 6.0704 | PISO SC POWER FLOOR LIGNUM MOON. FORMATO 18,3 X 121,9. | m2 | 16.93 | 2476.18 | 0 | 2476.18 |  | ARQ | Revisar manualmente |  | 0 | hoja |  |  | Revisar manualmente
ARQ TORRE | 6.0704 | CERAMICO CEMENTO BLANCO B2B 45x45CM. CELIMA | m2 | 27.83 | 1926.39 | 0 | 1926.39 |  | ARQ | Enchapes y revestimiento (piso y pared) | 307 | 10 | historico | Presupuesto PARDO 669 Cliente Rev 11 | CERAMICO CEMENTO BLANCO B2B 45x45CM. CELIMA
ARQ TORRE | 6.0704 | Cemento Frotachado | m2 | 26.37 | 564.32 | 0 | 564.32 |  | ARQ | Solaqueo | 304 | 12 | reglas
ARQ TORRE | 6.0704 | PISO SPC DESERT LIGHT GREY NOI-45801. FORMATO 45,7 X 91,4 CM. | m2 | 120.79 | 21265.08 | 0 | 21265.08 |  | ARQ | Revisar manualmente |  | 0 | hoja |  |  | Revisar manualmente
ARQ TORRE | 6.0704 | Celima Terre Gris plata 60x60cm | m2 | 3344.16 | 234091.2 | 0 | 234091.2 |  | ARQ | Enchapes y revestimiento (piso y pared) | 307 | 6.67 | historico | Presupuesto PARDO 669 Cliente Rev 11 | CERAMICO TERRE GRIS 60x60CM. CELIMA
ARQ TORRE | 6.0704 | Celima Terre Gris plata 60x60cm | m2 | 22.59 | 1581.3 | 0 | 1581.3 |  | ARQ | Enchapes y revestimiento (piso y pared) | 307 | 6.67 | historico | Presupuesto PARDO 669 Cliente Rev 11 | CERAMICO TERRE GRIS 60x60CM. CELIMA
ARQ TORRE | 6.0704 | PISO CEMENTO PULIDO | m2 | 408.46 | 19164.94 | 0 | 19164.94 |  | ARQ | Enchapes y revestimiento (piso y pared) | 307 | 10 | historico | Presupuesto PARDO 669 Cliente Rev 11 | PISO CEMENTO PULIDO
ARQ TORRE | 6.0704 | PORCELANATO ESMALTADO FLAGSTONE SILVER. FORMATO 0,60x 0,60. | m2 | 133.1 | 16781.25 | 0 | 16781.25 |  | ARQ | Enchapes y revestimiento (piso y pared) | 307 | 11 | reglas
ARQ TORRE | 6.0704 | CERAMICO CEMENTO BLANCO B2B 45x45CM. CELIMA | m2 | 34.92 | 2417.16 | 0 | 2417.16 |  | ARQ | Enchapes y revestimiento (piso y pared) | 307 | 10 | historico | Presupuesto PARDO 669 Cliente Rev 11 | CERAMICO CEMENTO BLANCO B2B 45x45CM. CELIMA
ARQ TORRE | 6.0704 | PORCELANATO ESMALTADO ARAM DARK GREY. FORMATO 0,60 X 0,60CM. | m2 | 75.23 | 8713.14 | 0 | 8713.14 |  | ARQ | Enchapes y revestimiento (piso y pared) | 307 | 11 | reglas
ARQ TORRE | 6.0704 | Porcelanato esmaltado treverkmore oak 20x120cm | m2 | 28.48 | 7684.19 | 0 | 7684.19 |  | ARQ | Enchapes y revestimiento (piso y pared) | 307 | 11 | reglas
ARQ TORRE | 6.0704 | PORCELANATO ESMALTADO TREVERKMORE OAK MATE ANTIDESLIZANTE. FORMATO 1,20 X 0,20 | m2 | 20.65 | 5573.23 | 0 | 5573.23 |  | ARQ | Enchapes y revestimiento (piso y pared) | 307 | 11 | reglas
ARQ TORRE | 6.08 | PISO SC POWER FLOOR LIGNUM MOON. FORMATO 18,3 X 121,9. | m2 | 73.16 | 10700.38 | 0 | 10700.38 |  | ARQ | Revisar manualmente |  | 0 | hoja |  |  | Revisar manualmente
ARQ TORRE | 6.0801 | PORCELANATO ESMALTADO TREVERKMORE OAK MATE ANTIDESLIZANTE. FORMATO 1,20 X 0,20 | m2 | 34.99 | 9443.45 | 0 | 9443.45 |  | ARQ | Enchapes y revestimiento (piso y pared) | 307 | 11 | reglas
ARQ TORRE | 6.0801 | BORDE DE TERRAZO A=0.30M | ml | 39.06 | 4882.5 | 0 | 4882.5 |  | ARQ | Enchapes y revestimiento (piso y pared) | 307 | 9 | reglas
ARQ TORRE | 6.0801 | PORCELANATO ESMALTADO TREVERKMORE OAK MATE ANTIDESLIZANTE. FORMATO 1,20 X 0,20 | m2 | 83.4665 | 22526.77 | 0 | 22526.77 |  | ARQ | Enchapes y revestimiento (piso y pared) | 307 | 11 | reglas
ARQ TORRE | 6.0801 | PORCELANATO ESMALTADO TREVERKMORE OAK MATE ANTIDESLIZANTE. FORMATO 1,20 X 0,20 | m2 | 117.5316 | 31720.6 | 0 | 31720.6 |  | ARQ | Enchapes y revestimiento (piso y pared) | 307 | 11 | reglas
ARQ TORRE | 6.0801 | PORCELANATO ESMALTADO CONCRET IVORY MATE. FORMATO 0,60x 0,60. | m2 | 303.26 | 62750.56 | 0 | 62750.56 |  | ARQ | Enchapes y revestimiento (piso y pared) | 307 | 11 | reglas
ARQ TORRE | 6.0801 | PORCELANATO ESMALTADO FLAGSTONE SILVER. FORMATO 0,60x 0,60. | m2 | 190.86 | 24063.63 | 0 | 24063.63 |  | ARQ | Enchapes y revestimiento (piso y pared) | 307 | 11 | reglas
ARQ TORRE | 6.0802 | PORCELANATO ESMALTADO FLAGSTONE SILVER. FORMATO 0,60x 0,60. | m2 | 337.14 | 42506.61 | 0 | 42506.61 |  | ARQ | Enchapes y revestimiento (piso y pared) | 307 | 11 | reglas
ARQ TORRE | 6.0802 | CERAMICO CEMENTO BLANCO B2B 45x45CM. CELIMA | m2 | 25.14 | 1740.19 | 0 | 1740.19 |  | ARQ | Enchapes y revestimiento (piso y pared) | 307 | 10 | historico | Presupuesto PARDO 669 Cliente Rev 11 | CERAMICO CEMENTO BLANCO B2B 45x45CM. CELIMA
ARQ TORRE | 6.0802 | Ceramico Celima Molle Blanco 20x60cm | m2 | 5978.742 | 420425.14 | 0 | 420425.14 |  | ARQ | Enchapes y revestimiento (piso y pared) | 307 | 11 | reglas
ARQ TORRE | 6.0802 | Cerámico Blanco Brillante Liso 30x60cm | m2 | 98.07 | 7768.12 | 0 | 7768.12 |  | ARQ | Enchapes y revestimiento (piso y pared) | 307 | 11 | reglas
ARQ TORRE | 6.0802 | Cerámico Kali Blanco Brillante 27x45cm | m2 | 982.955 | 67391.39 | 0 | 67391.39 |  | ARQ | Enchapes y revestimiento (piso y pared) | 307 | 11 | reglas
ARQ TORRE | 6.0802 | Cerámico Celima Gris Plata B2B 45x45cm | m2 | 212.22 | 14363.05 | 0 | 14363.05 |  | ARQ | Enchapes y revestimiento (piso y pared) | 307 | 11 | reglas
ARQ TORRE | 6.0802 | GALA CERAMICO ESMALTADO BRIQUE BLANCO BRILLO 30X60CM | m2 | 11.532 | 868.36 | 0 | 868.36 |  | ARQ | Enchapes y revestimiento (piso y pared) | 307 | 11 | reglas
ARQ TORRE | 6.0802 | GRANITO NEGRO ARACRUZ E:20MM | m2 | 2.052 | 0 | 348.84 | 1290.708 |  | ARQ | Revisar manualmente |  | 0 | hoja |  |  | Revisar manualmente
ARQ TORRE | 6.0802 | CUARZO BLANCO | m2 | 5.838 | 0 | 1109.22 | 4104.114 |  | ARQ | Revisar manualmente |  | 0 | hoja |  |  | Revisar manualmente
ARQ TORRE | 6.0802 | PERFIL DE ALUMINIO NEGRO 1X1" | m | 6.88 | 380.12 | 0 | 380.12 |  | ARQ | Revisar manualmente |  | 0 | hoja |  |  | Revisar manualmente
ARQ TORRE | 6.0802 | MICROCEMENTO GRIS COLOR | m2 | 862.0692 | 64655.19 | 0 | 64655.19 |  | ARQ | Enchapes y revestimiento (piso y pared) | 307 | 5 | historico | Presupuesto PARDO 669 Cliente Rev 11 | ACABADO EN MICROCEMENTO GRIS
ARQ TORRE | 6.0802 | TERRAZO PREMEZCLADO GRIS CLARO | m2 | 160.4895 | 20061.19 | 0 | 20061.19 |  | ARQ | Enchapes y revestimiento (piso y pared) | 307 | 9 | reglas
ARQ TORRE | 6.0802 | PORCELANATO ESMALTADO GALENO RAWHIDE MATE 19.20X120 | m2 | 28.6905 | 5114.94 | 0 | 5114.94 |  | ARQ | Enchapes y revestimiento (piso y pared) | 307 | 11 | reglas
ARQ TORRE | 6.0802 | PORCELANATO ESMALTADO TREVERKMORE OAK MATE ANTIDESLIZANTE. FORMATO 1,20 X 0,20 | m2 | 13.818 | 3729.34 | 0 | 3729.34 |  | ARQ | Enchapes y revestimiento (piso y pared) | 307 | 11 | reglas
ARQ TORRE | 6.0802 | VINIL DE PARED SEGÚN DISEÑO | m2 | 22.385 | 2798.13 | 0 | 2798.13 |  | ARQ | Revisar manualmente |  | 0 | hoja |  |  | Revisar manualmente
ARQ TORRE | 6.0802 | VINIL INFEEL WALNUT PEGADO EN MURO | m2 | 70.2705 | 8783.81 | 0 | 8783.81 |  | ARQ | Revisar manualmente |  | 0 | hoja |  |  | Revisar manualmente
ARQ TORRE | 6.0802 | ACABADO MICROCEMENTO COLOR BRILHO | m2 | 60.8988 | 4567.41 | 0 | 4567.41 |  | ARQ | Enchapes y revestimiento (piso y pared) | 307 | 5 | historico | Presupuesto PARDO 669 Cliente Rev 11 | MURO ACABADO EN MICROCEMENTO COLOR NEGRO
ARQ TORRE | 6.0802 | PANEL DE MDF 36MM (muro y techo, en zona de banca corrida) | m2 | 30.686 | 0 | 10740.1 | 39738.37 |  | ARQ | Carpintería de melamine | 310 | 9 | reglas
ARQ TORRE | 6.09 | Panaleria en MDF 18mm revestido con vinil infeel oak matt wood mw | m2 | 39.9102 | 0 | 13968.57 | 51683.709 |  | ARQ | Carpintería de melamine | 310 | 9 | reglas
ARQ TORRE | 6.0901 | PLATINA DE FIERRO COLOR OIL BRONCE | m | 25.91 | 4534.25 | 0 | 4534.25 |  | ARQ | Revisar manualmente |  | 0 | hoja |  |  | Revisar manualmente
ARQ TORRE | 6.0901 | LISTONES DE FIERRO 2X10CM | m | 125.67 | 21992.25 | 0 | 21992.25 |  | ARQ | Revisar manualmente |  | 0 | hoja |  |  | Revisar manualmente
ARQ TORRE | 6.0902 | CERAMICO CEMENTO BLANCO B2B 45x45CM. CELIMA | m2 | 69.909 | 4839.1 | 0 | 4839.1 |  | ARQ | Enchapes y revestimiento (piso y pared) | 307 | 10 | historico | Presupuesto PARDO 669 Cliente Rev 11 | CERAMICO CEMENTO BLANCO B2B 45x45CM. CELIMA
ARQ TORRE | 6.0902 | CERAMICO CEMENTO BLANCO B2B 45x45CM. CELIMA | m2 | 24.024 | 1662.94 | 0 | 1662.94 |  | ARQ | Enchapes y revestimiento (piso y pared) | 307 | 10 | historico | Presupuesto PARDO 669 Cliente Rev 11 | CERAMICO CEMENTO BLANCO B2B 45x45CM. CELIMA
ARQ TORRE | 6.1 | PORCELANATO ESMALTADO TREVERKMORE OAK MATE ANTIDESLIZANTE. FORMATO 1,20 X 0,20 | m2 | 12.5025 | 3374.3 | 0 | 3374.3 |  | ARQ | Enchapes y revestimiento (piso y pared) | 307 | 11 | reglas
ARQ TORRE | 6.1001 | LISTON DE MDF PINTADO COLOR NEGRO E:2CM | ml | 10.66 | 0 | 1599 | 5916.3 |  | ARQ | Carpintería de melamine | 310 | 9 | reglas
ARQ TORRE | 6.1001 | MELAMINE NEGRO VELET | m2 | 4.54 | 0 | 1589 | 5879.3 |  | ARQ | Carpintería de melamine | 310 | 9 | reglas
ARQ TORRE | 6.1001 | MICROCEMENTO GRIS COLOR AP54-3 PLATINIUM | m2 | 1.528 | 114.6 | 0 | 114.6 |  | ARQ | Enchapes y revestimiento (piso y pared) | 307 | 9 | reglas
ARQ TORRE | 6.1001 | ALUMINIO DE 3.80X7.60 COLOR NEGRO | m | 99.04 | 5471.96 | 0 | 5471.96 |  | ARQ | Revisar manualmente |  | 0 | hoja |  |  | Revisar manualmente
ARQ TORRE | 6.1001 | MICROCEMENTO GRIS COLOR APS54-1 GRAY FOAM | m2 | 29.955 | 2246.63 | 0 | 2246.63 |  | ARQ | Enchapes y revestimiento (piso y pared) | 307 | 9 | reglas
ARQ TORRE | 6.1001 | MICROCEMENTO GRIS COLOR AP54-3 PLATINIUM | m2 | 39.3 | 2947.5 | 0 | 2947.5 |  | ARQ | Enchapes y revestimiento (piso y pared) | 307 | 9 | reglas
ARQ TORRE | 6.1001 | TERRAZO MATIZADO COLOR GRIS | m2 | 10.642 | 1330.25 | 0 | 1330.25 |  | ARQ | Enchapes y revestimiento (piso y pared) | 307 | 5 | historico | Presupuesto PARDO 669 Cliente Rev 11 | TERRAZO LAVADO COLOR GRIS OSCURO
ARQ TORRE | 6.1002 | MDF 36MM CON ENCHAPE WALNUT | m2 | 17.0556 | 0 | 5969.46 | 22087.002 |  | ARQ | Enchapes y revestimiento (piso y pared) | 307 | 20 | reglas
ARQ TORRE | 6.1002 | TERRAZO PREMEZCLADO GRIS CLARO | m2 | 26.373 | 3296.63 | 0 | 3296.63 |  | ARQ | Enchapes y revestimiento (piso y pared) | 307 | 9 | reglas
ARQ TORRE | 6.1002 | CERAMICO CEMENTO BLANCO B2B 45x45CM. CELIMA | m2 | 11.886 | 822.75 | 0 | 822.75 |  | ARQ | Enchapes y revestimiento (piso y pared) | 307 | 10 | historico | Presupuesto PARDO 669 Cliente Rev 11 | CERAMICO CEMENTO BLANCO B2B 45x45CM. CELIMA
ARQ TORRE | 6.1002 | PORCELANATO ESMALTADO TREVERKMORE OAK MATE ANTIDESLIZANTE. FORMATO 1,20 X 0,20 | m2 | 40.481 | 10925.42 | 0 | 10925.42 |  | ARQ | Enchapes y revestimiento (piso y pared) | 307 | 11 | reglas
ARQ TORRE | 6.1002 | TERRAZO PREMEZCLADO GRIS CLARO | m2 | 16.238 | 2029.75 | 0 | 2029.75 |  | ARQ | Enchapes y revestimiento (piso y pared) | 307 | 9 | reglas
ARQ TORRE | 6.1002 | MICROCEMENTO GRIS COLOR APS54-1 GRAY FOAM | m2 | 555.199 | 41639.93 | 0 | 41639.93 |  | ARQ | Enchapes y revestimiento (piso y pared) | 307 | 9 | reglas
ARQ TORRE | 6.1002 | TERRAZO PREMEZCLADO GRIS CLARO | m2 | 166.306 | 20788.25 | 0 | 20788.25 |  | ARQ | Enchapes y revestimiento (piso y pared) | 307 | 9 | reglas
ARQ TORRE | 6.1002 | LADRILLOS REFRACTARIOS VOLCANICO | m2 | 10.8 | 11826 | 0 | 11826 |  | ARQ | Revisar manualmente |  | 0 | hoja |  |  | Revisar manualmente
ARQ TORRE | 6.1002 | ENCHAPE DE SARDINEL BAÑOS PRINCIPALES (IDEM PISO - 3 CARAS POR METRO) | ml | 2338.04 | 161301.38 | 0 | 161301.38 |  | ARQ | Enchapes y revestimiento (piso y pared) | 307 | 10 | historico | Presupuesto PARDO 669 Cliente Rev 11 | ENCHAPE DE SARDINEL BAÑOS PRINCIPALES (IDEM PISO - 3 CARAS POR METRO)
ARQ TORRE | 6.1002 | ZOCALO SPC BOLEADO ARCE 8.0CMX2.4M | ml | 21730.98 | 141251.37 | 50633.18 | 328594.136 |  | ARQ | Enchapes y revestimiento (piso y pared) | 307 | 11 | reglas
ARQ TORRE | 6.1002 | ZOCALO SPC BOLEADO ARCE 8.0CMX2.4M | ml | 2696.8 | 17529.2 | 6283.54 | 40778.298 |  | ARQ | Enchapes y revestimiento (piso y pared) | 307 | 11 | reglas
ARQ TORRE | 6.1002 | CONTRAZOCALO ALUMINIO COLOR NATURAL, H = 7 CM | m | 137.28 | 4745.77 | 0 | 4745.77 |  | ARQ | Enchapes y revestimiento (piso y pared) | 307 | 11 | reglas
ARQ TORRE | 6.1002 | CONTRAZOCALO Cerámico Celima Gris Plata B2B 45x45cm | m | 3765.63 | 81036.36 | 0 | 81036.36 |  | ARQ | Enchapes y revestimiento (piso y pared) | 307 | 11 | reglas
ARQ TORRE | 6.1002 | CONTRAZOCALO CERAMICO CEMENTO BLANCO B2B 9x45CM. CELIMA | ml | 1807.06 | 39177.06 | 0 | 39177.06 |  | ARQ | Enchapes y revestimiento (piso y pared) | 307 | 10 | historico | Presupuesto PARDO 669 Cliente Rev 11 | CONTRAZOCALO CERAMICO CEMENTO BLANCO B2B 9x45CM. CELIMA
ARQ TORRE | 6.1002 | CONTRAZOCALO CERAMICO TERRE GRIS PLATA | ml | 67.84 | 1535.22 | 0 | 1535.22 |  | ARQ | Enchapes y revestimiento (piso y pared) | 307 | 11 | reglas
ARQ TORRE | 6.1003 | CONTRAZOCALO CERAMICO TERRE GRIS PLATA | m | 526.82 | 11921.94 | 0 | 11921.94 |  | ARQ | Enchapes y revestimiento (piso y pared) | 307 | 11 | reglas
ARQ TORRE | 6.1003 | PIEDRA TALAMOYE | m | 42.11 | 5263.75 | 0 | 5263.75 |  | ARQ | Revisar manualmente |  | 0 | hoja |  |  | Revisar manualmente
ARQ TORRE | 6.1003 | Pintura esmalte color gris h=10cm. | m | 15.26 | 190.75 | 0 | 190.75 |  | ARQ | Pintura | 315 | 5 | historico | Presupuesto PARDO 669 Cliente Rev 11 | CTRZL PINTURA ESMALTE SINTETICO COLOR NEGRO H=10CM
ARQ TORRE | 6.1004 | Pintura esmalte color gris h=10cm. | m | 20.93 | 261.63 | 0 | 261.63 |  | ARQ | Pintura | 315 | 5 | historico | Presupuesto PARDO 669 Cliente Rev 11 | CTRZL PINTURA ESMALTE SINTETICO COLOR NEGRO H=10CM
ARQ TORRE | 6.1004 | PIEDRA TALAMOYE FORMATO 10X20CM | m | 74.53 | 9316.25 | 0 | 9316.25 |  | ARQ | Revisar manualmente |  | 0 | hoja |  |  | Revisar manualmente
ARQ TORRE | 6.1004 | CONTRAZOCALO Cerámico Celima Gris Plata B2B 45x45cm | m | 47.98 | 1032.53 | 0 | 1032.53 |  | ARQ | Enchapes y revestimiento (piso y pared) | 307 | 11 | reglas
ARQ TORRE | 6.1004 | CONTRAZOCALO PORCELANATO ESMALTADO CONCRET IVORY MATE. FORMATO 0,60x 0,60. | m | 11.09 | 478.64 | 0 | 478.64 |  | ARQ | Enchapes y revestimiento (piso y pared) | 307 | 11 | reglas
ARQ TORRE | 6.1004 | CONTRAZÓCALO Porcelanato alaplana esmaltado tenby white mate 1.20x0.60m | m | 239.4 | 10040.44 | 0 | 10040.44 |  | ARQ | Enchapes y revestimiento (piso y pared) | 307 | 11 | reglas
ARQ TORRE | 6.11 | CONTRAZOCALO EPS POLIESTIRENO NEGRO H:0.5CM MARCA SANTA LUZIA | m | 22.06 | 154.42 | 91.33 | 492.341 |  | ARQ | Enchapes y revestimiento (piso y pared) | 307 | 11 | reglas
ARQ TORRE | 6.1101 | CONTRAZOCALO PORCELANATO ESMALTADO FLAGSTONE SILVER. FORMATO 0,60x 0,60. | m | 38.38 | 1190.93 | 0 | 1190.93 |  | ARQ | Enchapes y revestimiento (piso y pared) | 307 | 11 | reglas
ARQ TORRE | 6.1101 | CONTRAZÓCALO Porcelanato alaplana esmaltado tenby white mate 1.20x0.60m | m | 17.56 | 736.47 | 0 | 736.47 |  | ARQ | Enchapes y revestimiento (piso y pared) | 307 | 11 | reglas
ARQ TORRE | 6.1101 | CONTRAZÓCALO DE PORCELANATO ALAPLANA ESMALTADO TENBY BEIGE MATE. H: 7CM. | m | 24.57 | 880.59 | 0 | 880.59 |  | ARQ | Enchapes y revestimiento (piso y pared) | 307 | 11 | reglas
ARQ TORRE | 6.1101 | CONTRAZOCALO EPS POLIESTIRENO NEGRO H:0.5CM MARCA SANTA LUZIA | m | 80.21 | 561.47 | 332.07 | 1790.129 |  | ARQ | Enchapes y revestimiento (piso y pared) | 307 | 11 | reglas
ARQ TORRE | 6.1102 | CONTRAZOCALO EPS POLIESTIRENO NEGRO H:0.5CM MARCA SANTA LUZIA | m | 18.04 | 126.28 | 74.69 | 402.633 |  | ARQ | Enchapes y revestimiento (piso y pared) | 307 | 11 | reglas
ARQ TORRE | 6.1102 | Pintura esmalte color gris h=10cm. | m | 1231.375 | 15392.19 | 0 | 15392.19 |  | ARQ | Pintura | 315 | 5 | historico | Presupuesto PARDO 669 Cliente Rev 11 | CTRZL PINTURA ESMALTE SINTETICO COLOR NEGRO H=10CM
ARQ TORRE | 6.1102 | CONTRAZOCALO CERAMICO TERRE GRIS PLATA | m | 4506.5 | 101982.1 | 0 | 101982.1 |  | ARQ | Enchapes y revestimiento (piso y pared) | 307 | 11 | reglas
ARQ TORRE | 6.12 | CONTRAZOCALO Cerámico Celima Gris Plata B2B 45x45cm | m | 68.41 | 1472.18 | 0 | 1472.18 |  | ARQ | Enchapes y revestimiento (piso y pared) | 307 | 11 | reglas
ARQ TORRE | 6.1201 | CONTRAZOCALO EPS POLIESTIRENO NEGRO H:0.5CM MARCA SANTA LUZIA | m | 52.17 | 365.19 | 215.98 | 1164.316 |  | ARQ | Enchapes y revestimiento (piso y pared) | 307 | 11 | reglas
ARQ TORRE | 6.1201 | CONTRAZOCALO PORCELANATO ESMALTADO FLAGSTONE SILVER. FORMATO 0,60x 0,60. | m | 139.2 | 4319.38 | 0 | 4319.38 |  | ARQ | Enchapes y revestimiento (piso y pared) | 307 | 11 | reglas
ARQ TORRE | 6.1201 | CONTRAZÓCALO PORCELANATO ESMALTADO ARAM DARK GREY. H: 7CM. | m | 21.84 | 644.5 | 0 | 644.5 |  | ARQ | Enchapes y revestimiento (piso y pared) | 307 | 11 | reglas
ARQ TORRE | 6.1201 | CONTRAZOCALO EPS POLIESTIRENO NEGRO H:0.5CM MARCA SANTA LUZIA | m | 52.51 | 367.57 | 217.39 | 1171.913 |  | ARQ | Enchapes y revestimiento (piso y pared) | 307 | 11 | reglas
ARQ TORRE | 6.1201 | CONTRAZOCALO PORCELANATO ESMALTADO FLAGSTONE SILVER. FORMATO 0,60x 0,60. | m | 17.78 | 551.71 | 0 | 551.71 |  | ARQ | Enchapes y revestimiento (piso y pared) | 307 | 11 | reglas
ARQ TORRE | 6.1201 | CONTRAZOCALO CERAMICO ESTAR | m | 484.74 | 14983.31 | 0 | 14983.31 |  | ARQ | Enchapes y revestimiento (piso y pared) | 307 | 11 | reglas
ARQ TORRE | 6.1201 | CONTRAZOCALO CERAMICO CEMENTO BLANCO B2B 9x45CM. CELIMA | m | 52.87 | 1146.22 | 0 | 1146.22 |  | ARQ | Enchapes y revestimiento (piso y pared) | 307 | 10 | historico | Presupuesto PARDO 669 Cliente Rev 11 | CONTRAZOCALO CERAMICO CEMENTO BLANCO B2B 9x45CM. CELIMA
ARQ TORRE | 6.1202 | CONTRAZOCALO PORCELANATO ESMALTADO CONCRET IVORY MATE. FORMATO 0,60x 0,60. | m | 22.53 | 972.39 | 0 | 972.39 |  | ARQ | Enchapes y revestimiento (piso y pared) | 307 | 11 | reglas
ARQ TORRE | 6.1202 | CONTRAZOCALO PORCELANATO ESMALTADO FLAGSTONE SILVER. FORMATO 0,60x 0,60. | m | 167.89 | 5209.63 | 0 | 5209.63 |  | ARQ | Enchapes y revestimiento (piso y pared) | 307 | 11 | reglas
ARQ TORRE | 6.1202 | CONTRAZOCALO PORCELANATO ESMALTADO CONCRET IVORY MATE. FORMATO 0,60x 0,60. | m | 69.79 | 3012.14 | 0 | 3012.14 |  | ARQ | Enchapes y revestimiento (piso y pared) | 307 | 11 | reglas
ARQ TORRE | 6.1202 | TERRAZO MATIZADO COLOR GRIS h=0.10 | m | 9.58 | 1005.9 | 0 | 1005.9 |  | ARQ | Enchapes y revestimiento (piso y pared) | 307 | 5 | historico | Presupuesto PARDO 669 Cliente Rev 11 | TERRAZO LAVADO COLOR GRIS OSCURO
ARQ TORRE | 6.1202 | TERRAZO MATIZADO COLOR GRIS h=0.10 | m | 12.66 | 1329.3 | 0 | 1329.3 |  | ARQ | Enchapes y revestimiento (piso y pared) | 307 | 5 | historico | Presupuesto PARDO 669 Cliente Rev 11 | TERRAZO LAVADO COLOR GRIS OSCURO
ARQ TORRE | 6.1202 | TERRAZO MATIZADO COLOR GRIS h=0.10 | m | 42.86 | 4500.3 | 0 | 4500.3 |  | ARQ | Enchapes y revestimiento (piso y pared) | 307 | 5 | historico | Presupuesto PARDO 669 Cliente Rev 11 | TERRAZO LAVADO COLOR GRIS OSCURO
ARQ TORRE | 6.1202 | CONTRAZOCALO CERAMICO CEMENTO BLANCO B2B 9x45CM. CELIMA | m | 41.95 | 909.48 | 0 | 909.48 |  | ARQ | Enchapes y revestimiento (piso y pared) | 307 | 10 | historico | Presupuesto PARDO 669 Cliente Rev 11 | CONTRAZOCALO CERAMICO CEMENTO BLANCO B2B 9x45CM. CELIMA
ARQ TORRE | 6.1202 | CONTRAZOCALO PORCELANATO ESMALTADO CONCRET IVORY MATE. FORMATO 0,60x 0,60. | m | 186.09 | 8031.64 | 0 | 8031.64 |  | ARQ | Enchapes y revestimiento (piso y pared) | 307 | 11 | reglas
ARQ TORRE | 6.1202 | CONTRAZÓCALO PORCELANATO ESMALTADO ARAM DARK GREY. H: 7CM. | m | 17.98 | 530.59 | 0 | 530.59 |  | ARQ | Enchapes y revestimiento (piso y pared) | 307 | 11 | reglas
ARQ TORRE | 6.1202 | TERRAZO MATIZADO COLOR GRIS h=0.10 | m | 6.41 | 673.05 | 0 | 673.05 |  | ARQ | Enchapes y revestimiento (piso y pared) | 307 | 5 | historico | Presupuesto PARDO 669 Cliente Rev 11 | TERRAZO LAVADO COLOR GRIS OSCURO
ARQ TORRE | 6.1204 | FORJADO DE PASOS Y CONTRAPASOS (ESCALERA DE EVACUACION) | ml | 671.4 | 32240.63 | 0 | 32240.63 |  | ESTT | Concreto premezclado | 204 | 6 | reglas
ARQ TORRE | 6.1204 | FORJADO DE DESCANSO (ESCALERA DE EVACUACION) | m2 | 154.64 | 12224.29 | 0 | 12224.29 |  | ARQ | Revisar manualmente |  | 6 | historico | Presupuesto PARDO 669 Cliente Rev 11 | FORJADO DE DESCANSO (ESCALERA DE EVACUACION) | Revisar manualmente
ARQ TORRE | 6.1204 | ACABADO EN CEMENTO PULIDO DE DESCANSO (ESCALERA DE EVACUACION) | m2 | 154.64 | 3552.08 | 0 | 3552.08 |  | ARQ | Pintura | 315 | 10 | historico | Presupuesto PARDO 669 Cliente Rev 11 | ACABADO EN CEMENTO PULIDO DE DESCANSO (ESCALERA DE EVACUACION)
ARQ TORRE | 6.1204 | ACABADO EN CEMENTO PULIDO DE PASOS Y CONTRAPASOS (ESCALERA DE EVACUACION) | ml | 671.4 | 11823.35 | 0 | 11823.35 |  | ARQ | Pintura | 315 | 6.67 | historico | Presupuesto PARDO 669 Cliente Rev 11 | ACABADO EN CEMENTO PULIDO DE PASOS Y CONTRAPASOS (ESCALERA DE EVACUACION)
ARQ TORRE | 6.1204 | CANTONERA DE BRUÑAS (2UND) (ESCALERA DE EVACUACION) | ml | 982.2 | 14025.82 | 0 | 14025.82 |  | ARQ | Pintura | 315 | 10 | historico | Presupuesto PARDO 669 Cliente Rev 11 | CANTONERA DE BRUÑAS (2UND) (ESCALERA DE EVACUACION)
ARQ TORRE | 6.1204 | SOLAQUEO DE FONDO DE ESCALERA (ESCALERA DE EVACUACION) | m2 | 283.24 | 5613.82 | 0 | 5613.82 |  | ARQ | Solaqueo | 304 | 10 | historico | Presupuesto PARDO 669 Cliente Rev 11 | SOLAQUEO DE FONDO DE ESCALERA (ESCALERA DE EVACUACION)
ARQ TORRE | 6.1204 | DERRAME EN COSTADO DE ESCALERA (ESCALERA DE EVACUACION) | ml | 99.25 | 2236.1 | 0 | 2236.1 |  | ARQ | Solaqueo | 304 | 10 | historico | Presupuesto PARDO 669 Cliente Rev 11 | DERRAME EN COSTADO DE ESCALERA (ESCALERA DE EVACUACION)
ARQ TORRE | 6.1204 | FORJADO DE PASOS Y CONTRAPASOS (ESCALERA DE EVACUACION) | m | 21.18 | 1017.06 | 0 | 1017.06 |  | ESTT | Concreto premezclado | 204 | 6 | reglas
ARQ TORRE | 6.1204 | ACABADO EN Porcelanato no esmaltado Bosco Haya mate 20x120cm. DE PASOS Y CONTRAPASOS | m | 21.18 | 1347.9 | 0 | 1347.9 |  | ARQ | Enchapes y revestimiento (piso y pared) | 307 | 18 | reglas
ARQ TORRE | 6.1204 | Cantonera de Escaleras: De de terrazo color similar al enchape. | m | 21.18 | 2647.5 | 0 | 2647.5 |  | ARQ | Enchapes y revestimiento (piso y pared) | 307 | 20 | reglas
ARQ TORRE | 6.1204 | CONTRAPISO (AZOTEA) | m2 | 1161.68 | 52670.57 | 0 | 52670.57 |  | ARQ | Contrapisos | 306 | 9 | reglas
ARQ TORRE | 6.13 | LAMINA ANTRACITA | m2 | 1161.68 | 0 | 10443.5 | 38640.95 |  | ARQ | Revisar manualmente |  | 0 | hoja |  |  | Revisar manualmente
ARQ TORRE | 6.1301 | CINTA MAXTAPE | ml | 2207.192 | 0 | 4370.24 | 16169.888 |  | ARQ | Revisar manualmente |  | 0 | hoja |  |  | Revisar manualmente
ARQ TORRE | 6.1302 | COLOCACION DE LAMINA ANTRACITA, MAXTAPE | m2 | 1161.68 | 8372.81 | 0 | 8372.81 |  | ARQ | Revisar manualmente |  | 0 | hoja |  |  | Revisar manualmente
ARQ TORRE | 6.1303 | MALLA DE TEMPERATURA | kg | 4646.72 | 5622.53 | 4135.58 | 20924.176 |  | ARQ | Revisar manualmente |  | 0 | hoja |  |  | Revisar manualmente
ARQ TORRE | 6.1306 | PCF-1 PUERTA METALICA CORTAFUEGO RF 90 MIN (1.00 x 2.10) - ESCALERA PRIMER NIVEL | und | 2 | 0 | 641.53 | 2373.661 |  | ARQ | Puertas, ventanas y mamparas | 325 | 5 | historico | Presupuesto PARDO 669 Cliente Rev 11 | PCF-01 PUERTA METALICA CORTAFUEGO 90MIN (1.00 X 2.10M) - ESCALERA
ARQ TORRE | 6.1307 | PCF-1 PUERTA METALICA CORTAFUEGO RF 90 MIN (1.00 x 2.10) - ESCALERA | und | 55 | 0 | 15365.63 | 56852.831 |  | ARQ | Puertas, ventanas y mamparas | 325 | 6.25 | historico | Presupuesto PARDO 669 Cliente Rev 11 | PCF-01 PUERTA METALICA CORTAFUEGO 90MIN (1.00 X 2.10M) - ESCALERA
ARQ TORRE | 6.14 | PCF-1' PUERTA METALICA CORTAFUEGO RF 20 MIN (1.00 x 2.10) - ESCALERA | und | 51 | 0 | 14248.13 | 52718.081 |  | ARQ | Puertas, ventanas y mamparas | 325 | 6.25 | historico | Presupuesto PARDO 669 Cliente Rev 11 | PCF-01 PUERTA METALICA CORTAFUEGO 90MIN (1.00 X 2.10M) - ESCALERA
ARQ TORRE | 6.1401 | PCF-2 PUERTA METALICA CORTAFUEGO RF 90 MIN (0.90 x 2.10) - CTO TECNICO/DPTO 105,106 | und | 21 | 0 | 6366.65 | 23556.605 |  | ARQ | Puertas, ventanas y mamparas | 325 | 7 | reglas
ARQ TORRE | 6.1402 | PCF-3 PUERTA METALICA CORTAFUEGO RF 90 MIN (1.00 x 2.10M) BAÑO DISCAP./LAVAN. | und | 2 | 0 | 618.76 | 2289.412 |  | ARQ | Puertas, ventanas y mamparas | 325 | 4.55 | historico | Presupuesto PARDO 669 Cliente Rev 11 | PCF-01 PUERTA METALICA CORTAFUEGO 90MIN (1.00 X 2.10M) - ESCALERA
ARQ TORRE | 6.1403 | PCF-4 PUERTA METALICA CORTAFUEGO RF 90 MIN (2.00 x 2.10M) SALA DE NIÑOS | und | 1 | 0 | 825.71 | 3055.127 |  | ARQ | Puertas, ventanas y mamparas | 325 | 5 | historico | Presupuesto PARDO 669 Cliente Rev 11 | PCF-01 PUERTA METALICA CORTAFUEGO 90MIN (1.00 X 2.10M) - ESCALERA
ARQ TORRE | 6.1404 | PCF-5 PUERTA METALICA CORTAFUEGO RF 90 MIN (1.26 x 2.00M)-DUCTO COMUN. | und | 1 | 0 | 442.34 | 1636.658 |  | ARQ | Puertas, ventanas y mamparas | 325 | 7 | reglas
ARQ TORRE | 6.1405 | PCF-6 PUERTA METALICA CORTAFUEGO RF 90 MIN (3.23 x 2.00M)-DUCTO IIEE | und | 1 | 0 | 1040.32 | 3849.184 |  | ARQ | Puertas, ventanas y mamparas | 325 | 7 | reglas
ARQ TORRE | 6.1406 | PCF-7 PUERTA METALICA CORTAFUEGO RF 90 MIN (1.30 x 2.00M)-DUCTO GAS | und | 2 | 0 | 812.94 | 3007.878 |  | ARQ | Puertas, ventanas y mamparas | 325 | 7 | reglas
ARQ TORRE | 6.1407 | PCF-8 PUERTA METALICA CORTAFUEGO RF 90 MIN (1.44 x 2.00M)-DUCTO IISS | und | 1 | 0 | 443.89 | 1642.393 |  | ARQ | Puertas, ventanas y mamparas | 325 | 7 | reglas
ARQ TORRE | 6.1408 | PCF-9 PUERTA METALICA CORTAFUEGO RF 90 MIN (2.63 x 2.00M)-DUCTO COMUN. | und | 1 | 0 | 808.54 | 2991.598 |  | ARQ | Puertas, ventanas y mamparas | 325 | 7 | reglas
ARQ TORRE | 6.1409 | PCF-10 PUERTA METALICA CORTAFUEGO RF 90 MIN (1.08 x 2.00M)-DUCTO COMUN. | und | 1 | 0 | 347.66 | 1286.342 |  | ARQ | Puertas, ventanas y mamparas | 325 | 7 | reglas
ARQ TORRE | 6.141 | PCF-11 PUERTA METALICA CORTAFUEGO RF 90 MIN (1.97 x 2.00M)-DUCTO IIEE | und | 1 | 0 | 644.54 | 2384.798 |  | ARQ | Puertas, ventanas y mamparas | 325 | 7 | reglas
ARQ TORRE | 6.15 | P01 - PUERTA PRINCIPAL (0.90 x 2.10 m) | und | 522 | 73080 | 56376 | 281671.2 |  | ARQ | Carpintería de madera | 308 | 3 | reglas
ARQ TORRE | 6.1501 | P02 - PUERTA DORMITORIOS (0.80 x 2.10 m) | und | 988 | 122512 | 97812 | 484416.4 |  | ARQ | Carpintería de madera | 308 | 3 | reglas
ARQ TORRE | 6.1501 | P03 - BAÑOS (0.70 x 2.10 m) | und | 934 | 115816 | 92466 | 457940.2 |  | ARQ | Carpintería de madera | 308 | 3 | reglas
ARQ TORRE | 6.1501 | P-1 (0.90 X 2.10) | und | 1 | 124 | 99 | 490.3 |  | ARQ | Carpintería de madera | 308 | 3 | reglas
ARQ TORRE | 6.1501 | P-13 (0.80 X 2.10) | und | 2 | 248 | 198 | 980.6 |  | ARQ | Carpintería de madera | 308 | 3 | reglas
ARQ TORRE | 6.1501 | PA-01 (1.00 X 2.10) | und | 12 | 1488 | 1188 | 5883.6 |  | ARQ | Carpintería de madera | 308 | 3 | reglas
ARQ TORRE | 6.1501 | PA-02 (0.70 X 2.10) | und | 3 | 372 | 297 | 1470.9 |  | ARQ | Carpintería de madera | 308 | 3 | reglas
ARQ TORRE | 6.1501 | PA-03 (1.35 X 2.10) | und | 1 | 124 | 99 | 490.3 |  | ARQ | Carpintería de madera | 308 | 3 | reglas
ARQ TORRE | 6.1501 | PA-04 (1.19 X 2.10) | und | 3 | 372 | 327 | 1581.9 |  | ARQ | Carpintería de madera | 308 | 3 | reglas
ARQ TORRE | 6.1501 | PA-05 (1.00 X 2.10) | und | 3 | 372 | 297 | 1470.9 |  | ARQ | Carpintería de madera | 308 | 3 | reglas
ARQ TORRE | 6.1501 | PD-15 (1.23 X 2.10) | und | 1 | 124 | 109 | 527.3 |  | ARQ | Carpintería de madera | 308 | 3 | reglas
ARQ TORRE | 6.1501 | PD-16 (1.37 X 2.10) | und | 1 | 124 | 109 | 527.3 |  | ARQ | Carpintería de madera | 308 | 3 | reglas
ARQ TORRE | 6.1501 | SELLADO DE PUERTAS CONTRAPLACADAS | und | 2471 | 61775 | 0 | 61775 |  | ARQ | Carpintería de madera | 308 | 10 | historico | Presupuesto PARDO 669 Cliente Rev 11 | SELLADO DE PUERTAS CONTRAPLACADAS
ARQ TORRE | 6.1501 | PROTECCION DE PUERTAS CONTRAPLACADAS PRINCIPALES | und | 522 | 17226 | 0 | 17226 |  | ARQ | Carpintería de madera | 308 | 7.5 | historico | Presupuesto PARDO 669 Cliente Rev 11 | PROTECCION DE PUERTAS CONTRAPLACADAS
ARQ TORRE | 6.1501 | DPTO: 01, (204 - 1704) | und | 17 | 28362.8 | 0 | 28362.8 |  | ARQ | Revisar manualmente |  | 0 | hoja |  |  | Revisar manualmente
ARQ TORRE | 6.16 | DPTO: 102, (205 - 1705), 105, (208 - 1708), (210 - 1710), (217 - 1717) | und | 66 | 103620 | 0 | 103620 |  | ARQ | Revisar manualmente |  | 0 | hoja |  |  | Revisar manualmente
ARQ TORRE | 6.1601 | DPTO: 103, (206 - 1706) | und | 17 | 26968.8 | 0 | 26968.8 |  | ARQ | Revisar manualmente |  | 0 | hoja |  |  | Revisar manualmente
ARQ TORRE | 6.1602 | DPTO: 104, (207 - 1707) | und | 17 | 27526.4 | 0 | 27526.4 |  | ARQ | Revisar manualmente |  | 0 | hoja |  |  | Revisar manualmente
ARQ TORRE | 6.1603 | DPTO: 106 (209 - 1709) | und | 17 | 27247.6 | 0 | 27247.6 |  | ARQ | Revisar manualmente |  | 0 | hoja |  |  | Revisar manualmente
ARQ TORRE | 6.1604 | DPTO: (211 - 1711), (216 - 1716) | und | 32 | 52339.2 | 0 | 52339.2 |  | ARQ | Carpintería de madera | 308 | 0 | heredado_item_anterior
ARQ TORRE | 6.1605 | DPTO: (212 - 1712), (215 - 1715) | und | 32 | 48006.4 | 0 | 48006.4 |  | ARQ | Carpintería de madera | 308 | 0 | heredado_item_anterior
ARQ TORRE | 6.1606 | DPTO: (213 - 1713), (214 - 1714) | und | 32 | 48928 | 0 | 48928 |  | ARQ | Carpintería de madera | 308 | 0 | heredado_item_anterior
ARQ TORRE | 6.1608 | DPTO: 101, (209 - 1709), 102, (210 - 1710), 105, (213 - 1713), 106, (214 - 1714) | und | 68 | 108432.8 | 0 | 108432.8 |  | ARQ | Revisar manualmente |  | 0 | hoja |  |  | Revisar manualmente
ARQ TORRE | 6.1609 | DPTO: 103, (211 - 1711), 104, (212 - 1712) | und | 34 | 51986 | 0 | 51986 |  | ARQ | Revisar manualmente |  | 0 | hoja |  |  | Revisar manualmente
ARQ TORRE | 6.161 | DPTO: 107, (215 - 1715) | und | 17 | 27805.2 | 0 | 27805.2 |  | ARQ | Revisar manualmente |  | 0 | hoja |  |  | Revisar manualmente
ARQ TORRE | 6.1611 | DPTO: (201 - 1701), (207 - 1707), (208 - 1708) | und | 48 | 68073.6 | 0 | 68073.6 |  | ARQ | Carpintería de madera | 308 | 0 | heredado_item_anterior
ARQ TORRE | 6.1612 | DPTO: (202 - 1702) | und | 16 | 25907.2 | 0 | 25907.2 |  | ARQ | Carpintería de madera | 308 | 0 | heredado_item_anterior
ARQ TORRE | 6.1701 | PD-12 (0.90 X 0.80) | und | 16 | 6480 | 0 | 6480 |  | ARQ | Carpintería de madera | 308 | 3 | reglas
ARQ TORRE | 6.1701 | PD-05 (2.02 X 2.00) | und | 18 | 16362 | 0 | 16362 |  | ARQ | Carpintería de madera | 308 | 3 | reglas
ARQ TORRE | 6.1701 | PD-01 (0.87 X 2.00) | und | 17 | 6885 | 0 | 6885 |  | ARQ | Carpintería de madera | 308 | 3 | reglas
ARQ TORRE | 6.1701 | PD-07 (2.51 X 2.00) | und | 17 | 19201.5 | 0 | 19201.5 |  | ARQ | Carpintería de madera | 308 | 3 | reglas
ARQ TORRE | 6.1701 | PD-14 (1.97 X 2.00) | und | 17 | 15070.5 | 0 | 15070.5 |  | ARQ | Carpintería de madera | 308 | 3 | reglas
ARQ TORRE | 6.1701 | PD-11 (1.40 X 2.00) | und | 16 | 10080 | 0 | 10080 |  | ARQ | Carpintería de madera | 308 | 3 | reglas
ARQ TORRE | 6.1701 | PD-08 (1.30 X 2.00) | und | 49 | 28665 | 0 | 28665 |  | ARQ | Carpintería de madera | 308 | 3 | reglas
ARQ TORRE | 6.1701 | PD-04 (1.29 X 2.00) | und | 17 | 9868.5 | 0 | 9868.5 |  | ARQ | Carpintería de madera | 308 | 3 | reglas
ARQ TORRE | 6.1701 | PD-10 (1.44 X 2.00) | und | 16 | 10368 | 0 | 10368 |  | ARQ | Carpintería de madera | 308 | 3 | reglas
ARQ TORRE | 6.1701 | PD-03 (1.12 X 2.00) | und | 18 | 9072 | 0 | 9072 |  | ARQ | Carpintería de madera | 308 | 3 | reglas
ARQ TORRE | 6.1701 | PD-09 (2.63 X 2.00) | und | 16 | 18936 | 0 | 18936 |  | ARQ | Carpintería de madera | 308 | 3 | reglas
ARQ TORRE | 6.1701 | PD-02 (1.30 X 2.00) | und | 34 | 19890 | 0 | 19890 |  | ARQ | Carpintería de madera | 308 | 3 | reglas
ARQ TORRE | 6.1701 | PD-06 (1.26 X 2.00) | und | 17 | 9639 | 0 | 9639 |  | ARQ | Carpintería de madera | 308 | 3 | reglas
ARQ TORRE | 6.1701 | PD-13 (1.08 X 2.00) | und | 17 | 8262 | 0 | 8262 |  | ARQ | Carpintería de madera | 308 | 3 | reglas
ARQ TORRE | 6.1702 | CERRAJERIA PARA PUERTAS (PUERTA PRINCIPAL) | und | 524 | 65762 | 0 | 65762 |  | ARQ | Revisar manualmente |  | 0 | hoja |  |  | Revisar manualmente
ARQ TORRE | 6.1702 | CERRAJERIA PARA PUERTAS (DORMITORIOS) | und | 988 | 24601.2 | 0 | 24601.2 |  | ARQ | Revisar manualmente |  | 10 | historico | Presupuesto PARDO 669 Cliente Rev 11 | CERRAJERIA PARA PUERTAS (DORMITORIOS) | Revisar manualmente
ARQ TORRE | 6.1702 | CERRAJERIA PARA PUERTAS (BAÑOS) | und | 934 | 23256.6 | 0 | 23256.6 |  | ARQ | Revisar manualmente |  | 10 | historico | Presupuesto PARDO 669 Cliente Rev 11 | CERRAJERIA PARA PUERTAS (BAÑOS) | Revisar manualmente
ARQ TORRE | 6.1702 | CERRAJERIA PARA PUERTAS (AREA COMUN) | und | 85 | 2116.5 | 0 | 2116.5 |  | ARQ | Revisar manualmente |  | 0 | hoja |  |  | Revisar manualmente
ARQ TORRE | 6.1702 | DPTO: 101, (204 - 1704) | und | 17 | 53555.1 | 0 | 53555.1 |  | ARQ | Revisar manualmente |  | 0 | hoja |  |  | Revisar manualmente
ARQ TORRE | 6.1702 | DPTO: 102, (205 - 1705) | und | 17 | 58673.8 | 0 | 58673.8 |  | ARQ | Revisar manualmente |  | 0 | hoja |  |  | Revisar manualmente
ARQ TORRE | 6.1702 | DPTO: 103, (206 - 1706) | und | 17 | 56746 | 0 | 56746 |  | ARQ | Revisar manualmente |  | 0 | hoja |  |  | Revisar manualmente
ARQ TORRE | 6.1702 | DPTO: 104, (207 - 1707) | und | 17 | 57434.5 | 0 | 57434.5 |  | ARQ | Revisar manualmente |  | 0 | hoja |  |  | Revisar manualmente
ARQ TORRE | 6.1702 | DPTO: 105, (208 - 1708) | und | 17 | 51020.4 | 0 | 51020.4 |  | ARQ | Revisar manualmente |  | 0 | hoja |  |  | Revisar manualmente
ARQ TORRE | 6.1702 | DPTO: 106 (209 - 1709) | und | 17 | 50911.6 | 0 | 50911.6 |  | ARQ | Revisar manualmente |  | 0 | hoja |  |  | Revisar manualmente
ARQ TORRE | 6.1702 | DPTO: (201 - 1701) | und | 16 | 65279.2 | 0 | 65279.2 |  | ARQ | Carpintería de madera | 308 | 0 | heredado_item_anterior
ARQ TORRE | 6.1702 | DPTO: (202 - 1702), (203 - 1703) | und | 32 | 54256 | 0 | 54256 |  | ARQ | Carpintería de madera | 308 | 0 | heredado_item_anterior
ARQ TORRE | 6.1702 | DPTO: (210 - 1710), (217 - 1717) | und | 32 | 108128 | 0 | 108128 |  | ARQ | Carpintería de madera | 308 | 0 | heredado_item_anterior
ARQ TORRE | 6.1702 | DPTO: (211 - 1711), (216 - 1716) | und | 32 | 104147.2 | 0 | 104147.2 |  | ARQ | Carpintería de madera | 308 | 0 | heredado_item_anterior
ARQ TORRE | 6.1702 | DPTO: (212 - 1712), (215 - 1715) | und | 32 | 92507.2 | 0 | 92507.2 |  | ARQ | Carpintería de madera | 308 | 0 | heredado_item_anterior
ARQ TORRE | 6.1702 | DPTO: (213 - 1713), (214 - 1714) | und | 32 | 121736 | 0 | 121736 |  | ARQ | Carpintería de madera | 308 | 0 | heredado_item_anterior
ARQ TORRE | 6.1702 | DPTO: 101, (209 - 1709), 102, (210 - 1710), 105, (213 - 1713), 106, (214 - 1714) | und | 68 | 191970.8 | 0 | 191970.8 |  | ARQ | Revisar manualmente |  | 0 | hoja |  |  | Revisar manualmente
ARQ TORRE | 6.1702 | DPTO: 103, (211 - 1711), 104, (212 - 1712) | und | 34 | 129069.1 | 0 | 129069.1 |  | ARQ | Revisar manualmente |  | 0 | hoja |  |  | Revisar manualmente
ARQ TORRE | 6.1702 | DPTO: 107, (215 - 1715) | und | 17 | 58245.4 | 0 | 58245.4 |  | ARQ | Revisar manualmente |  | 0 | hoja |  |  | Revisar manualmente
ARQ TORRE | 6.1702 | DPTO: (201 - 1701) | und | 16 | 66924.8 | 0 | 66924.8 |  | ARQ | Carpintería de madera | 308 | 0 | heredado_item_anterior
ARQ TORRE | 6.1702 | DPTO: (202 - 1702) | und | 16 | 66326.4 | 0 | 66326.4 |  | ARQ | Carpintería de madera | 308 | 0 | heredado_item_anterior
ARQ TORRE | 6.1702 | DPTO: (204 - 1704), (303 - 1704), (205 - 1705) | und | 47 | 196706.75 | 0 | 196706.75 |  | ARQ | Carpintería de madera | 308 | 0 | heredado_item_anterior
ARQ TORRE | 6.1702 | DPTO: (206 - 1706) | und | 16 | 62752 | 0 | 62752 |  | ARQ | Carpintería de madera | 308 | 0 | heredado_item_anterior
ARQ TORRE | 6.1703 | DPTO: (207 - 1707) | und | 16 | 64117.6 | 0 | 64117.6 |  | ARQ | Carpintería de madera | 308 | 0 | heredado_item_anterior
ARQ TORRE | 6.1703 | DPTO: (208 - 1708) | und | 16 | 50617.6 | 0 | 50617.6 |  | ARQ | Carpintería de madera | 308 | 0 | heredado_item_anterior
ARQ TORRE | 6.1703 | DPTO: 101, (204 - 1704) | und | 17 | 14421.95 | 0 | 14421.95 |  | ARQ | Revisar manualmente |  | 0 | hoja |  |  | Revisar manualmente
ARQ TORRE | 6.1703 | DPTO: 101, (204 - 1704) | und | 17 | 13000.75 | 0 | 13000.75 |  | ARQ | Revisar manualmente |  | 0 | hoja |  |  | Revisar manualmente
ARQ TORRE | 6.1703 | DPTO: 101, (204 - 1704) | und | 17 | 16642.58 | 0 | 16642.58 |  | ARQ | Revisar manualmente |  | 0 | hoja |  |  | Revisar manualmente
ARQ TORRE | 6.1703 | DPTO: 102, (205 - 1705) | und | 17 | 44112.92 | 0 | 44112.92 |  | ARQ | Revisar manualmente |  | 0 | hoja |  |  | Revisar manualmente
ARQ TORRE | 6.1704 | DPTO: 102, (205 - 1705) | und | 17 | 21318 | 0 | 21318 |  | ARQ | Revisar manualmente |  | 0 | hoja |  |  | Revisar manualmente
ARQ TORRE | 6.1704 | DPTO: 103, (206 - 1706), 104, (207 - 1707) | und | 34 | 74853.64 | 0 | 74853.64 |  | ARQ | Revisar manualmente |  | 0 | hoja |  |  | Revisar manualmente
ARQ TORRE | 6.1704 | DPTO: 105, (208 - 1708) | und | 17 | 43246.15 | 0 | 43246.15 |  | ARQ | Revisar manualmente |  | 0 | hoja |  |  | Revisar manualmente
ARQ TORRE | 6.1704 | DPTO: 105, (208 - 1708) | und | 17 | 22206.25 | 0 | 22206.25 |  | ARQ | Revisar manualmente |  | 0 | hoja |  |  | Revisar manualmente
ARQ TORRE | 6.1704 | DPTO: 106 (209 - 1709) | und | 17 | 43386.17 | 0 | 43386.17 |  | ARQ | Revisar manualmente |  | 0 | hoja |  |  | Revisar manualmente
ARQ TORRE | 6.1704 | DPTO: 106 (209 - 1709) | und | 17 | 22941.08 | 0 | 22941.08 |  | ARQ | Revisar manualmente |  | 0 | hoja |  |  | Revisar manualmente
ARQ TORRE | 6.1704 | DPTO: (201 - 1701), (202 - 1702), (203 - 1703) | und | 48 | 125534.52 | 0 | 125534.52 |  | ARQ | Carpintería de madera | 308 | 0 | heredado_item_anterior
ARQ TORRE | 6.1704 | DPTO: (201 - 1701), (202 - 1702), (203 - 1703) | und | 48 | 52234.8 | 0 | 52234.8 |  | ARQ | Carpintería de madera | 308 | 0 | heredado_item_anterior
ARQ TORRE | 6.1704 | DPTO: (301 - 401), (302 - 402) | und | 4 | 4295.9 | 0 | 4295.9 |  | ARQ | Carpintería de madera | 308 | 0 | heredado_item_anterior
ARQ TORRE | 6.1704 | DPTO: (303 - 403) | und | 2 | 1340.45 | 0 | 1340.45 |  | ARQ | Carpintería de madera | 308 | 0 | heredado_item_anterior
ARQ TORRE | 6.1704 | DPTO: (210 - 1710), (217 - 1717) | und | 32 | 76044.08 | 0 | 76044.08 |  | ARQ | Carpintería de madera | 308 | 0 | heredado_item_anterior
ARQ TORRE | 6.1704 | DPTO: (211 - 1711), (216 - 1716) | und | 32 | 83492.08 | 0 | 83492.08 |  | ARQ | Carpintería de madera | 308 | 0 | heredado_item_anterior
ARQ TORRE | 6.1704 | DPTO: (211 - 1711), (216 - 1716) | und | 32 | 40796.8 | 0 | 40796.8 |  | ARQ | Carpintería de madera | 308 | 0 | heredado_item_anterior
ARQ TORRE | 6.1704 | DPTO: (212 - 1712), (215 - 1715) | und | 32 | 43046.4 | 0 | 43046.4 |  | ARQ | Carpintería de madera | 308 | 0 | heredado_item_anterior
ARQ TORRE | 6.1704 | DPTO: (212 - 1712), (215 - 1715) | und | 32 | 28804 | 0 | 28804 |  | ARQ | Carpintería de madera | 308 | 0 | heredado_item_anterior
ARQ TORRE | 6.1704 | DPTO: (212 - 1712), (215 - 1715) | und | 32 | 36829.6 | 0 | 36829.6 |  | ARQ | Carpintería de madera | 308 | 0 | heredado_item_anterior
ARQ TORRE | 6.1704 | DPTO: (213 - 1713), (214 - 1714) | und | 32 | 92399.28 | 0 | 92399.28 |  | ARQ | Carpintería de madera | 308 | 0 | heredado_item_anterior
ARQ TORRE | 6.1704 | DPTO: (213 - 1713), (214 - 1714) | und | 32 | 33820 | 0 | 33820 |  | ARQ | Carpintería de madera | 308 | 0 | heredado_item_anterior
ARQ TORRE | 6.1704 | DPTO: 101, (209 - 1709), 102, (210 - 1710), 105, (213 - 1713), 106, (214 - 1714) | und | 68 | 91473.6 | 0 | 91473.6 |  | ARQ | Revisar manualmente |  | 0 | hoja |  |  | Revisar manualmente
ARQ TORRE | 6.1705 | DPTO: 101, (209 - 1709), 102, (210 - 1710), 105, (213 - 1713), 106, (214 - 1714) | und | 68 | 61208.5 | 0 | 61208.5 |  | ARQ | Revisar manualmente |  | 0 | hoja |  |  | Revisar manualmente
ARQ TORRE | 6.1705 | DPTO: 101, (209 - 1709), 102, (210 - 1710), 105, (213 - 1713), 106, (214 - 1714) | und | 68 | 70091 | 0 | 70091 |  | ARQ | Revisar manualmente |  | 0 | hoja |  |  | Revisar manualmente
ARQ TORRE | 6.1705 | DPTO: 103, (211 - 1711), 104, (212 - 1712) | und | 34 | 97996.59 | 0 | 97996.59 |  | ARQ | Revisar manualmente |  | 0 | hoja |  |  | Revisar manualmente
ARQ TORRE | 6.1705 | DPTO: 103, (211 - 1711), 104, (212 - 1712) | und | 34 | 35933.75 | 0 | 35933.75 |  | ARQ | Revisar manualmente |  | 0 | hoja |  |  | Revisar manualmente
ARQ TORRE | 6.1705 | DPTO: 107, (215 - 1715) | und | 17 | 46309.32 | 0 | 46309.32 |  | ARQ | Revisar manualmente |  | 0 | hoja |  |  | Revisar manualmente
ARQ TORRE | 6.1705 | DPTO: 107, (215 - 1715) | und | 16 | 31334.04 | 0 | 31334.04 |  | ARQ | Revisar manualmente |  | 0 | hoja |  |  | Revisar manualmente
ARQ TORRE | 6.1705 | DPTO: (201 - 1701) | und | 16 | 29099.64 | 0 | 29099.64 |  | ARQ | Carpintería de madera | 308 | 0 | heredado_item_anterior
ARQ TORRE | 6.1706 | DPTO: (201 - 1701) | und | 16 | 32984 | 0 | 32984 |  | ARQ | Carpintería de madera | 308 | 0 | heredado_item_anterior
ARQ TORRE | 6.1706 | DPTO: (202 - 1702) | und | 16 | 31166.84 | 0 | 31166.84 |  | ARQ | Carpintería de madera | 308 | 0 | heredado_item_anterior
ARQ TORRE | 6.1706 | DPTO: (204 - 1704), (303 - 1703), (205 - 1705) | und | 47 | 137430.47 | 0 | 137430.47 |  | ARQ | Carpintería de madera | 308 | 0 | heredado_item_anterior
ARQ TORRE | 6.1706 | DPTO: (204 - 1704), (303 - 1703), (205 - 1705) | und | 47 | 51146.58 | 0 | 51146.58 |  | ARQ | Carpintería de madera | 308 | 0 | heredado_item_anterior
ARQ TORRE | 6.1706 | DPTO: 303, 403 | und | 2 | 1340.45 | 0 | 1340.45 |  | ARQ | Revisar manualmente |  | 0 | hoja |  |  | Revisar manualmente
ARQ TORRE | 6.1706 | DPTO: (206 - 1706) | und | 16 | 43000.04 | 0 | 43000.04 |  | ARQ | Carpintería de madera | 308 | 0 | heredado_item_anterior
ARQ TORRE | 6.1706 | DPTO: (206 - 1706) | und | 16 | 15656 | 0 | 15656 |  | ARQ | Carpintería de madera | 308 | 0 | heredado_item_anterior
ARQ TORRE | 6.1706 | DPTO: (206 - 1706) | und | 16 | 13254.4 | 0 | 13254.4 |  | ARQ | Carpintería de madera | 308 | 0 | heredado_item_anterior
ARQ TORRE | 6.1707 | DPTO: (207 - 1707) | und | 16 | 31250.44 | 0 | 31250.44 |  | ARQ | Carpintería de madera | 308 | 0 | heredado_item_anterior
ARQ TORRE | 6.1707 | DPTO: (208 - 1708) | und | 16 | 33781.24 | 0 | 33781.24 |  | ARQ | Carpintería de madera | 308 | 0 | heredado_item_anterior
ARQ TORRE | 6.18 | CLOSET MELAMINE 18MM BLANCA (0.71X2.10) | und | 1 | 750 | 0 | 750 |  | ARQ | Carpintería de melamine | 310 | 17 | reglas
ARQ TORRE | 6.1801 | MUEBLE BAJO, TABLERO DE MELAMINE 18MM NEGRO A=0.60M | ml | 2.1 | 3186.22 | 0 | 3186.22 |  | ARQ | Carpintería de melamine | 310 | 9 | reglas
ARQ TORRE | 6.19 | REPISAS FLOTANTES ADOSADO A MURO MELAMINE 36MM | ml | 3.75 | 1312.5 | 0 | 1312.5 |  | ARQ | Carpintería de melamine | 310 | 9 | reglas
ARQ TORRE | 6.1901 | MUEBLE BAJO, TABLERO DE MELAMINE 18MM NEGRO A=0.60M y A=0.40m | ml | 5.35 | 8117.27 | 0 | 8117.27 |  | ARQ | Carpintería de melamine | 310 | 9 | reglas
ARQ TORRE | 6.1903 | MUEBLE BAJO, MELAMINE 18MM NEGRO | ml | 1.65 | 2503.46 | 0 | 2503.46 |  | ARQ | Carpintería de melamine | 310 | 9 | reglas
ARQ TORRE | 6.1904 | BANCA DE ESTRUCTURA DE MDF ENCHAPADA CON PORCELANATO H:35cm, A=0.50m | ml | 2.2 | 3337.94 | 0 | 3337.94 |  | ARQ | Enchapes y revestimiento (piso y pared) | 307 | 20 | reglas
ARQ TORRE | 6.2 | REPISA DE MDF COLOR NEGRO a=1.43m, h=2.30m | und | 1 | 350 | 0 | 350 |  | ARQ | Carpintería de melamine | 310 | 9 | reglas
ARQ TORRE | 6.1904 | REPISA DE FIERRO PINTADO AL HORNO NEGRO | ml | 4.6 | 2990 | 0 | 2990 |  | ARQ | Revisar manualmente |  | 0 | hoja |  |  | Revisar manualmente
ARQ TORRE | 6.1904 | BARRA PARA COLGADOR DE TOALLAS | ml | 3.2 | 800 | 0 | 800 |  | ARQ | Aparatos sanitarios y griferías | 313 | 10 | reglas
ARQ TORRE | 6.1904 | MUEBLE BAJO DE MELAMINE NOUGAT a=0.50m, h=0.40m | ml | 2.2 | 3337.94 | 0 | 3337.94 |  | ARQ | Carpintería de melamine | 310 | 9 | reglas
ARQ TORRE | 6.1904 | REPISA DE MELAMINE 36MM (3.28X2.73), CON ASIENTO DE MDF | und | 1 | 1148 | 0 | 1148 |  | ARQ | Carpintería de melamine | 310 | 9 | reglas
ARQ TORRE | 6.1904 | REPISA DE MELAMINE 36MM (0.62X2.73), CON ASIENTO DE MDF | und | 1 | 350 | 0 | 350 |  | ARQ | Carpintería de melamine | 310 | 9 | reglas
ARQ TORRE | 6.1904 | CIRCULOS DE MDF 12MM EN FALSO CIELO RASO | glb | 1 | 550 | 0 | 550 |  | ARQ | Carpintería de melamine | 310 | 17 | reglas
ARQ TORRE | 6.1904 | MESA DE COWORKING DE MDF 36MM 3.95X1.10X0.75M | und | 1 | 5917.28 | 0 | 5917.28 |  | ARQ | Carpintería de melamine | 310 | 9 | reglas
ARQ TORRE | 6.1904 | MESA DE JUNTAS DE MDF 36MM 3.05X0.90X0.75M | und | 1 | 4651.25 | 0 | 4651.25 |  | ARQ | Carpintería de melamine | 310 | 9 | reglas
ARQ TORRE | 6.2002 | BANCA CORRIDA MDF 18MM, CON ESTRUCTURA DE FIERRO NEGRO 3.14X0.55Xh=0.40m | und | 1 | 1727 | 0 | 1727 |  | ARQ | Carpintería de melamine | 310 | 9 | reglas
ARQ TORRE | 6.1904 | BANCA CON ESTRUCTURA DE FIERRO NEGRO CON TABLERO MDF 4.80X0.55Xh=0.40m | und | 2 | 3360 | 0 | 3360 |  | ARQ | Carpintería de melamine | 310 | 9 | reglas
ARQ TORRE | 6.2003 | REPISA MDF 36MM PINTADO COLOR 425C PANTONERA 4.80X0.36 | und | 2 | 3360 | 0 | 3360 |  | ARQ | Carpintería de melamine | 310 | 9 | reglas
ARQ TORRE | 6.2003 | MUEBLE BAJO ANCHO = 0.60M | ml | 3.8 | 2470 | 0 | 2470 |  | ARQ | Revisar manualmente |  | 0 | hoja |  |  | Revisar manualmente
ARQ TORRE | 6.2004 | COUNTER DE RECEPCION CON CARPINTERIA DE MDF 18MM | ml | 3.97 | 12406.25 | 0 | 12406.25 |  | ARQ | Carpintería de melamine | 310 | 9 | reglas
ARQ TORRE | 6.2004 | PANELERIA 01, ARMADO DE FIERRO NEGRO COLOR OIL BRONCE H=5.58m | ml | 2.25 | 2587.5 | 0 | 2587.5 |  | ARQ | Revisar manualmente |  | 0 | hoja |  |  | Revisar manualmente
ARQ TORRE | 6.2005 | PANELERIA 02 ARMADO DE FIERRO NEGRO COLOR OIL BRONCE H=5.58m | ml | 3.3 | 3795 | 0 | 3795 |  | ARQ | Revisar manualmente |  | 0 | hoja |  |  | Revisar manualmente
ARQ TORRE | 6.2006 | MUEBLE BAJO MDF 18MM ANCHO = 0.73M, ACABADO DE MICROCEMENTO TEXTURADO | ml | 2.85 | 4537.91 | 0 | 4537.91 |  | ARQ | Carpintería de melamine | 310 | 18 | reglas
ARQ TORRE | 6.2006 | MUEBLE BAJO MDF 18MM ANCHO = 0.60M | ml | 5.91 | 9410.2 | 0 | 9410.2 |  | ARQ | Carpintería de melamine | 310 | 9 | reglas
ARQ TORRE | 6.2006 | MUEBLE BAJO MDF 18MM ANCHO = 0.35M ACABADO DE MICROCEMENTO TEXTURADO | ml | 1.1 | 1751.48 | 0 | 1751.48 |  | ARQ | Carpintería de melamine | 310 | 18 | reglas
ARQ TORRE | 6.2006 | MUEBLE BAJO MDF 18MM ANCHO = 1.05M ACABADO DE MICROCEMENTO TEXTURADO | ml | 3.4 | 5413.65 | 0 | 5413.65 |  | ARQ | Carpintería de melamine | 310 | 18 | reglas
ARQ TORRE | 6.2006 | PANEL DE MDF 18MM PINTADO COLOR 2330C (0.52X2.35) | und | 4 | 0 | 1222 | 4521.4 |  | ARQ | Carpintería de melamine | 310 | 9 | reglas
ARQ TORRE | 6.2006 | PANEL DE MDF 18MM PINTADO COLOR 2330C (0.77X2.35) | und | 1 | 0 | 452.38 | 1673.806 |  | ARQ | Carpintería de melamine | 310 | 9 | reglas
ARQ TORRE | 6.2006 | PANEL DE MDF 18MM PINTADO COLOR 2330C (1.15X2.35) | und | 2 | 0 | 1351.25 | 4999.625 |  | ARQ | Carpintería de melamine | 310 | 9 | reglas
ARQ TORRE | 6.2006 | PANEL DE MDF 18MM PINTADO COLOR 2330C (0.58X2.35) | und | 2 | 0 | 681.5 | 2521.55 |  | ARQ | Carpintería de melamine | 310 | 9 | reglas
ARQ TORRE | 6.2006 | PANEL DE MDF 18MM PINTADO COLOR 2330C (0.92X2.35) | und | 1 | 0 | 540.5 | 1999.85 |  | ARQ | Carpintería de melamine | 310 | 9 | reglas
ARQ TORRE | 6.2006 | LISTONES DE FIERRO 1"X1" PINTADO AL HORNO | ml | 4.29 | 3217.5 | 0 | 3217.5 |  | ARQ | Revisar manualmente |  | 0 | hoja |  |  | Revisar manualmente
ARQ TORRE | 6.2006 | LISTONES DE FIERRO 1"X2" PINTADO AL HORNO | ml | 27.96 | 20970 | 0 | 20970 |  | ARQ | Revisar manualmente |  | 0 | hoja |  |  | Revisar manualmente
ARQ TORRE | 6.2006 | LISTONES DE FIERRO 1.5"X1.5" PINTADO AL HORNO | ml | 10.01 | 7507.5 | 0 | 7507.5 |  | ARQ | Revisar manualmente |  | 0 | hoja |  |  | Revisar manualmente
ARQ TORRE | 6.2006 | REPISA SUPERIOR DE MDF 36MMPINTADO POLIURETANO | ml | 21.15 | 7402.5 | 0 | 7402.5 |  | ARQ | Carpintería de melamine | 310 | 9 | reglas
ARQ TORRE | 6.2006 | MUEBLE BAJO ANCHO = 0.60M | ml | 5.91 | 3841.5 | 0 | 3841.5 |  | ARQ | Revisar manualmente |  | 0 | hoja |  |  | Revisar manualmente
ARQ TORRE | 6.2006 | CLOSET | ml | 2.41 | 1650.85 | 0 | 1650.85 |  | ARQ | Equipamiento depas | 318 | 8 | reglas
ARQ TORRE | 6.2007 | MALLA GALLINERO ELECTROSOLDADA PINTADA COLOR NEGRO (2.04X2.40) | und | 2 | 0 | 3427.2 | 12680.64 |  | ARQ | Revisar manualmente |  | 0 | hoja |  |  | Revisar manualmente
ARQ TORRE | 6.2008 | PANEL DE MDF 18MM PINTADO COLOR 4039C (0.55X2.35) | und | 6 | 0 | 1938.75 | 7173.375 |  | ARQ | Carpintería de melamine | 310 | 9 | reglas
ARQ TORRE | 6.2008 | PANEL DE MDF 18MM PINTADO COLOR 7529C (0.55X2.35) | und | 2 | 0 | 646.25 | 2391.125 |  | ARQ | Carpintería de melamine | 310 | 9 | reglas
ARQ TORRE | 6.2008 | SOPORTE DE FIERRO PARA PELOTAS | und | 1 | 850 | 0 | 850 |  | ARQ | Revisar manualmente |  | 0 | hoja |  |  | Revisar manualmente
ARQ TORRE | 6.2008 | MUEBLE DE MELAMINE 18MM NEGRO VELVET (1.25X2.40) | und | 1 | 1525 | 0 | 1525 |  | ARQ | Carpintería de melamine | 310 | 9 | reglas
ARQ TORRE | 6.2008 | M-01 (2.71 X 2.73) | und | 1 | 0 | 690.41 | 2554.517 |  | ARQ | Carpintería de madera | 308 | 3 | reglas
ARQ TORRE | 6.2008 | M-02 (2.71 X 2.73) | und | 1 | 0 | 690.41 | 2554.517 |  | ARQ | Carpintería de madera | 308 | 3 | reglas
ARQ TORRE | 6.2008 | M-03 (1.88 X 2.73) | und | 1 | 0 | 526 | 1946.2 |  | ARQ | Carpintería de madera | 308 | 3 | reglas
ARQ TORRE | 6.2008 | M-04 (2.97 X 2.73) | und | 1 | 0 | 797.83 | 2951.971 |  | ARQ | Carpintería de madera | 308 | 3 | reglas
ARQ TORRE | 6.2009 | M-05 (1.50 X 2.73) | und | 2 | 0 | 901.46 | 3335.402 |  | ARQ | Carpintería de madera | 308 | 3 | reglas
ARQ TORRE | 6.2009 | M-06 (1.53 X 2.73) | und | 1 | 0 | 456.67 | 1689.679 |  | ARQ | Carpintería de madera | 308 | 3 | reglas
ARQ TORRE | 6.21 | M-07 (1.78 X 2.73) | und | 1 | 0 | 506.19 | 1872.903 |  | ARQ | Carpintería de madera | 308 | 3 | reglas
ARQ TORRE | 6.2101 | M-08 (1.45 X 2.73) | und | 1 | 0 | 416.51 | 1541.087 |  | ARQ | Carpintería de madera | 308 | 3 | reglas
ARQ TORRE | 6.2102 | M-09 (2.61 X 2.73) | und | 4 | 0 | 2779.64 | 10284.668 |  | ARQ | Carpintería de madera | 308 | 3 | reglas
ARQ TORRE | 6.2103 | M-10 (2.82 X 2.73) | und | 2 | 0 | 1456.91 | 5390.567 |  | ARQ | Carpintería de madera | 308 | 3 | reglas
ARQ TORRE | 6.22 | M-11 (0.95 X 2.10) | und | 5 | 0 | 1219.67 | 4512.779 |  | ARQ | Carpintería de madera | 308 | 3 | reglas
ARQ TORRE | 6.2201 | M-12 (1.10 X 2.10) | und | 12 | 0 | 3058.98 | 11318.226 |  | ARQ | Carpintería de madera | 308 | 3 | reglas
ARQ TORRE | 6.2201 | M-13 (2.73 X 2.10) | und | 60 | 0 | 32563.04 | 120483.248 |  | ARQ | Carpintería de madera | 308 | 3 | reglas
ARQ TORRE | 6.2201 | M-14 (2.93 X 2.10) | und | 15 | 0 | 8968.11 | 33182.007 |  | ARQ | Carpintería de madera | 308 | 3 | reglas
ARQ TORRE | 6.2201 | M-15 (2.88 X 2.10) | und | 15 | 0 | 8487.77 | 31404.749 |  | ARQ | Carpintería de madera | 308 | 3 | reglas
ARQ TORRE | 6.2201 | M-16 (2.90 X 2.10) | und | 15 | 0 | 8533.96 | 31575.652 |  | ARQ | Carpintería de madera | 308 | 3 | reglas
ARQ TORRE | 6.23 | M-17 (0.80 X 2.10) | und | 16 | 0 | 4038.42 | 14942.154 |  | ARQ | Carpintería de madera | 308 | 3 | reglas
ARQ TORRE | 6.2301 | M-18 (2.71 X 2.10) | und | 16 | 0 | 8634.2 | 31946.54 |  | ARQ | Carpintería de madera | 308 | 3 | reglas
ARQ TORRE | 6.2301 | M-19 (2.71 X 2.10) | und | 16 | 0 | 8634.2 | 31946.54 |  | ARQ | Carpintería de madera | 308 | 3 | reglas
ARQ TORRE | 6.2201 | M-20 (2.97 X 2.10) | und | 16 | 0 | 9275.6 | 34319.72 |  | ARQ | Carpintería de madera | 308 | 3 | reglas
ARQ TORRE | 6.2201 | M-21 (2.95 X 2.10) | und | 32 | 0 | 18452.66 | 68274.842 |  | ARQ | Carpintería de madera | 308 | 3 | reglas
ARQ TORRE | 6.2201 | M-22 (2.66 X 2.40) | und | 32 | 0 | 18927.61 | 70032.157 |  | ARQ | Carpintería de madera | 308 | 3 | reglas
ARQ TORRE | 6.2201 | M-23 (2.53 X 2.40) | und | 64 | 0 | 36416.84 | 134742.308 |  | ARQ | Carpintería de madera | 308 | 3 | reglas
ARQ TORRE | 6.2301 | M-24 (2.61 X 2.40) | und | 32 | 0 | 18651.08 | 69008.996 |  | ARQ | Carpintería de madera | 308 | 3 | reglas
ARQ TORRE | 6.2301 | M-25 (2.68 X 2.40) | und | 32 | 0 | 19038.36 | 70441.932 |  | ARQ | Carpintería de madera | 308 | 3 | reglas
ARQ TORRE | 6.2301 | M-26 (3.25 X 2.40) | und | 16 | 0 | 11465.96 | 42424.052 |  | ARQ | Carpintería de madera | 308 | 3 | reglas
ARQ TORRE | 6.2301 | M-27 (1.60 X 2.40) | und | 16 | 0 | 6530.69 | 24163.553 |  | ARQ | Carpintería de madera | 308 | 3 | reglas
ARQ TORRE | 6.2301 | MA-01 (3.80 X 3.68) | und | 1 | 0 | 1250.73 | 4627.701 |  | ARQ | Carpintería de madera | 308 | 3 | reglas
ARQ TORRE | 6.2301 | MA-02 (2.50 X 3.68) | und | 1 | 0 | 887.12 | 3282.344 |  | ARQ | Carpintería de madera | 308 | 3 | reglas
ARQ TORRE | 6.2301 | MA-03 (2.73 X 3.68) | und | 1 | 0 | 1909.24 | 7064.188 |  | ARQ | Carpintería de madera | 308 | 3 | reglas
ARQ TORRE | 6.2202 | MA-04 (4.33 X 5.35) | und | 1 | 0 | 1981.71 | 7332.327 |  | ARQ | Carpintería de madera | 308 | 3 | reglas
ARQ TORRE | 6.2202 | MA-05 (4.90 X 5.35) | und | 1 | 0 | 3259.1 | 12058.67 |  | ARQ | Carpintería de madera | 308 | 3 | reglas
ARQ TORRE | 6.2202 | MA-06 (4.38 X 3.68) | und | 1 | 0 | 1411.56 | 5222.772 |  | ARQ | Carpintería de madera | 308 | 3 | reglas
ARQ TORRE | 6.2202 | MA-07 (2.18 X 3.68) | und | 1 | 0 | 1613.02 | 5968.174 |  | ARQ | Carpintería de madera | 308 | 3 | reglas
ARQ TORRE | 6.2202 | MA-08 (7.78 X 3.68) | und | 1 | 0 | 3350.89 | 12398.293 |  | ARQ | Carpintería de madera | 308 | 3 | reglas
ARQ TORRE | 6.2202 | MA-09 (2.73 X 3.68) | und | 1 | 0 | 1909.24 | 7064.188 |  | ARQ | Carpintería de madera | 308 | 3 | reglas
ARQ TORRE | 6.2202 | MA-10 (3.15 X 3.68) | und | 2 | 0 | 2137.85 | 7910.045 |  | ARQ | Carpintería de madera | 308 | 3 | reglas
ARQ TORRE | 6.2202 | MA-11 (1.25 X 2.73) | und | 1 | 0 | 886.56 | 3280.272 |  | ARQ | Carpintería de madera | 308 | 3 | reglas
ARQ TORRE | 6.2202 | MA-12 (4.76 X 2.73) | und | 1 | 0 | 1398.28 | 5173.636 |  | ARQ | Carpintería de madera | 308 | 3 | reglas
ARQ TORRE | 6.2202 | MA-13 (2.40 X 2.73) | und | 2 | 0 | 1291.15 | 4777.255 |  | ARQ | Carpintería de madera | 308 | 3 | reglas
ARQ TORRE | 6.2202 | MA-14 (2.33 X 2.73) | und | 2 | 0 | 1332.12 | 4928.844 |  | ARQ | Carpintería de madera | 308 | 3 | reglas
ARQ TORRE | 6.2202 | MA-15 (1.60 X 2.73) | und | 1 | 0 | 961.49 | 3557.513 |  | ARQ | Carpintería de madera | 308 | 3 | reglas
ARQ TORRE | 6.2202 | MA-16 (1.00 X 2.10) | und | 3 | 0 | 2272.11 | 8406.807 |  | ARQ | Carpintería de madera | 308 | 3 | reglas
ARQ TORRE | 6.2202 | MA-17 (3.60 X 2.10) | und | 1 | 0 | 941.12 | 3482.144 |  | ARQ | Carpintería de madera | 308 | 3 | reglas
ARQ TORRE | 6.2202 | MA-18 (4.35 X 2.10) | und | 1 | 0 | 941.12 | 3482.144 |  | ARQ | Carpintería de madera | 308 | 3 | reglas
ARQ TORRE | 6.2202 | MA-19 (2.29 X 2.10) | und | 1 | 0 | 558.11 | 2065.007 |  | ARQ | Carpintería de madera | 308 | 3 | reglas
ARQ TORRE | 6.2202 | MA-20 (1.72 X 2.10) | und | 1 | 0 | 388.53 | 1437.561 |  | ARQ | Carpintería de madera | 308 | 3 | reglas
ARQ TORRE | 6.2202 | V-01 (1.50 X 1.00) | und | 176 | 0 | 24402.1 | 90287.77 |  | ARQ | Carpintería de madera | 308 | 3 | reglas
ARQ TORRE | 6.2202 | V-02 (1.00 X 1.00) | und | 48 | 0 | 4961.8 | 18358.66 |  | ARQ | Carpintería de madera | 308 | 3 | reglas
ARQ TORRE | 6.2202 | V-03 (0.90 X 1.00) | und | 64 | 0 | 6164.18 | 22807.466 |  | ARQ | Carpintería de madera | 308 | 3 | reglas
ARQ TORRE | 6.2202 | V-04 (1.20 X 1.00) | und | 192 | 0 | 22556.51 | 83459.087 |  | ARQ | Carpintería de madera | 308 | 3 | reglas
ARQ TORRE | 6.2202 | V-05 (1.25 X 1.00) | und | 64 | 0 | 7744.28 | 28653.836 |  | ARQ | Carpintería de madera | 308 | 3 | reglas
ARQ TORRE | 6.2202 | V-06 (1.31 X 1.00) | und | 32 | 0 | 4007.61 | 14828.157 |  | ARQ | Carpintería de madera | 308 | 3 | reglas
ARQ TORRE | 6.2202 | V-07 (1.525 X 1.00) | und | 16 | 0 | 2252.16 | 8332.992 |  | ARQ | Carpintería de madera | 308 | 3 | reglas
ARQ TORRE | 6.2202 | V-08 (2.08 X 1.00) | und | 32 | 0 | 5746.25 | 21261.125 |  | ARQ | Carpintería de madera | 308 | 3 | reglas
ARQ TORRE | 6.2202 | V-09 (1.025 X 1.00) | und | 32 | 0 | 3375.76 | 12490.312 |  | ARQ | Carpintería de madera | 308 | 3 | reglas
ARQ TORRE | 6.2202 | V-10 (1.125 X 1.00) | und | 32 | 0 | 3601.54 | 13325.698 |  | ARQ | Carpintería de madera | 308 | 3 | reglas
ARQ TORRE | 6.2202 | V-11 (1.21 X 1.00) | und | 16 | 0 | 1890.92 | 6996.404 |  | ARQ | Carpintería de madera | 308 | 3 | reglas
ARQ TORRE | 6.2202 | V-12 (1.10 X 1.00) | und | 16 | 0 | 1766.82 | 6537.234 |  | ARQ | Carpintería de madera | 308 | 3 | reglas
ARQ TORRE | 6.2202 | V-13 (1.60 X 1.00) | und | 16 | 0 | 2331.26 | 8625.662 |  | ARQ | Carpintería de madera | 308 | 3 | reglas
ARQ TORRE | 6.2202 | V-14 (2.90 X 1.00) | und | 16 | 0 | 3798.8 | 14055.56 |  | ARQ | Carpintería de madera | 308 | 3 | reglas
ARQ TORRE | 6.2203 | V-15 (1.50 X 1.63) | und | 5 | 0 | 1255.62 | 4645.794 |  | ARQ | Carpintería de madera | 308 | 3 | reglas
ARQ TORRE | 6.2203 | V-16 (1.00 X 1.63) | und | 3 | 0 | 619.76 | 2293.112 |  | ARQ | Carpintería de madera | 308 | 3 | reglas
ARQ TORRE | 6.2203 | V-17 (0.90 X 1.63) | und | 2 | 0 | 395.54 | 1463.498 |  | ARQ | Carpintería de madera | 308 | 3 | reglas
ARQ TORRE | 6.2203 | V-18 (1.20 X 1.63) | und | 5 | 0 | 1095.56 | 4053.572 |  | ARQ | Carpintería de madera | 308 | 3 | reglas
ARQ TORRE | 6.2203 | V-19 (1.22 X 1.63) | und | 1 | 0 | 221.24 | 818.588 |  | ARQ | Carpintería de madera | 308 | 3 | reglas
ARQ TORRE | 6.2203 | V-20 (2.71 X 1.63) | und | 17 | 0 | 6463.64 | 23915.468 |  | ARQ | Carpintería de madera | 308 | 3 | reglas
ARQ TORRE | 6.2204 | V-21 (1.25 X 1.63) | und | 4 | 0 | 897.79 | 3321.823 |  | ARQ | Carpintería de madera | 308 | 3 | reglas
ARQ TORRE | 6.2204 | V-22 (1.13 X 1.63) | und | 2 | 0 | 423.29 | 1566.173 |  | ARQ | Carpintería de madera | 308 | 3 | reglas
ARQ TORRE | 6.2204 | V-23 (2.90 X 1.63) | und | 1 | 0 | 473.41 | 1751.617 |  | ARQ | Carpintería de madera | 308 | 3 | reglas
ARQ TORRE | 6.2204 | V-24 (1.10 X 2.40) | und | 12 | 0 | 3496.4 | 12936.68 |  | ARQ | Carpintería de madera | 308 | 3 | reglas
ARQ TORRE | 6.2204 | V-25 (1.20 X 2.10) | und | 94 | 0 | 25806.4 | 95483.68 |  | ARQ | Carpintería de madera | 308 | 3 | reglas
ARQ TORRE | 6.2204 | V-26 (2.73 X 2.10) | und | 3 | 0 | 1672.56 | 6188.472 |  | ARQ | Carpintería de madera | 308 | 3 | reglas
ARQ TORRE | 6.2204 | V-27 (1.10 X 2.10) | und | 78 | 0 | 20229.61 | 74849.557 |  | ARQ | Carpintería de madera | 308 | 3 | reglas
ARQ TORRE | 6.2204 | V-28 (2.93 X 2.10) | und | 1 | 0 | 639.54 | 2366.298 |  | ARQ | Carpintería de madera | 308 | 3 | reglas
ARQ TORRE | 6.24 | V-29 (2.88 X 2.10) | und | 1 | 0 | 631.51 | 2336.587 |  | ARQ | Carpintería de madera | 308 | 3 | reglas
ARQ TORRE | 6.2401 | V-30 (2.95 X 2.10) | und | 1 | 0 | 644.4 | 2384.28 |  | ARQ | Carpintería de madera | 308 | 3 | reglas
ARQ TORRE | 6.2401 | V-31 (3.05 X 2.10) | und | 1 | 0 | 662.79 | 2452.323 |  | ARQ | Carpintería de madera | 308 | 3 | reglas
ARQ TORRE | 6.2401 | V-32 (1.80 X 2.40) | und | 7 | 0 | 3316.46 | 12270.902 |  | ARQ | Carpintería de madera | 308 | 3 | reglas
ARQ TORRE | 6.2401 | V-33 (1.10 X 2.10) | und | 12 | 0 | 3112.25 | 11515.325 |  | ARQ | Carpintería de madera | 308 | 3 | reglas
ARQ TORRE | 6.2401 | V-34 (1.80 X 2.10) | und | 8 | 0 | 3462.28 | 12810.436 |  | ARQ | Carpintería de madera | 308 | 3 | reglas
ARQ TORRE | 6.2401 | V-35 (1.20 X 2.40) | und | 72 | 0 | 23577.69 | 87237.453 |  | ARQ | Carpintería de madera | 308 | 3 | reglas
ARQ TORRE | 6.2401 | V-36 (1.20 X 2.10) | und | 16 | 0 | 4769.15 | 17645.855 |  | ARQ | Carpintería de madera | 308 | 3 | reglas
ARQ TORRE | 6.2401 | V-37 (1.50 X 1.30) | und | 16 | 0 | 3315.12 | 12265.944 |  | ARQ | Carpintería de madera | 308 | 3 | reglas
ARQ TORRE | 6.2401 | V-38 (2.84 X 2.40) | und | 16 | 0 | 11207.88 | 41469.156 |  | ARQ | Carpintería de madera | 308 | 3 | reglas
ARQ TORRE | 6.2401 | V-39 (1.88 X 2.10) | und | 16 | 0 | 6606.34 | 24443.458 |  | ARQ | Carpintería de madera | 308 | 3 | reglas
ARQ TORRE | 6.2401 | V-40 (1.78 X 2.10) | und | 16 | 0 | 6365.4 | 23551.98 |  | ARQ | Carpintería de madera | 308 | 3 | reglas
ARQ TORRE | 6.2401 | V-41 (1.45 X 2.10) | und | 16 | 0 | 5572.55 | 20618.435 |  | ARQ | Carpintería de madera | 308 | 3 | reglas
ARQ TORRE | 6.2401 | V-42 (2.15 X 2.10) | und | 16 | 0 | 7258.12 | 26855.044 |  | ARQ | Carpintería de madera | 308 | 3 | reglas
ARQ TORRE | 6.2401 | V-43 (1.80 X 2.10) | und | 32 | 0 | 12827.04 | 47460.048 |  | ARQ | Carpintería de madera | 308 | 3 | reglas
ARQ TORRE | 6.2401 | VA-01 (1.50 X 0.60) | und | 1 | 0 | 95.51 | 353.387 |  | ARQ | Carpintería de madera | 308 | 3 | reglas
ARQ TORRE | 6.2401 | VA-02 (1.00 X 0.60) | und | 1 | 0 | 65.88 | 243.756 |  | ARQ | Carpintería de madera | 308 | 3 | reglas
ARQ TORRE | 6.2401 | VA-03 (3.63 X 1.63) | und | 2 | 0 | 1088.63 | 4027.931 |  | ARQ | Carpintería de madera | 308 | 3 | reglas
ARQ TORRE | 6.2402 | VA-04 (3.86 X 1.63) | und | 2 | 0 | 1150.41 | 4256.517 |  | ARQ | Carpintería de madera | 308 | 3 | reglas
ARQ TORRE | 6.2402 | VA-05 (2.40 X 1.63) | und | 2 | 0 | 758.22 | 2805.414 |  | ARQ | Carpintería de madera | 308 | 3 | reglas
ARQ TORRE | 6.2402 | VA-06 (1.03 X 1.63) | und | 2 | 0 | 341.59 | 1263.883 |  | ARQ | Carpintería de madera | 308 | 3 | reglas
ARQ TORRE | 6.2402 | VA-07 (6.83 X 1.63) | und | 1 | 0 | 974.1 | 3604.17 |  | ARQ | Carpintería de madera | 308 | 3 | reglas
ARQ TORRE | 6.2402 | VA-08 (1.60 X 1.63) | und | 2 | 0 | 543.33 | 2010.321 |  | ARQ | Carpintería de madera | 308 | 3 | reglas
ARQ TORRE | 6.2402 | VA-11 (2.9 X 1.80) | und | 3 | 0 | 1521.11 | 5628.107 |  | ARQ | Carpintería de madera | 308 | 3 | reglas
ARQ TORRE | 6.2402 | VA-12 (2.54 X 1.80) | und | 1 | 0 | 445.93 | 1649.941 |  | ARQ | Carpintería de madera | 308 | 3 | reglas
ARQ TORRE | 6.2402 | VA-13 (2.76 X 1.80) | und | 1 | 0 | 502.52 | 1859.324 |  | ARQ | Carpintería de madera | 308 | 3 | reglas
ARQ TORRE | 6.2402 | VA-14 (1.35 X 1.80) | und | 1 | 0 | 259.13 | 958.781 |  | ARQ | Carpintería de madera | 308 | 3 | reglas
ARQ TORRE | 6.2402 | VA-15 (1.78 X 2.10) | und | 1 | 0 | 378.2 | 1399.34 |  | ARQ | Carpintería de madera | 308 | 3 | reglas
ARQ TORRE | 6.2402 | VA-16 (5.15 X 2.10) | und | 1 | 0 | 1056.63 | 3909.531 |  | ARQ | Carpintería de madera | 308 | 3 | reglas
ARQ TORRE | 6.2402 | VA-17 (1.56 X 1.80) | und | 1 | 0 | 289.95 | 1072.815 |  | ARQ | Carpintería de madera | 308 | 3 | reglas
ARQ TORRE | 6.2402 | VA-18 (0.80 X 0.30) | und | 3 | 0 | 159.29 | 589.373 |  | ARQ | Carpintería de madera | 308 | 3 | reglas
ARQ TORRE | 6.2402 | VA-19 (0.91 X 0.30) | und | 1 | 0 | 45.72 | 169.164 |  | ARQ | Carpintería de madera | 308 | 3 | reglas
ARQ TORRE | 6.2402 | VA-20 (0.60 X 0.60) | und | 6 | 0 | 274.21 | 1014.577 |  | ARQ | Carpintería de madera | 308 | 3 | reglas
ARQ TORRE | 6.2402 | VA-21 (1.30 X 1.63) | und | 1 | 0 | 231.37 | 856.069 |  | ARQ | Carpintería de madera | 308 | 3 | reglas
ARQ TORRE | 6.2402 | BARANDA DE VIDRIO H= 1.10 M - AZOTEA | ml | 68.76 | 0 | 12720.6 | 47066.22 |  | ARQ | Carpintería metálica | 309 | 7.5 | historico | Presupuesto PARDO 669 Cliente Rev 11 | BARANDA DE VIDRIO H= 1.00 M (AZOTEA) - SIN DETALLE
ARQ TORRE | 6.2402 | FORRADO DE VIDRIOS Y ALUMINIO CON CARTON, FILM Y CINTA AZUL PARA LAS RIELES | glb | 1 | 0 | 10718.9 | 39659.93 |  | ARQ | Revisar manualmente |  | 10 | historico | Presupuesto PARDO 669 Cliente Rev 11 | FORRADO DE VIDRIOS Y ALUMINIO CON CARTON, FILM Y CINTA AZUL PARA LAS RIELES | Revisar manualmente
ARQ TORRE | 6.2402 | SC PREVENCIONISTA DE RIESGO-SC VIDRIOS Y CRISTALES | glb | 1 | 0 | 8961 | 33155.7 |  | GG | Gastos Generales | 1201 | 9 | reglas
ARQ TORRE | 6.2402 | C-01 (1.53 X 2.40) | und | 16 | 0 | 20552.7 | 76044.99 |  | ARQ | Carpintería de madera | 308 | 3 | reglas
ARQ TORRE | 6.2402 | C-02 (1.52 X 2.10) | und | 1 | 0 | 1112.96 | 4117.952 |  | ARQ | Carpintería de madera | 308 | 3 | reglas
ARQ TORRE | 6.2402 | C-03 (1.51 X 2.10) | und | 1 | 0 | 1105.61 | 4090.757 |  | ARQ | Carpintería de madera | 308 | 3 | reglas
ARQ TORRE | 6.2402 | C-04 (1.36 X 2.10) | und | 1 | 0 | 999.09 | 3696.633 |  | ARQ | Carpintería de madera | 308 | 3 | reglas
ARQ TORRE | 6.2402 | C-05 (1.35 X 2.10) | und | 1 | 0 | 991.75 | 3669.475 |  | ARQ | Carpintería de madera | 308 | 3 | reglas
ARQ TORRE | 6.2402 | C-06 (1.24 X 2.10) | und | 1 | 0 | 910.93 | 3370.441 |  | ARQ | Carpintería de madera | 308 | 3 | reglas
ARQ TORRE | 6.2402 | C-07 (1.31 X 2.62) | und | 1 | 0 | 1196.08 | 4425.496 |  | ARQ | Carpintería de madera | 308 | 3 | reglas
ARQ TORRE | 6.2402 | C-08 (1.35 X 2.62) | und | 1 | 0 | 1232.73 | 4561.101 |  | ARQ | Carpintería de madera | 308 | 3 | reglas
ARQ TORRE | 6.2402 | C-09 (1.15 X 2.62) | und | 1 | 0 | 1054.01 | 3899.837 |  | ARQ | Carpintería de madera | 308 | 3 | reglas
ARQ TORRE | 6.2402 | C-10 (1.30 X 2.62) | und | 1 | 0 | 1191.49 | 4408.513 |  | ARQ | Carpintería de madera | 308 | 3 | reglas
ARQ TORRE | 6.2402 | C-11 (1.35 X 2.62) | und | 1 | 0 | 1237.32 | 4578.084 |  | ARQ | Carpintería de madera | 308 | 3 | reglas
ARQ TORRE | 6.2402 | C-12 (1.25 X 2.62) | und | 1 | 0 | 1145.67 | 4238.979 |  | ARQ | Carpintería de madera | 308 | 3 | reglas
ARQ TORRE | 6.2402 | C-13 (1.31 X 2.10) | und | 2 | 0 | 1917.37 | 7094.269 |  | ARQ | Carpintería de madera | 308 | 3 | reglas
ARQ TORRE | 6.2402 | C-14 (1.35 X 2.10) | und | 2 | 0 | 1976.14 | 7311.718 |  | ARQ | Carpintería de madera | 308 | 3 | reglas
ARQ TORRE | 6.2402 | C-15 (1.15 X 2.10) | und | 14 | 0 | 11827.43 | 43761.491 |  | ARQ | Carpintería de madera | 308 | 3 | reglas
ARQ TORRE | 6.2402 | C-16 (1.30 X 2.10) | und | 3 | 0 | 2865.05 | 10600.685 |  | ARQ | Carpintería de madera | 308 | 3 | reglas
ARQ TORRE | 6.2402 | C-17 (1.35 X 2.10) | und | 3 | 0 | 2975.24 | 11008.388 |  | ARQ | Carpintería de madera | 308 | 3 | reglas
ARQ TORRE | 6.2402 | C-18 (1.25 X 2.10) | und | 3 | 0 | 2754.86 | 10192.982 |  | ARQ | Carpintería de madera | 308 | 3 | reglas
ARQ TORRE | 6.2402 | C-19 (1.31 X 2.40) | und | 12 | 0 | 13147.7 | 48646.49 |  | ARQ | Carpintería de madera | 308 | 3 | reglas
ARQ TORRE | 6.2402 | C-20 (1.35 X 2.40) | und | 12 | 0 | 13550.76 | 50137.812 |  | ARQ | Carpintería de madera | 308 | 3 | reglas
ARQ TORRE | 6.2402 | C-21 (1.30 X 2.40) | und | 11 | 0 | 12005.95 | 44422.015 |  | ARQ | Carpintería de madera | 308 | 3 | reglas
ARQ TORRE | 6.2402 | C-22 (1.35 X 2.40) | und | 11 | 0 | 12467.65 | 46130.305 |  | ARQ | Carpintería de madera | 308 | 3 | reglas
ARQ TORRE | 6.2402 | C-23 (1.25 X 2.40) | und | 11 | 0 | 11544.14 | 42713.318 |  | ARQ | Carpintería de madera | 308 | 3 | reglas
ARQ TORRE | 6.2402 | C-24 (1.35 X 3.25) | und | 1 | 0 | 1534.84 | 5678.908 |  | ARQ | Carpintería de madera | 308 | 3 | reglas
ARQ TORRE | 6.2402 | BARANDAS 01 H: 1.10 M | ml | 1238.19 | 681004.5 | 0 | 681004.5 |  | ARQ | Carpintería metálica | 309 | 8 | reglas
ARQ TORRE | 6.2402 | PUERTA VEHICULAR 01 (6.07 M X 2.40 M) | und | 1 | 0 | 9336.61 | 34545.457 |  | ARQ | Carpintería metálica | 309 | 8 | reglas
ARQ TORRE | 6.2402 | CONTROLES | und | 355 | 0 | 10650 | 39405 |  | ARQ | Revisar manualmente |  | 0 | hoja |  |  | Revisar manualmente
ARQ TORRE | 6.2402 | ESCALERA MET. DE GATO ANCLADA A PARED CON PROTECCIÒN (A=0.55 , H=3.00M) | und | 3 | 3600 | 0 | 3600 |  | ARQ | Carpintería metálica | 309 | 5.56 | historico | Presupuesto PARDO 669 Cliente Rev 11 | ESCALERA DE GATO CON CANASTILLA ANCLADA A PARED CON PROTECCIÓN (A=0.75, H=3.00M)
ARQ TORRE | 6.2402 | ESTRUCTURA METALICA PARA BICICLETA | und | 4 | 1000 | 0 | 1000 |  | ARQ | Revisar manualmente |  | 0 | hoja |  |  | Revisar manualmente
ARQ TORRE | 6.2402 | PARRILLA REJILLA (0.85x0.60M) | und | 10 | 0 | 8500 | 31450 |  | ARQ | Revisar manualmente |  | 0 | hoja |  |  | Revisar manualmente
ARQ TORRE | 6.25 | PASAMANOS A PARED H=0.90M | ml | 642.954 | 141449.88 | 0 | 141449.88 |  | ARQ | Carpintería metálica | 309 | 10 | historico | Presupuesto PARDO 669 Cliente Rev 11 | PASAMANOS A PARED H=0.90M
ARQ TORRE | 6.2501 | BARANDAS A PISO H=0.90M | ml | 266.617 | 93315.95 | 0 | 93315.95 |  | ARQ | Carpintería metálica | 309 | 10 | historico | Presupuesto PARDO 669 Cliente Rev 11 | BARANDAS A PISO H=0.90M
ARQ TORRE | 6.2501 | BARANDA METALICA TERRAZA PISCINA - AZOTEA | ml | 3.565 | 1247.75 | 0 | 1247.75 |  | ARQ | Carpintería metálica | 309 | 8 | reglas
ARQ TORRE | 6.2501 | BARANDA METALICA RAMPA PEATONAL H=1.00M - PRIMER PISO | ml | 49.668 | 17383.8 | 0 | 17383.8 |  | ARQ | Carpintería metálica | 309 | 8 | reglas
ARQ TORRE | 6.2501 | BARANDA ESCALERA TERRAZA DE PISCINA | ml | 3.41 | 1534.5 | 0 | 1534.5 |  | ARQ | Carpintería metálica | 309 | 8 | reglas
ARQ TORRE | 6.2501 | TAPAJUNTA VERTICAL DE ACERO INOXIDABLE EN FACHADA | ml | 95.34 | 33369 | 0 | 33369 |  | ARQ | Fachada | 317 | 8 | reglas
ARQ TORRE | 6.2502 | TAPA METALICA A SUB ESTACION (1.80X1.71) | und | 1 | 1800 | 0 | 1800 |  | ARQ | Revisar manualmente |  | 5.71 | historico | Presupuesto PARDO 669 Cliente Rev 11 | TAPA METALICA PARA SUB ESTACION (0.80m X 060m) | Revisar manualmente
ARQ TORRE | 6.2502 | REJILLA INYECCION DE AIRE (1.19X0.62) | und | 1 | 1650 | 0 | 1650 |  | IIMM | Instalaciones Mecánicas | 601 | 11 | reglas
ARQ TORRE | 6.2502 | TAPA DE ACCESO A CUARTO DE BOMBAS EN AZOTEA (0.90X0.80) | und | 1 | 1000 | 0 | 1000 |  | ARQ | Revisar manualmente |  | 0 | hoja |  |  | Revisar manualmente
ARQ TORRE | 6.2502 | ESCALERA DE ALUMINIO PARA PISCINA | und | 2 | 2000 | 0 | 2000 |  | ARQ | Revisar manualmente |  | 0 | hoja |  |  | Revisar manualmente
ARQ TORRE | 6.2502 | COMPUERTA DE SEGURIDAD EN ESCALERA | und | 2 | 2400 | 0 | 2400 |  | ARQ | Revisar manualmente |  | 0 | hoja |  |  | Revisar manualmente
ARQ TORRE | 6.2502 | ESCALERA DE GATO CON CANASTILLA (AZOTEA) - ACCESO AREA TÉCNICA | und | 3 | 5400 | 0 | 5400 |  | ARQ | Carpintería metálica | 309 | 5 | historico | VIRIDIAN EUREKA | ESCALERA DE GATO CON CANASTILLA DE PROTECCION EN AZOTEA
ARQ TORRE | 6.2502 | TAPAJUNTAS SPC | ml | 1370.6 | 9141.9 | 3892.5 | 23544.15 |  | ARQ | Revisar manualmente |  | 5 | historico | Presupuesto PARDO 669 Cliente Rev 11 | Tapajuntas de SPC, Tipo T, 2400x45x7mm | Revisar manualmente
ARQ TORRE | 6.2502 | TAPAJUNTAS DE ALUMINIO | ml | 1284.69 | 10097.66 | 2877.71 | 20745.187 |  | ARQ | Revisar manualmente |  | 0 | hoja |  |  | Revisar manualmente
ARQ TORRE | 6.2502 | PL-01: PLATINA DE ALUMINIO MATE EN "L" DE 2x2cm. PARA PROTECCIÓN EN ESQUINA DE MUROS | ml | 2932 | 19556.44 | 8326.88 | 50365.896 |  | ARQ | Revisar manualmente |  | 0 | hoja |  |  | Revisar manualmente
ARQ TORRE | 6.2502 | TAPAJUNTAS EN MAMPARAS | ml | 1685.6 | 13248.82 | 3775.74 | 27219.058 |  | ARQ | Vidrios y cristales | 311 | 7 | reglas
ARQ TORRE | 6.2502 | TAPA JUNTA DE ALUMINO COLOR NATURAL- AREAS COMUNES | ml | 3.7 | 29.08 | 8.29 | 59.753 |  | ARQ | Revisar manualmente |  | 0 | hoja |  |  | Revisar manualmente
ARQ TORRE | 6.2502 | TAPA JUNTA DE FIERRO COLOR NEGRO- COWORKING | ml | 30.91 | 1004.58 | 0 | 1004.58 |  | ARQ | Revisar manualmente |  | 0 | hoja |  |  | Revisar manualmente
ARQ TORRE | 6.2502 | TAPA JUNTA T DE FIERRO COLOR NEGRO- LOBBY/ GYM/SUM/PARRILLAS | ml | 34.08 | 1107.6 | 0 | 1107.6 |  | ARQ | Revisar manualmente |  | 0 | hoja |  |  | Revisar manualmente
ARQ TORRE | 6.2502 | PREPARACIÓN DE PAPEL | m2 | 54589.1569 | 600480.73 | 0 | 600480.73 |  | ARQ | Papel mural | 316 | 9 | reglas
ARQ TORRE | 6.2502 | SUMINISTRO E INSTALACION DE Papel mural de 290g, vinílico, color a escoger | m2 | 54589.1569 | 327534.94 | 86796.76 | 648682.952 |  | ARQ | Papel mural | 316 | 9 | reglas
ARQ TORRE | 6.2502 | MOLDURA DE POLIESTIRENO COLOR BLANCO | ml | 28277.54 | 127248.93 | 28843.09 | 233968.363 |  | ARQ | Drywall | 302 | 10 | historico | Presupuesto PARDO 669 Cliente Rev 11 | MOLDURA DE POLIESTIRENO COLOR BLANCO
ARQ TORRE | 6.26 | Empastado y pintado en OLEOMATE color blanco - Marca VENCELATEX. | m2 | 10251.7119 | 271670.37 | 0 | 271670.37 |  | ARQ | Solaqueo | 304 | 12 | reglas
ARQ TORRE | 6.2602 | EMPASTADO Y PINTADO 03 MANOS COLOR BLANCO OLEO MATE | m2 | 685.8594 | 18175.27 | 0 | 18175.27 |  | ARQ | Solaqueo | 304 | 10 | historico | Presupuesto PARDO 669 Cliente Rev 11 | EMPASTADO Y PINTADO 03 MANOS COLOR BLANCO OLEO MATE
ARQ TORRE | 6.2606 | Empastado y pintado en OLEOMATE color blanco - Marca VENCELATEX. | m2 | 4579.6352 | 121360.33 | 0 | 121360.33 |  | ARQ | Solaqueo | 304 | 12 | reglas
ARQ TORRE | 6.2608 | Empastado y pintado en EXTERIOR color blanco - Marca VENCELATEX. | m2 | 269.7962 | 7149.6 | 0 | 7149.6 |  | ARQ | Solaqueo | 304 | 12 | reglas
ARQ TORRE | 6.2611 | Empastado y pintado con pintura látex Blanco. Se considera pintura PATO. | m2 | 22778.39 | 580848.95 | 0 | 580848.95 |  | ARQ | Solaqueo | 304 | 19 | reglas
ARQ TORRE | 6.2613 | Empastado y pintado con pintura látex Blanco. Se considera pintura PATO. | m2 | 3029.56 | 77253.78 | 0 | 77253.78 |  | ARQ | Solaqueo | 304 | 19 | reglas
ARQ TORRE | 6.2615 | Empastado y pintado con pintura látex Blanco. Se considera pintura PATO. | m2 | 876.52 | 22351.26 | 0 | 22351.26 |  | ARQ | Solaqueo | 304 | 19 | reglas
ARQ TORRE | 6.2703 | Cal Nieve en rampa de ingreso | m2 | 300.8363 | 4070.31 | 0 | 4070.31 |  | ARQ | Revisar manualmente |  | 0 | hoja |  |  | Revisar manualmente
ARQ TORRE | 6.2704 | 02 manos de pintura látex con sellador y 01 mano de pintura óleo. - baños | m2 | 293.7852 | 7785.31 | 0 | 7785.31 |  | ARQ | Pintura | 315 | 7 | reglas
ARQ TORRE | 6.2705 | 2 manos de látex (1era mano de látex y sellador fast y 2da mano de látex).- BAÑO Y CTO DE ACOPIO EN LOCALES | m2 | 85.872 | 2275.61 | 0 | 2275.61 |  | ARQ | Revisar manualmente |  | 0 | hoja |  |  | Revisar manualmente
ARQ TORRE | 6.2706 | 2 manos de látex (1era mano de látex y sellador fast y 2da mano de látex) | m2 | 13924.7919 | 369006.99 | 0 | 369006.99 |  | ARQ | Revisar manualmente |  | 0 | hoja |  |  | Revisar manualmente
ARQ TORRE | 6.2707 | 2 manos de látex (1era mano de látex y sellador fast y 2da mano de látex)- Muro perimetral | m2 | 457.08 | 12112.62 | 0 | 12112.62 |  | ARQ | Revisar manualmente |  | 0 | hoja |  |  | Revisar manualmente
ARQ TORRE | 6.2708 | 2 manos de látex (1era mano de látex y sellador fast y 2da mano de látex)- medidores | m2 | 289.2492 | 7665.1 | 0 | 7665.1 |  | ARQ | Revisar manualmente |  | 0 | hoja |  |  | Revisar manualmente
ARQ TORRE | 6.271 | EMPASTADO Y PINTADO 03 MANOS COLOR BLANCO LATEX EN LATERALES DE VIGAS | m2 | 3040.218 | 77525.56 | 0 | 77525.56 |  | ARQ | Solaqueo | 304 | 7.78 | historico | Presupuesto PARDO 669 Cliente Rev 11 | EMPASTADO Y PINTADO 03 MANOS COLOR BLANCO LATEX (CIELO Y VIGAS)
ARQ TORRE | 6.2711 | PINTURA EN CIELOS | m2 | 4549.94 | 116023.47 | 0 | 116023.47 |  | ARQ | Pintura | 315 | 7 | reglas
ARQ TORRE | 6.2712 | PINTURA EN BAÑOS | m2 | 62.75 | 1662.88 | 0 | 1662.88 |  | ARQ | Pintura | 315 | 7 | reglas
ARQ TORRE | 6.2713 | 3 manos de látex (1era mano de látex y sellador fast y 2da mano de látex).- BAÑO Y CTO DE ACOPIO EN LOCALES | m2 | 24.32 | 644.48 | 0 | 644.48 |  | ARQ | Revisar manualmente |  | 0 | hoja |  |  | Revisar manualmente
ARQ TORRE | 6.2803 | EMPASTE DE CAL+CEMENTO EN COLUMNAS Y PLACAS INTERIORES (ESCALERAS) | m2 | 2704.0569 | 36585.89 | 0 | 36585.89 |  | ARQ | Solaqueo | 304 | 12 | reglas
ARQ TORRE | 6.2804 | EMPASTE DE CAL+CEMENTO EN COLUMNAS Y PLACAS INTERIORES (Cielorraso) | m2 | 805.26 | 10895.17 | 0 | 10895.17 |  | ARQ | Solaqueo | 304 | 12 | reglas
ARQ TORRE | 6.2902 | Inodoro dos piezas marca Escuadra color blanco o similar | und | 934 | 36454.02 | 64913 | 276632.12 |  | ARQ | Aparatos sanitarios y griferías | 313 | 11 | reglas
ARQ TORRE | 6.2903 | VANITORIO TECSO (VB12-001 ) | und | 934 | 128415.66 | 120486 | 574213.86 |  | ARQ | Aparatos sanitarios y griferías | 313 | 7.5 | historico | Presupuesto PARDO 669 Cliente Rev 11 | VANITORIO (0.75 X 0.48 CM) , MODELO VB12-001. TECSO
ARQ TORRE | 6.3001 | Lavadero acero inoxidable de una poza marca Escuadra o similar modelo.(LI54) | und | 524 | 28772.84 | 18837.8 | 98472.7 |  | ARQ | Aparatos sanitarios y griferías | 313 | 11 | reglas
ARQ TORRE | 6.3003 | LAVADERO FIORI COLOR BLANCO. MARCA RIVELSA | und | 524 | 28772.84 | 29344 | 137345.64 |  | ARQ | Aparatos sanitarios y griferías | 313 | 11 | reglas
ARQ TORRE | 6.3101 | Mezcladora monocomando marca Escuadra modelo ML41AHP o similar. | und | 934 | 26684.38 | 15270.9 | 83186.71 |  | ARQ | Aparatos sanitarios y griferías | 313 | 11 | reglas
ARQ TORRE | 6.3101 | MEZCLADOR DE DUCHA MD41 Y DIFUSOR DE DUCHA CON TUBO DE 150MM Y CANOPLA MOD DD13AHP. TECSO | und | 934 | 0 | 33894.86 | 125410.982 |  | ARQ | Aparatos sanitarios y griferías | 313 | 10 | historico | Presupuesto PARDO 669 Cliente Rev 11 | MEZCLADOR DE DUCHA MD41 Y DIFUSOR DE DUCHA CON TUBO DE 150MM Y CANOPLA MOD DD13AHP. TECSO
ARQ TORRE | 6.3101 | Mezcladora monocomando marca Escuadra modelo MC42AHP o similar. | und | 524 | 14970.68 | 14551.48 | 68811.156 |  | ARQ | Aparatos sanitarios y griferías | 313 | 11 | reglas
ARQ TORRE | 6.3101 | LLAVE ECO CROMADO 1/2", MARCA TREBOL | und | 524 | 13414.4 | 0 | 13414.4 |  | ARQ | Aparatos sanitarios y griferías | 313 | 10 | reglas
ARQ TORRE | 6.3101 | INODORO MODELO RAPID JET COLOR BLANCO, MARCA TREBOL | und | 11 | 1826.77 | 0 | 1826.77 |  | ARQ | Aparatos sanitarios y griferías | 313 | 11 | reglas
ARQ TORRE | 6.3101 | INODORO MODELO RAPID JET COLOR BLANCO, MARCA TREBOL | und | 2 | 332.14 | 0 | 332.14 |  | ARQ | Aparatos sanitarios y griferías | 313 | 11 | reglas
ARQ TORRE | 6.3101 | ONE PIECE TREBOL SAVONA LUX BLANCO | und | 1 | 298.16 | 0 | 298.16 |  | ARQ | Aparatos sanitarios y griferías | 313 | 11 | reglas
ARQ TORRE | 6.3101 | Lavatorio Ancón 2.0 - SH DISCAPACITADO | und | 1 | 273.77 | 0 | 273.77 |  | ARQ | Aparatos sanitarios y griferías | 313 | 11 | reglas
ARQ TORRE | 6.3101 | URINARIO CADET COLOR BLANCO, MARCA TREBOL | und | 1 | 201.62 | 0 | 201.62 |  | ARQ | Aparatos sanitarios y griferías | 313 | 10 | historico | Presupuesto PARDO 669 Cliente Rev 11 | URINARIO CADET COLOR BLANCO, MARCA TREBOL
ARQ TORRE | 6.3101 | LAVATORIO MANCORA DE PEDESTAL COLOR BLANCO, MARCA TREBOL | und | 1 | 136.31 | 0 | 136.31 |  | ARQ | Aparatos sanitarios y griferías | 313 | 10 | historico | Presupuesto PARDO 669 Cliente Rev 11 | LAVATORIO MANCORA DE PEDESTAL COLOR BLANCO, MARCA TREBOL
ARQ TORRE | 6.3101 | LAVATORIO MANCORA DE PEDESTAL COLOR BLANCO, MARCA TREBOL | und | 2 | 272.62 | 0 | 272.62 |  | ARQ | Aparatos sanitarios y griferías | 313 | 10 | historico | Presupuesto PARDO 669 Cliente Rev 11 | LAVATORIO MANCORA DE PEDESTAL COLOR BLANCO, MARCA TREBOL
ARQ TORRE | 6.3101 | LAVADERO FIORI COLOR BLANCO. MARCA RIVELSA | und | 1 | 54.91 | 56 | 262.11 |  | ARQ | Aparatos sanitarios y griferías | 313 | 11 | reglas
ARQ TORRE | 6.3101 | ONE PIECE TREBOL SAVONA LUX BLANCO | und | 2 | 596.32 | 0 | 596.32 |  | ARQ | Aparatos sanitarios y griferías | 313 | 11 | reglas
ARQ TORRE | 6.3101 | LAVATORIO MANCORA DE PEDESTAL COLOR BLANCO, MARCA TREBOL | und | 2 | 272.62 | 0 | 272.62 |  | ARQ | Aparatos sanitarios y griferías | 313 | 10 | historico | Presupuesto PARDO 669 Cliente Rev 11 | LAVATORIO MANCORA DE PEDESTAL COLOR BLANCO, MARCA TREBOL
ARQ TORRE | 6.3101 | URINARIO CADET COLOR BLANCO, MARCA TREBOL | und | 1 | 201.62 | 0 | 201.62 |  | ARQ | Aparatos sanitarios y griferías | 313 | 10 | historico | Presupuesto PARDO 669 Cliente Rev 11 | URINARIO CADET COLOR BLANCO, MARCA TREBOL
ARQ TORRE | 6.3101 | ONE PIECE TREBOL SAVONA LUX BLANCO | und | 4 | 1192.64 | 0 | 1192.64 |  | ARQ | Aparatos sanitarios y griferías | 313 | 11 | reglas
ARQ TORRE | 6.3101 | Lavatorio Ancón 2.0 - SH DISCAPACITADO | und | 4 | 1095.08 | 0 | 1095.08 |  | ARQ | Aparatos sanitarios y griferías | 313 | 11 | reglas
ARQ TORRE | 6.3101 | URINARIO CADET COLOR BLANCO, MARCA TREBOL | und | 4 | 806.48 | 0 | 806.48 |  | ARQ | Aparatos sanitarios y griferías | 313 | 10 | historico | Presupuesto PARDO 669 Cliente Rev 11 | URINARIO CADET COLOR BLANCO, MARCA TREBOL
ARQ TORRE | 6.3101 | Mezcladora monocomando marca Escuadra modelo ML41AHP o similar. | und | 1 | 28.57 | 16.35 | 89.065 |  | ARQ | Aparatos sanitarios y griferías | 313 | 11 | reglas
ARQ TORRE | 6.3101 | Mezcladora monocomando marca Escuadra modelo ML41AHP o similar. | und | 1 | 28.57 | 16.35 | 89.065 |  | ARQ | Aparatos sanitarios y griferías | 313 | 11 | reglas
ARQ TORRE | 6.3101 | Mezcladora monocomando marca Escuadra modelo ML41AHP o similar. | und | 2 | 57.14 | 32.7 | 178.13 |  | ARQ | Aparatos sanitarios y griferías | 313 | 11 | reglas
ARQ TORRE | 6.3101 | Mezcladora monocomando marca Escuadra modelo ML41AHP o similar. | und | 1 | 28.57 | 16.35 | 89.065 |  | ARQ | Aparatos sanitarios y griferías | 313 | 11 | reglas
ARQ TORRE | 6.3101 | Mezcladora monocomando marca Escuadra modelo ML41AHP o similar. | und | 2 | 57.14 | 32.7 | 178.13 |  | ARQ | Aparatos sanitarios y griferías | 313 | 11 | reglas
ARQ TORRE | 6.3101 | Mezcladora monocomando marca Escuadra modelo ML41AHP o similar. | und | 4 | 114.28 | 65.4 | 356.26 |  | ARQ | Aparatos sanitarios y griferías | 313 | 11 | reglas
ARQ TORRE | 6.3101 | GRIFERIA LAVADERO MONOCOMANDO DE DUCHA CENTURY COLOR NEGRO MARCA KLINPEN- BAÑO DE MASCOTA | und | 2 | 338.98 | 0 | 338.98 |  | ARQ | Aparatos sanitarios y griferías | 313 | 11 | reglas
ARQ TORRE | 6.3101 | BARRA PARA DISCAPACITADOS L=0.70M (INODORO) | und | 2 | 500 | 0 | 500 |  | ARQ | Aparatos sanitarios y griferías | 313 | 6 | historico | Presupuesto PARDO 669 Cliente Rev 11 | BARRA PARA DISCAPACITADOS L=0.90M (INODORO)
ARQ TORRE | 6.3101 | BARRA PARA DISCAPACITADOS (URINARIO) | und | 4 | 1000 | 0 | 1000 |  | ARQ | Aparatos sanitarios y griferías | 313 | 11 | reglas
ARQ TORRE | 6.3101 | BARRA PARA DISCAPACITADOS LOCAL L=0.70M (INODORO) | und | 8 | 2000 | 0 | 2000 |  | ARQ | Aparatos sanitarios y griferías | 313 | 5 | historico | Presupuesto PARDO 669 Cliente Rev 11 | BARRA PARA DISCAPACITADOS L=0.90M (INODORO)
ARQ TORRE | 6.3101 | BARRA PARA DISCAPACITADOS LOCAL (URINARIO) | und | 8 | 2000 | 0 | 2000 |  | ARQ | Aparatos sanitarios y griferías | 313 | 11 | reglas
ARQ TORRE | 6.3101 | DIVISIONES PARA INODORO EN BAÑOS COMUNES | ml | 3.78 | 4725 | 0 | 4725 |  | ARQ | Aparatos sanitarios y griferías | 313 | 11 | reglas
ARQ TORRE | 6.3101 | ONE PIECE TREBOL SAVONA LUX BLANCO | und | 1 | 298.16 | 0 | 298.16 |  | ARQ | Aparatos sanitarios y griferías | 313 | 11 | reglas
ARQ TORRE | 6.3101 | Lavatorio Ancón 2.0 - SH DISCAPACITADO | und | 1 | 273.77 | 0 | 273.77 |  | ARQ | Aparatos sanitarios y griferías | 313 | 11 | reglas
ARQ TORRE | 6.3101 | URINARIO CADET COLOR BLANCO, MARCA TREBOL | und | 1 | 201.62 | 0 | 201.62 |  | ARQ | Aparatos sanitarios y griferías | 313 | 10 | historico | Presupuesto PARDO 669 Cliente Rev 11 | URINARIO CADET COLOR BLANCO, MARCA TREBOL
ARQ TORRE | 6.3101 | INODORO MODELO RAPID JET COLOR BLANCO, MARCA TREBOL | und | 4 | 664.28 | 0 | 664.28 |  | ARQ | Aparatos sanitarios y griferías | 313 | 11 | reglas
ARQ TORRE | 6.3101 | LAVATORIO MANCORA DE PEDESTAL COLOR BLANCO, MARCA TREBOL | und | 4 | 545.24 | 0 | 545.24 |  | ARQ | Aparatos sanitarios y griferías | 313 | 10 | historico | Presupuesto PARDO 669 Cliente Rev 11 | LAVATORIO MANCORA DE PEDESTAL COLOR BLANCO, MARCA TREBOL
ARQ TORRE | 6.3101 | URINARIO CADET COLOR BLANCO, MARCA TREBOL | und | 2 | 403.24 | 0 | 403.24 |  | ARQ | Aparatos sanitarios y griferías | 313 | 10 | historico | Presupuesto PARDO 669 Cliente Rev 11 | URINARIO CADET COLOR BLANCO, MARCA TREBOL
ARQ TORRE | 6.3101 | Lavadero empotrar queen 1 poza medidas | und | 2 | 109.82 | 114.66 | 534.062 |  | ARQ | Aparatos sanitarios y griferías | 313 | 11 | reglas
ARQ TORRE | 6.3101 | Lavadero empotrar queen 1 poza medidas | und | 10 | 549.1 | 573.3 | 2670.31 |  | ARQ | Aparatos sanitarios y griferías | 313 | 11 | reglas
ARQ TORRE | 6.3101 | Mezcladora monocomando marca Escuadra modelo ML41AHP o similar. | und | 1 | 28.57 | 16.35 | 89.065 |  | ARQ | Aparatos sanitarios y griferías | 313 | 11 | reglas
ARQ TORRE | 6.3101 | Mezcladora monocomando marca Escuadra modelo ML41AHP o similar. | und | 4 | 114.28 | 65.4 | 356.26 |  | ARQ | Aparatos sanitarios y griferías | 313 | 11 | reglas
ARQ TORRE | 6.3101 | MEZCLADOR DE DUCHA MD41 Y DIFUSOR DE DUCHA CON TUBO DE 150MM Y CANOPLA MOD DD13AHP. TECSO | und | 2 | 0 | 72.58 | 268.546 |  | ARQ | Aparatos sanitarios y griferías | 313 | 10 | historico | Presupuesto PARDO 669 Cliente Rev 11 | MEZCLADOR DE DUCHA MD41 Y DIFUSOR DE DUCHA CON TUBO DE 150MM Y CANOPLA MOD DD13AHP. TECSO
ARQ TORRE | 6.3101 | Mezcladora monocomando marca Escuadra modelo MC42AHP o similar. | und | 2 | 57.14 | 55.54 | 262.638 |  | ARQ | Aparatos sanitarios y griferías | 313 | 11 | reglas
ARQ TORRE | 6.3101 | Mezcladora monocomando marca Escuadra modelo MC42AHP o similar. | und | 10 | 285.7 | 277.7 | 1313.19 |  | ARQ | Aparatos sanitarios y griferías | 313 | 11 | reglas
ARQ TORRE | 6.3101 | BARRA PARA DISCAPACITADOS L=0.70M (INODORO) | und | 2 | 500 | 0 | 500 |  | ARQ | Aparatos sanitarios y griferías | 313 | 6 | historico | Presupuesto PARDO 669 Cliente Rev 11 | BARRA PARA DISCAPACITADOS L=0.90M (INODORO)
ARQ TORRE | 6.3101 | BARRA PARA DISCAPACITADOS (URINARIO) | und | 2 | 500 | 0 | 500 |  | ARQ | Aparatos sanitarios y griferías | 313 | 11 | reglas
ARQ TORRE | 6.3101 | DIVISIONES PARA INODORO EN BAÑOS COMUNES | ml | 7.42 | 9275 | 0 | 9275 |  | ARQ | Aparatos sanitarios y griferías | 313 | 11 | reglas
ARQ TORRE | 6.3101 | MUEBLE BAJO A=0.60m | ml | 4.98 | 0 | 343.62 | 1271.394 |  | ARQ | Revisar manualmente |  | 0 | hoja |  |  | Revisar manualmente
ARQ TORRE | 6.3101 | BARRA A=0.60m | ml | 1.34 | 0 | 92.46 | 342.102 |  | ARQ | Revisar manualmente |  | 0 | hoja |  |  | Revisar manualmente
ARQ TORRE | 6.3101 | MUEBLE BAJO A=0.60m | ml | 5.32 | 0 | 367.08 | 1358.196 |  | ARQ | Revisar manualmente |  | 0 | hoja |  |  | Revisar manualmente
ARQ TORRE | 6.3101 | BARRA A=0.60m | ml | 1.34 | 0 | 92.46 | 342.102 |  | ARQ | Revisar manualmente |  | 0 | hoja |  |  | Revisar manualmente
ARQ TORRE | 6.3101 | MUEBLE BAJO A=0.60m | ml | 6.45 | 0 | 445.05 | 1646.685 |  | ARQ | Revisar manualmente |  | 0 | hoja |  |  | Revisar manualmente
ARQ TORRE | 6.3101 | BARRA A=0.40m | ml | 0.93 | 0 | 64.17 | 237.429 |  | ARQ | Revisar manualmente |  | 0 | hoja |  |  | Revisar manualmente
ARQ TORRE | 6.3101 | MUEBLE BAJO A=0.60m | ml | 6.49 | 0 | 447.81 | 1656.897 |  | ARQ | Revisar manualmente |  | 0 | hoja |  |  | Revisar manualmente
ARQ TORRE | 6.3101 | BARRA A=0.40m | ml | 0.93 | 0 | 64.17 | 237.429 |  | ARQ | Revisar manualmente |  | 0 | hoja |  |  | Revisar manualmente
ARQ TORRE | 6.3101 | MUEBLE BAJO A=0.60m | ml | 4.9 | 0 | 338.1 | 1250.97 |  | ARQ | Revisar manualmente |  | 0 | hoja |  |  | Revisar manualmente
ARQ TORRE | 6.3101 | BARRA A=0.60m | ml | 1.34 | 0 | 92.46 | 342.102 |  | ARQ | Revisar manualmente |  | 0 | hoja |  |  | Revisar manualmente
ARQ TORRE | 6.3101 | MUEBLE BAJO A=0.60m | ml | 5.24 | 0 | 361.56 | 1337.772 |  | ARQ | Revisar manualmente |  | 0 | hoja |  |  | Revisar manualmente
ARQ TORRE | 6.3101 | BARRA A=0.60m | ml | 1.34 | 0 | 92.46 | 342.102 |  | ARQ | Revisar manualmente |  | 0 | hoja |  |  | Revisar manualmente
ARQ TORRE | 6.3101 | MUEBLE BAJO A=0.60m | ml | 3.23 | 0 | 222.87 | 824.619 |  | ARQ | Revisar manualmente |  | 0 | hoja |  |  | Revisar manualmente
ARQ TORRE | 6.3101 | MUEBLE BAJO A=0.60m | ml | 103.52 | 0 | 7142.88 | 26428.656 |  | ARQ | Revisar manualmente |  | 0 | hoja |  |  | Revisar manualmente
ARQ TORRE | 6.3101 | BARRA A=0.40m | ml | 25.76 | 0 | 1777.44 | 6576.528 |  | ARQ | Revisar manualmente |  | 0 | hoja |  |  | Revisar manualmente
ARQ TORRE | 6.3101 | BARRA A=0.75m | ml | 26.24 | 0 | 2335.36 | 8640.832 |  | ARQ | Revisar manualmente |  | 0 | hoja |  |  | Revisar manualmente
ARQ TORRE | 6.3101 | MUEBLE BAJO A=0.60m | ml | 101.44 | 0 | 6999.36 | 25897.632 |  | ARQ | Revisar manualmente |  | 0 | hoja |  |  | Revisar manualmente
ARQ TORRE | 6.3101 | BARRA A=0.40m | ml | 25.76 | 0 | 1777.44 | 6576.528 |  | ARQ | Revisar manualmente |  | 0 | hoja |  |  | Revisar manualmente
ARQ TORRE | 6.3101 | BARRA A=0.60m | ml | 26.56 | 0 | 1832.64 | 6780.768 |  | ARQ | Revisar manualmente |  | 0 | hoja |  |  | Revisar manualmente
ARQ TORRE | 6.3101 | MUEBLE BAJO A=0.60m | ml | 3.25 | 0 | 224.25 | 829.725 |  | ARQ | Revisar manualmente |  | 0 | hoja |  |  | Revisar manualmente
ARQ TORRE | 6.3101 | BARRA A=0.40m | ml | 1.61 | 0 | 111.09 | 411.033 |  | ARQ | Revisar manualmente |  | 0 | hoja |  |  | Revisar manualmente
ARQ TORRE | 6.3101 | MUEBLE BAJO A=0.60m | ml | 99.45 | 0 | 6862.05 | 25389.585 |  | ARQ | Revisar manualmente |  | 0 | hoja |  |  | Revisar manualmente
ARQ TORRE | 6.3101 | BARRA A=0.40m | ml | 48.3 | 0 | 3332.7 | 12330.99 |  | ARQ | Revisar manualmente |  | 0 | hoja |  |  | Revisar manualmente
ARQ TORRE | 6.3101 | MUEBLE BAJO A=0.60m | ml | 103.68 | 0 | 7153.92 | 26469.504 |  | ARQ | Revisar manualmente |  | 0 | hoja |  |  | Revisar manualmente
ARQ TORRE | 6.3101 | BARRA A=0.60m | ml | 25.76 | 0 | 1777.44 | 6576.528 |  | ARQ | Revisar manualmente |  | 0 | hoja |  |  | Revisar manualmente
ARQ TORRE | 6.3101 | MUEBLE BAJO A=0.60m | ml | 109.12 | 0 | 7529.28 | 27858.336 |  | ARQ | Revisar manualmente |  | 0 | hoja |  |  | Revisar manualmente
ARQ TORRE | 6.3101 | BARRA A=0.60m | ml | 25.76 | 0 | 1777.44 | 6576.528 |  | ARQ | Revisar manualmente |  | 0 | hoja |  |  | Revisar manualmente
ARQ TORRE | 6.3101 | MUEBLE BAJO A=0.60m | ml | 116.32 | 0 | 8026.08 | 29696.496 |  | ARQ | Revisar manualmente |  | 0 | hoja |  |  | Revisar manualmente
ARQ TORRE | 6.3101 | MUEBLE BAJO A=0.60m | ml | 109.44 | 0 | 7551.36 | 27940.032 |  | ARQ | Revisar manualmente |  | 0 | hoja |  |  | Revisar manualmente
ARQ TORRE | 6.3101 | BARRA A=0.75m | ml | 17.76 | 0 | 1225.44 | 4534.128 |  | ARQ | Revisar manualmente |  | 0 | hoja |  |  | Revisar manualmente
ARQ TORRE | 6.3101 | MUEBLE BAJO A=0.60m | ml | 97.76 | 0 | 6745.44 | 24958.128 |  | ARQ | Revisar manualmente |  | 0 | hoja |  |  | Revisar manualmente
ARQ TORRE | 6.3101 | MUEBLE BAJO A=0.60m | ml | 83.84 | 0 | 5784.96 | 21404.352 |  | ARQ | Revisar manualmente |  | 0 | hoja |  |  | Revisar manualmente
ARQ TORRE | 6.3101 | BARRA A=0.60m | ml | 21.44 | 0 | 1479.36 | 5473.632 |  | ARQ | Revisar manualmente |  | 0 | hoja |  |  | Revisar manualmente
ARQ TORRE | 6.3101 | MUEBLE BAJO A=0.60m | ml | 83.84 | 0 | 5784.96 | 21404.352 |  | ARQ | Revisar manualmente |  | 0 | hoja |  |  | Revisar manualmente
ARQ TORRE | 6.3101 | BARRA A=0.60m | ml | 21.44 | 0 | 1479.36 | 5473.632 |  | ARQ | Revisar manualmente |  | 0 | hoja |  |  | Revisar manualmente
ARQ TORRE | 6.3101 | MUEBLE BAJO A=0.60m | ml | 100.96 | 0 | 6966.24 | 25775.088 |  | ARQ | Revisar manualmente |  | 0 | hoja |  |  | Revisar manualmente
ARQ TORRE | 6.3101 | BARRA A=0.60m | ml | 14.88 | 0 | 1026.72 | 3798.864 |  | ARQ | Revisar manualmente |  | 0 | hoja |  |  | Revisar manualmente
ARQ TORRE | 6.3101 | MUEBLE BAJO A=0.60m | ml | 81.12 | 0 | 5597.28 | 20709.936 |  | ARQ | Revisar manualmente |  | 0 | hoja |  |  | Revisar manualmente
ARQ TORRE | 6.3101 | BARRA A=0.60m | ml | 37.28 | 0 | 2572.32 | 9517.584 |  | ARQ | Revisar manualmente |  | 0 | hoja |  |  | Revisar manualmente
ARQ TORRE | 6.3101 | MUEBLE BAJO A=0.60m | ml | 71.2 | 0 | 4912.8 | 18177.36 |  | ARQ | Revisar manualmente |  | 0 | hoja |  |  | Revisar manualmente
ARQ TORRE | 6.3101 | BARRA A=0.60m | ml | 45.92 | 0 | 3168.48 | 11723.376 |  | ARQ | Revisar manualmente |  | 0 | hoja |  |  | Revisar manualmente
ARQ TORRE | 6.3101 | MUEBLE BAJO A=0.60m | ml | 71.2 | 0 | 4912.8 | 18177.36 |  | ARQ | Revisar manualmente |  | 0 | hoja |  |  | Revisar manualmente
ARQ TORRE | 6.3101 | BARRA A=0.60m | ml | 45.92 | 0 | 3168.48 | 11723.376 |  | ARQ | Revisar manualmente |  | 0 | hoja |  |  | Revisar manualmente
ARQ TORRE | 6.3101 | MUEBLE BAJO A=0.60m | ml | 82.56 | 0 | 5696.64 | 21077.568 |  | ARQ | Revisar manualmente |  | 0 | hoja |  |  | Revisar manualmente
ARQ TORRE | 6.3101 | BARRA A=0.60m | ml | 22.4 | 0 | 1545.6 | 5718.72 |  | ARQ | Revisar manualmente |  | 0 | hoja |  |  | Revisar manualmente
ARQ TORRE | 6.3101 | MUEBLE BAJO A=0.60m | ml | 50.72 | 0 | 3499.68 | 12948.816 |  | ARQ | Revisar manualmente |  | 0 | hoja |  |  | Revisar manualmente
ARQ TORRE | 6.3101 | MUEBLE BAJO A=0.60m | ml | 53.76 | 0 | 3709.44 | 13724.928 |  | ARQ | Revisar manualmente |  | 0 | hoja |  |  | Revisar manualmente
ARQ TORRE | 6.3101 | TABLERO A=0.60M-BAÑO COMUN | ml | 3.8 | 0 | 262.2 | 970.14 |  | IIEE | Instalaciones Eléctricas | 501 | 20 | reglas
ARQ TORRE | 6.3101 | TABLERO CUARZO BLANCO A=0.70M | ml | 5.4 | 0 | 702 | 2597.4 |  | ARQ | Tableros | 312 | 12 | reglas
ARQ TORRE | 6.3101 | TABLERO VACIADO DE CONCRETO ACAB. TERRAZO PREMEZCLADO GRIS CLAROA=0.55M | ml | 1.65 | 0 | 113.85 | 421.245 |  | IIEE | Instalaciones Eléctricas | 501 | 20 | reglas
ARQ TORRE | 6.3101 | PIEDRA SINTERIZADA FIORI DI BOSCO MARCA XTONE A=0.60m, ZOCALO H=0.20m, MANDIL H=0.45m | ml | 33.86 | 0 | 15237 | 56376.9 |  | ARQ | Enchapes y revestimiento (piso y pared) | 307 | 11 | reglas
ARQ TORRE | 6.3101 | TABLERO GRANITO NEGRO ARACRUS DE 20MM A=0.73M | ml | 2.85 | 0 | 299.25 | 1107.225 |  | ARQ | Tableros | 312 | 12 | reglas
ARQ TORRE | 6.3101 | TABLERO GRANITO NEGRO ARACRUS DE 20MM A=0.60M | ml | 5.91 | 0 | 620.55 | 2296.035 |  | ARQ | Tableros | 312 | 12 | reglas
ARQ TORRE | 6.3101 | TABLERO GRANITO NEGRO ARACRUS DE 20MM A=0.35M | ml | 1.1 | 0 | 115.5 | 427.35 |  | ARQ | Tableros | 312 | 12 | reglas
ARQ TORRE | 6.3101 | TABLERO GRANITO NEGRO ARACRUS DE 20MM A=1.05M | ml | 3.4 | 0 | 357 | 1320.9 |  | ARQ | Tableros | 312 | 12 | reglas
ARQ TORRE | 6.3101 | TABLERO A=0.60M-BAÑO | ml | 5.91 | 0 | 407.79 | 1508.823 |  | IIEE | Instalaciones Eléctricas | 501 | 20 | reglas
ARQ TORRE | 6.3101 | PROTECCION DE TABLERO DE GRANITO | glb | 1 | 3850 | 0 | 3850 |  | ARQ | Tableros | 312 | 12 | reglas
ARQ TORRE | 6.3101 | L1: SPOT LLANO DIRIGIBLE GU10 WH PLAST 105X30MM 180-240V/50-60HZ | und | 300 | 0 | 1650 | 6105 |  | ARQ | Carpintería de madera | 308 | 3 | reglas
ARQ TORRE | 6.3101 | L3: DOWNLIGHT PHOENIX SLIM 14W 30/40/60K 1610LM WH IP64 D140X69MM 220-240V/50-60HZ | und | 3 | 0 | 82.83 | 306.471 |  | ARQ | Carpintería de madera | 308 | 3 | reglas
ARQ TORRE | 6.3101 | L4: OWNLIGHT LED CIRC.EMP 12W 30-40-60K 1200LM PF0.9 WH 180-240V/50-60HZ | und | 35 | 0 | 276.5 | 1023.05 |  | ARQ | Carpintería de madera | 308 | 3 | reglas
ARQ TORRE | 6.3101 | L6: SPOT P/ADOS CUBO GU10 80X80X125MM IP20 BK 100-240V/50-60HZ | und | 30 | 0 | 273.6 | 1012.32 |  | ARQ | Carpintería de madera | 308 | 3 | reglas
ARQ TORRE | 6.3101 | L7: DOWNLIGHT LED ADOS 18W 30-40-60K 1600LM PF0.9 WH D220X178MM 180-265V/50-60HZ | und | 58 | 0 | 412.96 | 1527.952 |  | ARQ | Carpintería de madera | 308 | 3 | reglas
ARQ TORRE | 6.3101 | L7S:DOWNLIGHT LED C/SENS 18W 30-40-60K 1600LM PF0.9 WH D220X178MM 180-265V/50-60HZ | und | 846 | 0 | 10084.32 | 37311.984 |  | ARQ | Carpintería de madera | 308 | 3 | reglas
ARQ TORRE | 6.3101 | L8:DOWNLIGHT LED ADOS 24W 30-40-60K 1800LM PF0.9 WH D298X178MM 180-265V/50-60HZ | und | 39 | 0 | 402.48 | 1489.176 |  | ARQ | Carpintería de madera | 308 | 3 | reglas
ARQ TORRE | 6.3101 | L8S: DOWNLIGHT LED C/SENS 24W 30-40-60K 2000LM PF0.9 WH D298X17MM 180-265V/50-60HZ | und | 108 | 0 | 1632.96 | 6041.952 |  | ARQ | Carpintería de madera | 308 | 3 | reglas
ARQ TORRE | 6.3101 | L9: PANEL LED48W P/ADOS 30/40/60K 4320LM PF09 BACKL 600X600X38MM 170-265V/50-60HZ | und | 14 | 0 | 390.88 | 1446.256 |  | ARQ | Carpintería de madera | 308 | 3 | reglas
ARQ TORRE | 6.3101 | TIRA LED CONTINUA COB 5MTS 10W/M 30K 12V 480LED/M 931LM/MT IP20 180G SINDRIVER | und | 20 | 0 | 698 | 2582.6 |  | ARQ | Carpintería de madera | 308 | 3 | reglas
ARQ TORRE | 6.3101 | L11: DRIVER 72W P/TIRA LED IP20 PF08 160X41X20MM 12V 180-260V 60HZ | und | 25 | 0 | 430 | 1591 |  | ARQ | Carpintería de madera | 308 | 3 | reglas
ARQ TORRE | 6.3101 | PERFIL DE ALUMINIO ECO ADOSAR 17X7MM PARA CINTA LED 2MT INCL ACRILIC | und | 50 | 0 | 337.5 | 1248.75 |  | ARQ | Revisar manualmente |  | 0 | hoja |  |  | Revisar manualmente
ARQ TORRE | 6.3101 | TIRA LED CONTINUA COB 5M IP65 10W/M 30K 12V 931LM 180G 480LED/M S/DRIVER | und | 80 | 0 | 3800 | 14060 |  | ARQ | Carpintería de madera | 308 | 3 | reglas
ARQ TORRE | 6.3101 | L12: DRIVER 80W P/TIRA LED IP67 PF08 150X50X23MM 12V 170-265VV 60HZ | und | 95 | 0 | 2470 | 9139 |  | ARQ | Carpintería de madera | 308 | 3 | reglas
ARQ TORRE | 6.3101 | PERFIL DE ALUMINIO ECO ADOSAR 17X7MM PARA CINTA LED 2MT INCL ACRILIC | und | 200 | 0 | 1350 | 4995 |  | ARQ | Revisar manualmente |  | 0 | hoja |  |  | Revisar manualmente
ARQ TORRE | 6.3101 | TIRA NEON NS229 13X13MM SIDE BEND 5MTS 12W/M 30K 24V 120LED/M 720LM/M IP67 S/DRIVER | und | 8 | 0 | 1082.32 | 4004.584 |  | ARQ | Carpintería de madera | 308 | 3 | reglas
ARQ TORRE | 6.3101 | L13: CLIPS DE FIJACION SILVER PARA NEON NS156/229 | und | 80 | 0 | 242.4 | 896.88 |  | ARQ | Carpintería de madera | 308 | 3 | reglas
ARQ TORRE | 6.3101 | KIT CABLE Y TAPAS PARA NEON NS156/229 | und | 5 | 0 | 11.65 | 43.105 |  | ARQ | Revisar manualmente |  | 0 | hoja |  |  | Revisar manualmente
ARQ TORRE | 6.3101 | DRIVER LED MEAN WELL(XLG-100-24-A)24V 4A 96W PF95 | und | 11 | 0 | 639.54 | 2366.298 |  | ARQ | Revisar manualmente |  | 0 | hoja |  |  | Revisar manualmente
ARQ TORRE | 6.3101 | L15: COLGANTE LED ORBITA 30W 30K 1890LM BK D600X1200MM 85-265V/50-60HZ | und | 4 | 0 | 830.24 | 3071.888 |  | ARQ | Carpintería de madera | 308 | 3 | reglas
ARQ TORRE | 6.3101 | L16: COLGANTE LED PIROTT WOOD 36W 30K BK 2520LM D455X1100MM 220-240V/50-60HZ | und | 4 | 0 | 849.68 | 3143.816 |  | ARQ | Carpintería de madera | 308 | 3 | reglas
ARQ TORRE | 6.3101 | L17: COLGANTE MAUI E27 MAX40W BAMBOO IP20 D300X1300MM 110-240V/60HZ | und | 2 | 0 | 160.72 | 594.664 |  | ARQ | Carpintería de madera | 308 | 3 | reglas
ARQ TORRE | 6.3101 | L18: COLGANTE TERRA E27 MAX40W BLACK 30X30X120CM 220V 60HZ | und | 2 | 0 | 85.6 | 316.72 |  | ARQ | Carpintería de madera | 308 | 3 | reglas
ARQ TORRE | 6.3101 | L19: COLGANTE OTTO E27X10 MAX40W GL 40X200CM 220V 50-60HZ | und | 1 | 0 | 360.57 | 1334.109 |  | ARQ | Carpintería de madera | 308 | 3 | reglas
ARQ TORRE | 6.3101 | L20: APLIQUE BORA LED 15W 30-40-60K 1200LM PF09 IP65 BK 161X161X111MM 180-240V/50-60HZ | und | 7 | 0 | 96.67 | 357.679 |  | ARQ | Carpintería de madera | 308 | 3 | reglas
ARQ TORRE | 6.3101 | L21: APLIQUE CUBO LED 6W 30K PF09 360LM IP65 BK 100X100X100MM 92G 100-265V/50-60HZ | und | 91 | 0 | 1084.72 | 4013.464 |  | ARQ | Carpintería de madera | 308 | 3 | reglas
ARQ TORRE | 6.3101 | L22S: HERMETICO LED 36W PF09 40K C/SENSOR 4320LM IP65 1240X51X44MM 185-265V/50-60HZ | und | 2 | 0 | 54.24 | 200.688 |  | ARQ | Carpintería de madera | 308 | 3 | reglas
ARQ TORRE | 6.3101 | L23: ESTACA VIDRIO GU-10/220V | und | 239 | 0 | 4443.01 | 16439.137 |  | ARQ | Vidrios y cristales | 311 | 7 | reglas
ARQ TORRE | 6.3101 | L24: LUZ GUIA LED 2W 30K 90LM IP65 ALUMINIO 120G 123X61X53MM 220-240V/60HZ | und | 14 | 0 | 110.88 | 410.256 |  | ARQ | Carpintería de madera | 308 | 3 | reglas
ARQ TORRE | 6.3101 | L25:SPOT LED DE EXTERIOR 25W 30K G25 2529LM IP65 SL 114X182X187MM 100-240V/50-60HZ | und | 7 | 0 | 1007.44 | 3727.528 |  | ARQ | Carpintería de madera | 308 | 3 | reglas
ARQ TORRE | 6.3101 | L26: DOWNLIGHT LED ADOS C/SENS PF09 12W 30K 960LM D167X178MM 180-265V/50-60HZ | und | 11 | 0 | 113.52 | 420.024 |  | ARQ | Carpintería de madera | 308 | 3 | reglas
ARQ TORRE | 6.3101 | L28 | und | 2 | 0 | 71.1 | 263.07 |  | ARQ | Carpintería de madera | 308 | 3 | reglas
ARQ TORRE | 6.3101 | L29 | und | 2 | 0 | 10.38 | 38.406 |  | ARQ | Carpintería de madera | 308 | 3 | reglas
ARQ TORRE | 6.3101 | EMG1 | und | 436 | 0 | 5197.12 | 19229.344 |  | ARQ | Revisar manualmente |  | 0 | hoja |  |  | Revisar manualmente
ARQ TORRE | 6.3101 | EMG2 | und | 31 | 0 | 647.28 | 2394.936 |  | ARQ | Revisar manualmente |  | 0 | hoja |  |  | Revisar manualmente
ARQ TORRE | 6.3101 | SEÑALIZACION ILUMINADA SALIDA DE EMERGENCIA DE BASE ACRILICA | und | 54 | 4590 | 0 | 4590 |  | ARQ | Revisar manualmente |  | 0 | hoja |  |  | Revisar manualmente
ARQ TORRE | 6.3101 | SEÑALIZACION ILUMINADA SALIDA DE BASE ACRILICA | und | 18 | 1530 | 0 | 1530 |  | ARQ | Revisar manualmente |  | 0 | hoja |  |  | Revisar manualmente
ARQ TORRE | 6.3101 | SEÑALIZACION FOTOLUMINISCENTE SALIDA FLECHA IZQUIERDA DERECHA | und | 322 | 4347 | 0 | 4347 |  | ARQ | Señalización | 320 | 7 | reglas
ARQ TORRE | 6.3101 | SEÑALIZACION FOTOLUMINISCENTE ESCALERA EMERGENCIA | und | 51 | 688.5 | 0 | 688.5 |  | ARQ | Señalización | 320 | 7 | reglas
ARQ TORRE | 6.3101 | SEÑALIZACION FOTOLUMINISCENTE SIRENA ESTROBOSCOPICA | und | 65 | 877.5 | 0 | 877.5 |  | CCDÉBILES | DACI | 901 | 9 | reglas
ARQ TORRE | 6.3101 | SEÑALIZACION FOTOLUMINISCENTE PUERTA CORTAFUEGO | und | 147 | 1984.5 | 0 | 1984.5 |  | ARQ | Señalización | 320 | 7 | reglas
ARQ TORRE | 6.3101 | SEÑALIZACION FOTOLUMINISCENTE ALARMA MANUAL | und | 149 | 2011.5 | 0 | 2011.5 |  | ARQ | Señalización | 320 | 7 | reglas
ARQ TORRE | 6.3101 | SEÑALIZACION FOTOLUMINISCENTE EXTINTOR PQS | und | 131 | 1768.5 | 0 | 1768.5 |  | ACI | Red ACI | 801 | 9 | reglas
ARQ TORRE | 6.3101 | SEÑALIZACION FOTOLUMINISCENTE EXTINTOR K | und | 2 | 27 | 0 | 27 |  | ACI | Red ACI | 801 | 9 | reglas
ARQ TORRE | 6.3101 | SEÑALIZACION FOTOLUMINISCENTE EXTINTOR CO2 | und | 2 | 27 | 0 | 27 |  | ACI | Red ACI | 801 | 9 | reglas
ARQ TORRE | 6.3101 | SEÑALIZACION FOTOLUMINISCENTE NUMERACION PISO | und | 53 | 715.5 | 0 | 715.5 |  | ARQ | Señalización | 320 | 7 | reglas
ARQ TORRE | 6.3101 | SEÑALIZACION FOTOLUMINISCENTE MANGUERA | und | 52 | 702 | 0 | 702 |  | ARQ | Señalización | 320 | 7 | reglas
ARQ TORRE | 6.3101 | SEÑALIZACION FOTOLUMINISCENTE ASCENSOR | und | 72 | 972 | 0 | 972 |  | ASCENSORES | Ascensores | 1101 | 10 | reglas
ARQ TORRE | 6.3101 | SEÑALIZACION FOTOLUMINISCENTE RIESGO ELECTRICO | und | 11 | 148.5 | 0 | 148.5 |  | ARQ | Señalización | 320 | 7 | reglas
ARQ TORRE | 6.3101 | SEÑALIZACION FOTOLUMINISCENTE BOTIQUIN PRIMEROS AUXILIOS | und | 1 | 13.5 | 0 | 13.5 |  | ARQ | Revisar manualmente |  | 5 | historico | VIRIDIAN EUREKA | SEÑAL "BOTIQUIN PRIMEROS AUXILIOS" | Revisar manualmente
ARQ TORRE | 6.3101 | SEÑALIZACION FOTOLUMINISCENTE NO USAR EN CASO DE SISMO | und | 106 | 1431 | 0 | 1431 |  | ARQ | Señalización | 320 | 7 | reglas
ARQ TORRE | 6.3101 | SELLOS CORTAFUEGO | glb | 1 | 0 | 225078.2 | 832789.34 |  | ARQ | Sellos cortafuego | 323 | 10 | historico | VIRIDIAN EUREKA | SELLOS CORTAFUEGO RF 120
ARQ TORRE | 6.3101 | SELLADO PD-12 (0.90 X 0.80) | und | 16 | 1673.44 | 55.36 | 1878.272 |  | ARQ | Carpintería de madera | 308 | 3 | reglas
ARQ TORRE | 6.3101 | SELLADO PD-05 (2.02 X 2.00) | und | 18 | 2856.06 | 122.4 | 3308.94 |  | ARQ | Carpintería de madera | 308 | 3 | reglas
ARQ TORRE | 6.3101 | SELLADO PD-01 (0.87 X 2.00) | und | 17 | 3116.61 | 142.12 | 3642.454 |  | ARQ | Carpintería de madera | 308 | 3 | reglas
ARQ TORRE | 6.3101 | SELLADO PD-07 (2.51 X 2.00) | und | 17 | 3138.88 | 143.48 | 3669.756 |  | ARQ | Carpintería de madera | 308 | 3 | reglas
ARQ TORRE | 6.3101 | SELLADO PD-14 (1.97 X 2.00) | und | 17 | 2652.51 | 112.71 | 3069.537 |  | ARQ | Carpintería de madera | 308 | 3 | reglas
ARQ TORRE | 6.3101 | SELLADO PD-11 (1.40 X 2.00) | und | 16 | 2013.12 | 75.36 | 2291.952 |  | ARQ | Carpintería de madera | 308 | 3 | reglas
ARQ TORRE | 6.3101 | SELLADO PD-08 (1.30 X 2.00) | und | 49 | 5906.46 | 214.13 | 6698.741 |  | ARQ | Carpintería de madera | 308 | 3 | reglas
ARQ TORRE | 6.3101 | SELLADO PD-04 (1.29 X 2.00) | und | 17 | 2049.18 | 74.29 | 2324.053 |  | ARQ | Carpintería de madera | 308 | 3 | reglas
ARQ TORRE | 6.3101 | SELLADO PD-10 (1.44 X 2.00) | und | 16 | 2047.2 | 77.44 | 2333.728 |  | ARQ | Carpintería de madera | 308 | 3 | reglas
ARQ TORRE | 6.3101 | SELLADO PD-03 (1.12 X 2.00) | und | 18 | 1998 | 67.86 | 2249.082 |  | ARQ | Carpintería de madera | 308 | 3 | reglas
ARQ TORRE | 6.3101 | SELLADO PD-09 (2.63 X 2.00) | und | 16 | 3055.68 | 141.6 | 3579.6 |  | ARQ | Carpintería de madera | 308 | 3 | reglas
ARQ TORRE | 6.3101 | SELLADO PD-02 (1.30 X 2.00) | und | 34 | 4098.36 | 148.58 | 4648.106 |  | ARQ | Carpintería de madera | 308 | 3 | reglas
ARQ TORRE | 6.3101 | SELLADO PD-06 (1.26 X 2.00) | und | 17 | 2013.14 | 72.08 | 2279.836 |  | ARQ | Carpintería de madera | 308 | 3 | reglas
ARQ TORRE | 6.3101 | SELLADO PD-13 (1.08 X 2.00) | und | 17 | 1850.79 | 61.71 | 2079.117 |  | ARQ | Carpintería de madera | 308 | 3 | reglas
ARQ TORRE | 6.3101 | NUMERACIÓN DE PISOS | und | 54 | 2052 | 0 | 2052 |  | ARQ | Señalización | 320 | 5 | historico | Presupuesto PARDO 669 Cliente Rev 11 | NUMERACIÓN DE PISOS EN ACERO INOXIDABLE
ARQ TORRE | 6.3101 | NUMERACIÓN DE DPTOS EN ACERO INOXIDABLE | und | 524 | 44540 | 0 | 44540 |  | ARQ | Señalización | 320 | 10 | historico | Presupuesto PARDO 669 Cliente Rev 11 | NUMERACIÓN DE DPTOS EN ACERO INOXIDABLE
ARQ TORRE | 6.3101 | NUMERACIÓN DE FACHADA CON LETRAS DE ACERO INOXIDABLE (INGRESO PRINCIPAL) | und | 1 | 2850 | 0 | 2850 |  | ARQ | Fachada | 317 | 10 | historico | Presupuesto PARDO 669 Cliente Rev 11 | NUMERACIÓN DE FACHADA CON LETRAS DE ACERO INOXIDABLE (INGRESO PRINCIPAL)
ARQ TORRE | 6.3101 | EXTINTOR TIPO PQS 6 KILOS | und | 128 | 18560 | 0 | 18560 |  | ACI | Red ACI | 801 | 10 | historico | VIRIDIAN EUREKA | EXTINTOR TIPO PQS 6 KILOS
ARQ TORRE | 6.3101 | EXTINTOR TIPO K | und | 2 | 600 | 0 | 600 |  | ACI | Red ACI | 801 | 6.67 | historico | VIRIDIAN EUREKA | EXTINTOR TIPO K 2.5 GLS
ARQ TORRE | 6.3101 | CAPATAZ DE ARQUITECTURA TORRE A | mes | 12 | 86351.62 | 0 | 86351.62 |  | GG | Gastos Generales | 1201 | 9 | reglas
ARQ TORRE | 6.3101 | CAPATAZ DE ARQUITECTURA TORRE B | mes | 12 | 86351.62 | 0 | 86351.62 |  | GG | Gastos Generales | 1201 | 9 | reglas
ARQ TORRE | 6.3101 | RESANES // TODISTAS | glb | 1 | 507592.51 | 0 | 507592.51 |  | ARQ | Solaqueo | 304 | 10 | historico | Presupuesto PARDO 669 Cliente Rev 11 | RESANES // TODISTAS
IIEE | 01.01.01.01 | SALIDA PARA LUMINARIA EN TECHO | pto | 1368 | 76334.4 | 9576 | 111765.6 |  | IIEE | Instalaciones Eléctricas | 501 | 10 | historico | Presupuesto PARDO 669 Cliente Rev 11 | SALIDA PARA LUMINARIA EN TECHO
IIEE | 01.01.01.02 | SALIDA PARA LUMINARIA DE EMERGENCIA | pto | 671 | 37441.8 | 4697 | 54820.7 |  | IIEE | Instalaciones Eléctricas | 501 | 10 | historico | VIRIDIAN EUREKA | SALIDA PARA LUMINARIA DE EMERGENCIA
IIEE | 01.01.01.03 | SALIDA PARA LUMINARIA HERMETICA/FLUORESCENTE | pto | 345 | 19320 | 2415 | 28255.5 |  | IIEE | Instalaciones Eléctricas | 501 | 10 | historico | Presupuesto PARDO 669 Cliente Rev 11 | SALIDA PARA LUMINARIA HERMETICA/FLUORESCENTE
IIEE | 01.01.01.04 | SALIDA PARA SPOT LED EXTERIOR | pto | 9 | 540 | 63 | 773.1 |  | IIEE | Instalaciones Eléctricas | 501 | 25 | reglas
IIEE | 01.01.01.05 | SALIDA PARA LUMINARIA ADOSADA | pto | 84 | 4258.8 | 588 | 6434.4 |  | IIEE | Instalaciones Eléctricas | 501 | 5 | historico | VIRIDIAN EUREKA | SALIDA PARA LUMINARIA DE EMERGENCIA
IIEE | 01.01.01.06 | SALIDA PARA LUMINARIA COLGADA | pto | 32 | 2001.92 | 224 | 2830.72 |  | IIEE | Instalaciones Eléctricas | 501 | 5 | historico | VIRIDIAN EUREKA | SALIDA PARA LUMINARIA DE EMERGENCIA
IIEE | 01.01.01.07 | SALIDA PARA BRAQUETTE | pto | 96 | 6005.76 | 672 | 8492.16 |  | IIEE | Instalaciones Eléctricas | 501 | 10 | historico | Presupuesto PARDO 669 Cliente Rev 11 | SALIDA PARA BRAQUETTE
IIEE | 01.01.01.08 | SALIDA PARA PISCINA | pto | 3 | 180 | 21 | 257.7 |  | IIEE | Instalaciones Eléctricas | 501 | 5 | historico | Presupuesto PARDO 669 Cliente Rev 11 | SALIDA DE FUERZA PARA BOMBA PISCINA
IIEE | 01.01.01.09 | SALIDA PARA SEÑALETICA ILUMINADA | pto | 75 | 4185 | 525 | 6127.5 |  | IIEE | Instalaciones Eléctricas | 501 | 25 | reglas
IIEE | 01.01.01.10 | SALIDA PARA CINTA LED | pto | 128 | 7142.4 | 896 | 10457.6 |  | IIEE | Instalaciones Eléctricas | 501 | 10 | historico | Presupuesto PARDO 669 Cliente Rev 11 | SALIDA PARA CINTA LED
IIEE | 01.01.01.11 | SALIDA PARA ESTACA | pto | 171 | 9541.8 | 1197 | 13970.7 |  | IIEE | Instalaciones Eléctricas | 501 | 5 | historico | VIRIDIAN EUREKA | SALIDA PARA LUMINARIA TIPO ESTACA
IIEE | 01.01.01.12 | SALIDA PARA EXTRACTOR EN BAÑOS/DEPOSITOS | pto | 1348 | 68343.6 | 9436 | 103256.8 |  | IIEE | Instalaciones Eléctricas | 501 | 10 | historico | Presupuesto PARDO 669 Cliente Rev 11 | SALIDA PARA EXTRACTOR EN BAÑOS/DEPOSITOS
IIEE | 01.01.02.01 | SALIDA PARA BRAQUETTE | pto | 12 | 570.72 | 68.4 | 823.8 |  | IIEE | Instalaciones Eléctricas | 501 | 10 | historico | Presupuesto PARDO 669 Cliente Rev 11 | SALIDA PARA BRAQUETTE
IIEE | 01.01.02.02 | SALIDA PARA LUMINARIA EN TECHO | pto | 4958 | 235802.48 | 24145.46 | 325140.682 |  | IIEE | Instalaciones Eléctricas | 501 | 10 | historico | Presupuesto PARDO 669 Cliente Rev 11 | SALIDA PARA LUMINARIA EN TECHO
IIEE | 01.01.03.01 | SALIDA PARA INTERRUPTOR SIMPLE | pto | 2866 | 139889.46 | 14100.72 | 192062.124 |  | IIEE | Instalaciones Eléctricas | 501 | 10 | historico | VIRIDIAN EUREKA | SALIDA INTERRUPTOR SIMPLE
IIEE | 01.01.03.02 | SALIDA PARA INTERRUPTOR DOBLE | pto | 1046 | 51055.26 | 5857.6 | 72728.38 |  | IIEE | Instalaciones Eléctricas | 501 | 10 | historico | VIRIDIAN EUREKA | SALIDA INTERRUPTOR DOBLE
IIEE | 01.01.03.03 | SALIDA PARA INTERRUPTOR TRIPLE | pto | 85 | 4148.85 | 751.4 | 6929.03 |  | IIEE | Instalaciones Eléctricas | 501 | 10 | historico | Presupuesto PARDO 669 Cliente Rev 11 | SALIDA PARA INTERRUPTOR TRIPLE
IIEE | 02.02.01.01 | TABLERO TG-SCS - 220V, 3F+T, 60Hz | und | 1 | 22921.77 | 0 | 22921.77 |  | IIEE | Instalaciones Eléctricas | 501 | 38 | reglas
IIEE | 02.02.01.02 | TABLERO TG-SCP - 220V, 3F+T, 60Hz | und | 1 | 22242.18 | 0 | 22242.18 |  | IIEE | Instalaciones Eléctricas | 501 | 38 | reglas
IIEE | 02.02.01.03 | TABLERO T-TA - 220V, 3F+T, 60Hz | und | 1 | 22922.17 | 0 | 22922.17 |  | IIEE | Instalaciones Eléctricas | 501 | 20 | reglas
IIEE | 02.02.01.04 | TABLERO TG-E - 220V, 3F+T, 60Hz | und | 1 | 13133.38 | 0 | 13133.38 |  | IIEE | Instalaciones Eléctricas | 501 | 38 | reglas
IIEE | 02.02.01.05 | TABLERO TSC-S4 - 220V, 3F+T, 60Hz | und | 1 | 3663.71 | 0 | 3663.71 |  | IIEE | Instalaciones Eléctricas | 501 | 38 | reglas
IIEE | 02.02.01.06 | TABLERO TSC-S3 - 220V, 3F+T, 60Hz | und | 1 | 5055.47 | 0 | 5055.47 |  | IIEE | Instalaciones Eléctricas | 501 | 38 | reglas
IIEE | 02.02.01.07 | TABLERO TSC-S2 - 220V, 3F+T, 60Hz | und | 1 | 5088.41 | 0 | 5088.41 |  | IIEE | Instalaciones Eléctricas | 501 | 38 | reglas
IIEE | 02.02.01.08 | TABLERO TSC-S1 - 220V, 3F+T, 60Hz | und | 1 | 5930.43 | 0 | 5930.43 |  | IIEE | Instalaciones Eléctricas | 501 | 38 | reglas
IIEE | 02.02.01.09 | TABLERO TSC-AE - 220V, 3F+T, 60Hz | und | 1 | 10084.94 | 0 | 10084.94 |  | IIEE | Instalaciones Eléctricas | 501 | 38 | reglas
IIEE | 02.02.01.10 | TABLERO T-GB - 220V, 3F+T, 60Hz | und | 1 | 5803.5 | 0 | 5803.5 |  | IIEE | Instalaciones Eléctricas | 501 | 20 | reglas
IIEE | 02.02.01.11 | TABLERO TSC-TA-P1 - 220V, 3F+T, 60Hz | und | 1 | 8604.37 | 0 | 8604.37 |  | IIEE | Instalaciones Eléctricas | 501 | 38 | reglas
IIEE | 02.02.01.12 | TABLERO TSC-TA-P5 - 220V, 3F+T, 60Hz | und | 1 | 6576.75 | 0 | 6576.75 |  | IIEE | Instalaciones Eléctricas | 501 | 38 | reglas
IIEE | 02.02.01.13 | TABLERO TSC-TA-P13 - 220V, 3F+T, 60Hz | und | 1 | 6761.33 | 0 | 6761.33 |  | IIEE | Instalaciones Eléctricas | 501 | 38 | reglas
IIEE | 02.02.01.14 | TABLERO TSC-TA-AZ - 220V, 3F+T, 60Hz | und | 1 | 7895.5 | 0 | 7895.5 |  | IIEE | Instalaciones Eléctricas | 501 | 38 | reglas
IIEE | 02.02.01.15 | TABLERO T-SUM1 - 220V, 3F+T, 60Hz | und | 1 | 2483.74 | 0 | 2483.74 |  | IIEE | Instalaciones Eléctricas | 501 | 20 | reglas
IIEE | 02.02.01.16 | TABLERO TN-TA-ASC2 - 220V, 3F+T, 60Hz | und | 1 | 8708.21 | 0 | 8708.21 |  | IIEE | Instalaciones Eléctricas | 501 | 38 | reglas
IIEE | 02.02.01.17 | TABLERO TN-TA-ASC3 - 220V, 3F+T, 60Hz | und | 1 | 8708.21 | 0 | 8708.21 |  | IIEE | Instalaciones Eléctricas | 501 | 38 | reglas
IIEE | 02.02.01.18 | TABLERO TSC-TB-P1 - 220V, 3F+T, 60Hz | und | 1 | 7494.93 | 0 | 7494.93 |  | IIEE | Instalaciones Eléctricas | 501 | 38 | reglas
IIEE | 02.02.01.19 | TABLERO TSC-TB-P5 - 220V, 3F+T, 60Hz | und | 1 | 6258.45 | 0 | 6258.45 |  | IIEE | Instalaciones Eléctricas | 501 | 38 | reglas
IIEE | 02.02.01.20 | TABLERO TSC-TB-P13 - 220V, 3F+T, 60Hz | und | 1 | 6258.45 | 0 | 6258.45 |  | IIEE | Instalaciones Eléctricas | 501 | 38 | reglas
IIEE | 02.02.01.21 | TABLERO TSC-TB-AZ - 220V, 3F+T, 60Hz | und | 1 | 7431 | 0 | 7431 |  | IIEE | Instalaciones Eléctricas | 501 | 38 | reglas
IIEE | 02.02.01.22 | TABLERO T-SUM2 - 220V, 3F+T, 60Hz | und | 1 | 2676.04 | 0 | 2676.04 |  | IIEE | Instalaciones Eléctricas | 501 | 20 | reglas
IIEE | 02.02.01.23 | TABLERO T-GYM - 220V, 3F+T, 60Hz | und | 1 | 3038.97 | 0 | 3038.97 |  | IIEE | Instalaciones Eléctricas | 501 | 20 | reglas
IIEE | 02.02.01.24 | TABLERO TN-TB-ASC2 - 220V, 3F+T, 60Hz | und | 1 | 8708.21 | 0 | 8708.21 |  | IIEE | Instalaciones Eléctricas | 501 | 38 | reglas
IIEE | 02.02.01.25 | TABLERO TN-TB-ASC3 - 220V, 3F+T, 60Hz | und | 1 | 8408.21 | 0 | 8408.21 |  | IIEE | Instalaciones Eléctricas | 501 | 38 | reglas
IIEE | 02.02.01.26 | TABLERO T-CO - 220V, 3F+T, 60Hz | und | 1 | 2831.38 | 0 | 2831.38 |  | IIEE | Instalaciones Eléctricas | 501 | 20 | reglas
IIEE | 02.02.01.27 | TABLERO T-LAV - 220V, 3F+T, 60Hz | und | 1 | 2887.03 | 0 | 2887.03 |  | IIEE | Instalaciones Eléctricas | 501 | 20 | reglas
IIEE | 02.02.01.28 | TABLERO TESC-S1 - 220V, 3F+T, 60Hz | und | 1 | 3999.88 | 0 | 3999.88 |  | IIEE | Instalaciones Eléctricas | 501 | 38 | reglas
IIEE | 02.02.01.29 | TABLERO TE-TA-P6 - 220V, 3F+T, 60Hz | und | 1 | 2748.72 | 0 | 2748.72 |  | IIEE | Instalaciones Eléctricas | 501 | 38 | reglas
IIEE | 02.02.01.30 | TABLERO TE-TB-P6 - 220V, 3F+T, 60Hz | und | 1 | 3359.61 | 0 | 3359.61 |  | IIEE | Instalaciones Eléctricas | 501 | 38 | reglas
IIEE | 02.02.01.31 | TABLERO TE-TA-ASC1 - 220V, 3F+T, 60Hz | und | 1 | 8608.21 | 0 | 8608.21 |  | IIEE | Instalaciones Eléctricas | 501 | 38 | reglas
IIEE | 02.02.01.32 | TABLERO TE-TB-ASC1 - 220V, 3F+T, 60Hz | und | 1 | 8608.21 | 0 | 8608.21 |  | IIEE | Instalaciones Eléctricas | 501 | 38 | reglas
IIEE | 02.02.01.33 | TABLERO T-MBCI - 220V, 3F+T, 60Hz | und | 1 | 2545.16 | 0 | 2545.16 |  | IIEE | Instalaciones Eléctricas | 501 | 20 | reglas
IIEE | 02.02.01.34 | TABLERO T-AUXGEL - 220V, 3F+T, 60Hz | und | 1 | 2242.5 | 0 | 2242.5 |  | IIEE | Instalaciones Eléctricas | 501 | 20 | reglas
IIEE | 02.02.01.35 | TABLERO TIPICO DEPARTAMENTOS - 220V, 2F+T, 60Hz | und | 524 | 413383.6 | 0 | 413383.6 |  | IIEE | Instalaciones Eléctricas | 501 | 38 | reglas
IIEE | 01.02.01.01 | SALIDA PARA TOMACORRIENTE BIPOLAR DOBLE CON ESPIGA A TIERRA TIPO 1 | pto | 6936 | 381826.8 | 49176.24 | 563778.888 |  | IIEE | Instalaciones Eléctricas | 501 | 8.57 | historico | Presupuesto PARDO 669 Cliente Rev 11 | SALIDA PARA TOMACORRIENTE BIPOLAR DOBLE CON ESPIGA A TIERRA
IIEE | 01.02.01.02 | SALIDA PARA TOMACORRIENTE A PRUEBA DE AGUA | pto | 46 | 2708.94 | 326.14 | 3915.658 |  | IIEE | Instalaciones Eléctricas | 501 | 10 | historico | Presupuesto PARDO 669 Cliente Rev 11 | SALIDA PARA TOMACORRIENTE A PRUEBA DE AGUA
IIEE | 01.02.01.03 | SALIDA PARA TIMBRE | pto | 524 | 30858.36 | 4375.4 | 47047.34 |  | IIEE | Instalaciones Eléctricas | 501 | 10 | historico | VIRIDIAN EUREKA | SALIDA PARA TIMBRE
IIEE | 01.02.01.04 | SALIDA PARA PULSADOR DE TIMBRE | pto | 524 | 30858.36 | 4375.4 | 47047.34 |  | IIEE | Instalaciones Eléctricas | 501 | 10 | historico | VIRIDIAN EUREKA | SALIDA PULSADOR DE TIMBRE
IIEE | 01.02.01.05 | SALIDA PARA CAMPANA EXTRACTORA | pto | 524 | 30858.36 | 1813.04 | 37566.608 |  | IIEE | Instalaciones Eléctricas | 501 | 6.67 | historico | VIRIDIAN EUREKA | SALIDA PARA CAMPANA
IIEE | 01.02.01.06 | SALIDA DE FUERZA PARA SECADORA ELECTRICA | pto | 524 | 30858.36 | 6691.48 | 55616.836 |  | IIEE | Instalaciones Eléctricas | 501 | 5 | historico | Presupuesto PARDO 669 Cliente Rev 11 | SALIDA DE FUERZA PARA EC/VA/VC
IIEE | 01.02.01.07 | SALIDA DE FUERZA PARA BOMBA COMBUSTIBLE | pto | 1 | 114.52 | 25.16 | 207.612 |  | IIEE | Instalaciones Eléctricas | 501 | 6 | historico | VIRIDIAN EUREKA | SALIDA DE FUERZA PARA BOMBA SUMIDERO 2.0 HP
IIEE | 01.02.01.08 | SALIDA PARA CALENTADOR DE MOTOR | pto | 1 | 58.89 | 17.97 | 125.379 |  | IIEE | Instalaciones Eléctricas | 501 | 5 | historico | VIRIDIAN EUREKA | SALIDA PARA CALENTADOR DE AGUA
IIEE | 01.02.01.09 | SALIDA PARA RESISTENCIA DESHUMEDECEDORA | pto | 1 | 58.89 | 17.97 | 125.379 |  | IIEE | Instalaciones Eléctricas | 501 | 25 | reglas
IIEE | 01.02.01.10 | SALIDA PARA CARGADOR DE BATERIAS | pto | 1 | 58.89 | 17.97 | 125.379 |  | IIEE | Instalaciones Eléctricas | 501 | 5 | historico | VIRIDIAN EUREKA | SALIDA PARA CARGADOR DE BATERIA
IIEE | 01.02.01.11 | SALIDA DE FUERZA PARA BOMBAS DE AGUA | pto | 4 | 458.08 | 273.24 | 1469.068 |  | IIEE | Instalaciones Eléctricas | 501 | 10 | historico | Presupuesto PARDO 669 Cliente Rev 11 | SALIDA DE FUERZA PARA BOMBAS DE AGUA
IIEE | 01.02.01.11 | SALIDA DE FUERZA PARA BOMBAS DE AGUA II | pto | 4 | 458.08 | 314.2 | 1620.62 |  | IIEE | Instalaciones Eléctricas | 501 | 10 | historico | Presupuesto PARDO 669 Cliente Rev 11 | SALIDA DE FUERZA PARA BOMBAS DE AGUA
IIEE | 01.02.01.12 | SALIDA DE FUERZA PARA BOMBA JOCKEY | pto | 1 | 58.89 | 27.81 | 161.787 |  | IIEE | Instalaciones Eléctricas | 501 | 10 | historico | Presupuesto PARDO 669 Cliente Rev 11 | SALIDA DE FUERZA PARA BOMBA JOCKEY
IIEE | 01.02.01.13 | SALIDA DE FUERZA PARA BOMBA SUMIDERO | pto | 2 | 117.78 | 55.62 | 323.574 |  | IIEE | Instalaciones Eléctricas | 501 | 10 | historico | VIRIDIAN EUREKA | SALIDA DE FUERZA PARA BOMBA SUMIDERO 2.0 HP
IIEE | 01.02.01.13 | SALIDA DE FUERZA PARA BOMBA DESAGUE | pto | 2 | 117.78 | 55.62 | 323.574 |  | IIEE | Instalaciones Eléctricas | 501 | 6 | historico | VIRIDIAN EUREKA | SALIDA DE FUERZA PARA BOMBA SUMIDERO 2.0 HP
IIEE | 01.02.01.14 | CONTROL DE NIVEL | pto | 11 | 1106.16 | 0 | 1106.16 |  | IIEE | Instalaciones Eléctricas | 501 | 6.67 | historico | VIRIDIAN EUREKA | SALIDA PARA CONTROL DE NIVEL
IIEE | 01.02.01.15 | SALIDA DE FUERZA PARA JET FAN (INC. INTE. TERMOMAGNETICO) | pto | 41 | 7975.32 | 3688.36 | 21622.252 |  | IIEE | Instalaciones Eléctricas | 501 | 5.71 | historico | Presupuesto PARDO 669 Cliente Rev 11 | SALIDA DE FUERZA PARA JET FAN
IIEE | 01.02.01.16 | SALIDA DE FUERZA PARA PUERTA LEVADIZA | pto | 1 | 114.52 | 103.37 | 496.989 |  | IIEE | Instalaciones Eléctricas | 501 | 6 | historico | Presupuesto PARDO 669 Cliente Rev 11 | SALIDA DE FUERZA PARA PUERTA ENROLLABLE
IIEE | 01.02.01.17 | SALIDA DE FUERZA PARA MOTOR DE ASCENSOR | pto | 6 | 687.12 | 697.44 | 3267.648 |  | IIEE | Instalaciones Eléctricas | 501 | 7.5 | historico | VIRIDIAN EUREKA | SALIDA DE FUERZA PARA ASCENSOR
IIEE | 01.02.01.18 | SALIDA DE FUERZA PARA CARGADOR DE AUTO ELECTRICO | pto | 14 | 1596 | 1199.66 | 6034.742 |  | IIEE | Instalaciones Eléctricas | 501 | 5 | historico | VIRIDIAN EUREKA | SALIDA DE FUERZA PARA CALENTADOR ELECTRICO
IIEE | 01.02.01.22 | SALIDA DE FUERZA PARA EQUIPOS DE VENTILACION EN SÓTANOS | pto | 50 | 5726 | 6165 | 28536.5 |  | IIEE | Instalaciones Eléctricas | 501 | 6.67 | historico | Presupuesto PARDO 669 Cliente Rev 11 | SALIDA DE FUERZA PARA EQUIPOS DE VENTILACION EN TECHO
IIEE | 01.02.01.23 | SALIDA DE FUERZA PARA EQUIPOS DE VENTILACION EN AZOTEA Y TECHO | pto | 14 | 1603.28 | 2347.8 | 10290.14 |  | IIEE | Instalaciones Eléctricas | 501 | 8.33 | historico | Presupuesto PARDO 669 Cliente Rev 11 | SALIDA DE FUERZA PARA EQUIPOS DE VENTILACION EN TECHO
IIEE | 01.03.01.01 | 3(3-1x150mm2 N2X0H) + 50mm2/T | m | 25 | 2833 | 4708 | 20252.6 |  | IIEE | Instalaciones Eléctricas | 501 | 6 | reglas
IIEE | 01.03.01.02 | 2(3-1x185mm2 N2X0H) + 50mm2/T | m | 25 | 2833 | 4786.75 | 20543.975 |  | IIEE | Instalaciones Eléctricas | 501 | 6 | reglas
IIEE | 01.03.01.03 | 3-1x10mm2 N2X0H + 1x10mm2/T | m | 596 | 10966.4 | 4297.16 | 26865.892 |  | IIEE | Instalaciones Eléctricas | 501 | 6 | reglas
IIEE | 01.03.01.04 | 3-1x16mm2 N2X0H + 1x10mm2/T | m | 488 | 9232.96 | 4840.96 | 27144.512 |  | IIEE | Instalaciones Eléctricas | 501 | 5 | historico | Presupuesto PARDO 669 Cliente Rev 11 | 2-1x16mm2 LSOH-90+1x10mm2 LSOH-90(T)
IIEE | 01.03.01.05 | 3-1x185mm2 N2X0H + 1x50mm2/T | m | 58 | 6572.56 | 5779.12 | 27955.304 |  | IIEE | Instalaciones Eléctricas | 501 | 6 | reglas
IIEE | 01.03.01.06 | 3-1x25mm2 N2X0H + 1x10mm2/T | m | 35 | 888.65 | 501.55 | 2744.385 |  | IIEE | Instalaciones Eléctricas | 501 | 5 | historico | Presupuesto PARDO 669 Cliente Rev 11 | 2-1x25mm2 LSOH-90+1x10mm2 LSOH-90(T)
IIEE | 01.03.01.07 | 3-1x70mm2 N2X0H + 1x25mm2/T | m | 87 | 6459.75 | 3220.74 | 18376.488 |  | IIEE | Instalaciones Eléctricas | 501 | 6 | reglas
IIEE | 01.03.01.08 | 3-1x120mm2 N2X0H | m | 72 | 8159.04 | 3900.96 | 22592.592 |  | IIEE | Instalaciones Eléctricas | 501 | 6 | reglas
IIEE | 01.03.01.09 | 3-1x35mm2 N2X0H | m | 645 | 34243.05 | 11642.25 | 77319.375 |  | IIEE | Instalaciones Eléctricas | 501 | 6 | reglas
IIEE | 01.03.01.10 | 3-1x50mm2 N2X0H + 1x10mm2/T | m | 97 | 7202.25 | 2438.58 | 16224.996 |  | IIEE | Instalaciones Eléctricas | 501 | 6 | reglas
IIEE | 01.03.01.11 | 3-1x240mm2 N2X0H + 1x50mm2/T | m | 33 | 3739.56 | 4220.7 | 19356.15 |  | IIEE | Instalaciones Eléctricas | 501 | 5 | historico | Presupuesto PARDO 669 Cliente Rev 11 | 2x(3-1x240mm2 N2X0H) + 95mm2/T
IIEE | 01.03.01.12 | 3-1x35mm2 N2X0H + 1x10mm2/T | m | 369 | 19590.21 | 7276.68 | 46513.926 |  | IIEE | Instalaciones Eléctricas | 501 | 5 | historico | Presupuesto PARDO 669 Cliente Rev 11 | 2-1x35mm2 LSOH-90+1x10mm2 LSOH-90(T)
IIEE | 01.03.01.13 | LSOHX 3-1x4mm2 + LSOH 1Tx2.5mm2 | m | 184 | 2984.48 | 548.32 | 5013.264 |  | IIEE | Instalaciones Eléctricas | 501 | 6 | reglas
IIEE | 01.03.01.14 | 3-1x25mm2 N2XOH + 1x10mm2/T | m | 10 | 253.9 | 143.3 | 784.11 |  | IIEE | Instalaciones Eléctricas | 501 | 5 | historico | Presupuesto PARDO 669 Cliente Rev 11 | 2-1x25mm2 LSOH-90+1x10mm2 LSOH-90(T)
IIEE | 01.03.01.15 | 3-1x50mm2 N2XOH + 1x25mm2/T | m | 10 | 742.5 | 275.1 | 1760.37 |  | IIEE | Instalaciones Eléctricas | 501 | 6 | reglas
IIEE | 01.03.02.01 | 2-1x10mm2 LSOHX | m | 10415.4 | 104154 | 38536.98 | 246740.826 |  | IIEE | Instalaciones Eléctricas | 501 | 6 | reglas
IIEE | 01.03.02.02 | 2-1x16mm2 LSOHX | m | 17282.2 | 172822 | 95052.1 | 524514.77 |  | IIEE | Instalaciones Eléctricas | 501 | 6 | reglas
IIEE | 01.03.02.03 | 2-1x25mm2 LSOHX | m | 5182.3 | 51823 | 43738.612 | 213655.8644 |  | IIEE | Instalaciones Eléctricas | 501 | 6 | reglas
IIEE | 01.03.02.04 | 2-1x10mm2 LSOHX + 1Tx10mm2 LSOH | m | 2113.56 | 21389.2272 | 11349.8172 | 63383.5508 |  | IIEE | Instalaciones Eléctricas | 501 | 5 | historico | Presupuesto PARDO 669 Cliente Rev 11 | 2-1x10mm2 LSOH-90
IIEE | 01.03.02.05 | 2-1x16mm2 LSOHX + 1Tx10mm2 LSOH | m | 3815.87 | 38616.6044 | 27359.7879 | 139847.8196 |  | IIEE | Instalaciones Eléctricas | 501 | 5 | historico | Presupuesto PARDO 669 Cliente Rev 11 | 2-1x16mm2 LSOH-90
IIEE | 01.03.02.06 | 2-1x25mm2 LSOHX + 1Tx10mm2 LSOH | m | 935.87 | 9471.0044 | 9461.6457 | 44479.0935 |  | IIEE | Instalaciones Eléctricas | 501 | 5 | historico | Presupuesto PARDO 669 Cliente Rev 11 | 2-1x25mm2 LSOH-90
IIEE | 01.03.03.01 | TUBERIA ELECTRICA Ø25mm EMT | m | 85 | 3892.15 | 0 | 3892.15 |  | IIEE | Instalaciones Eléctricas | 501 | 10 | historico | Presupuesto PARDO 669 Cliente Rev 11 | TUBERIA ELECTRICA Ø25mm EMT
IIEE | 01.03.03.03 | TUBERIA ELECTRICA Ø40mm EMT | m | 180 | 11107.8 | 0 | 11107.8 |  | IIEE | Instalaciones Eléctricas | 501 | 10 | historico | Presupuesto PARDO 669 Cliente Rev 11 | TUBERIA ELECTRICA Ø40mm EMT
IIEE | 01.03.03.04 | TUBERIA ELECTRICA Ø80mm EMT | m | 10 | 1150 | 0 | 1150 |  | IIEE | Instalaciones Eléctricas | 501 | 10 | historico | Presupuesto PARDO 669 Cliente Rev 11 | TUBERIA ELECTRICA Ø80mm EMT
IIEE | 01.03.03.05 | TUBERIA ELECTRICA Ø100mm EMT | m | 10 | 1851 | 0 | 1851 |  | IIEE | Instalaciones Eléctricas | 501 | 10 | historico | Presupuesto PARDO 669 Cliente Rev 11 | TUBERIA ELECTRICA Ø100mm EMT
IIEE | 01.03.03.06 | TUBERIA PVC-SAP ELECTRICA DE 25 mm | m | 7028 | 97618.92 | 0 | 97618.92 |  | IIEE | Instalaciones Eléctricas | 501 | 10 | historico | Presupuesto PARDO 669 Cliente Rev 11 | TUBERIA PVC-SAP ELECTRICA DE 20 mm
IIEE | 01.03.03.08 | TUBERIA PVC-SAP ELECTRICA DE 40 mm | m | 155 | 3679.7 | 0 | 3679.7 |  | IIEE | Instalaciones Eléctricas | 501 | 10 | historico | Presupuesto PARDO 669 Cliente Rev 11 | TUBERIA PVC-SAP ELECTRICA DE 20 mm
IIEE | 01.03.03.10 | TUBERIA PVC-SAP ELECTRICA DE 100 mm | m | 644 | 38253.6 | 0 | 38253.6 |  | IIEE | Instalaciones Eléctricas | 501 | 10 | historico | Presupuesto PARDO 669 Cliente Rev 11 | TUBERIA PVC-SAP ELECTRICA DE 20 mm
IIEE | 01.03.04.01 | CAJA DE PASE OCTOGONAL | und | 342 | 8768.88 | 0 | 8768.88 |  | IIEE | Instalaciones Eléctricas | 501 | 10 | historico | Presupuesto PARDO 669 Cliente Rev 11 | CAJA DE PASE OCTOGONAL
IIEE | 01.03.04.03 | CAJA DE PASE 150X150X100mm | und | 326 | 12097.86 | 0 | 12097.86 |  | IIEE | Instalaciones Eléctricas | 501 | 10 | historico | VIRIDIAN EUREKA | CAJA DE PASE 150X150X100MM
IIEE | 01.08.02.04 | CAJA DE PASE 200X200X100mm | und | 234 | 11999.52 | 0 | 11999.52 |  | IIEE | Instalaciones Eléctricas | 501 | 10 | historico | Presupuesto PARDO 669 Cliente Rev 11 | CAJA DE PASE 200X200X100mm
IIEE | 01.08.02.05 | CAJA DE PASE 300X300X100mm | und | 138 | 16577.94 | 0 | 16577.94 |  | IIEE | Instalaciones Eléctricas | 501 | 10 | historico | Presupuesto PARDO 669 Cliente Rev 11 | CAJA DE PASE 300X300X100mm
IIEE | 01.03.04.04 | CAJA DE PASE 350X350X150mm | und | 34 | 6630 | 0 | 6630 |  | IIEE | Instalaciones Eléctricas | 501 | 10 | historico | VIRIDIAN EUREKA | CAJA DE PASE 350X350X150MM
IIEE | 01.03.04.04 | CAJA DE PASE 400X400X200mm | und | 26 | 7176 | 0 | 7176 |  | IIEE | Instalaciones Eléctricas | 501 | 10 | historico | Presupuesto PARDO 669 Cliente Rev 11 | CAJA DE PASE 400X400X200mm
IIEE | 01.03.04.05 | CAJA DE PASE EN BM | und | 33 | 29297.4 | 0 | 29297.4 |  | IIEE | Instalaciones Eléctricas | 501 | 6.67 | historico | VIRIDIAN EUREKA | CAJA DE PASE 100X100X50MM
IIEE | 01.04.01 | BANDEJA PORTACABLE TIPO RANURADA DE 200X100X2400MM | m | 79 | 8857.48 | 0 | 8857.48 |  | IIEE | Instalaciones Eléctricas | 501 | 6.67 | historico | Presupuesto PARDO 669 Cliente Rev 11 | BANDEJA PORTACABLE TIPO RANURADA DE 300X100X2400MM
IIEE | 01.04.01 | BANDEJA PORTACABLE TIPO RANURADA DE 300X100X2400MM | m | 271 | 35896.66 | 0 | 35896.66 |  | IIEE | Instalaciones Eléctricas | 501 | 10 | historico | Presupuesto PARDO 669 Cliente Rev 11 | BANDEJA PORTACABLE TIPO RANURADA DE 300X100X2400MM
IIEE | 01.04.02 | BANDEJA PORTACABLE TIPO RANURADA DE 400X100X2400MM | m | 174 | 27714.72 | 0 | 27714.72 |  | IIEE | Instalaciones Eléctricas | 501 | 10 | historico | Presupuesto PARDO 669 Cliente Rev 11 | BANDEJA PORTACABLE TIPO RANURADA DE 400X100X2400MM
IIEE | 01.04.03 | BANDEJA PORTACABLE TIPO RANURADA DE 500X100X2400MM | m | 167 | 29796.14 | 0 | 29796.14 |  | IIEE | Instalaciones Eléctricas | 501 | 10 | historico | Presupuesto PARDO 669 Cliente Rev 11 | BANDEJA PORTACABLE TIPO RANURADA DE 500X100X2400MM
IIEE | 01.04.01 | BANDEJA PORTACABLE TIPO RANURADA DE 600X100X2400MM | m | 77 | 14168 | 0 | 14168 |  | IIEE | Instalaciones Eléctricas | 501 | 6.67 | historico | Presupuesto PARDO 669 Cliente Rev 11 | BANDEJA PORTACABLE TIPO RANURADA DE 300X100X2400MM
IIEE | 01.04.04 | BANDEJA PORTACABLE TIPO RANURADA DE 700X100X2400MM | m | 8 | 1631.92 | 0 | 1631.92 |  | IIEE | Instalaciones Eléctricas | 501 | 10 | historico | Presupuesto PARDO 669 Cliente Rev 11 | BANDEJA PORTACABLE TIPO RANURADA DE 700X100X2400MM
IIEE | 01.04.05 | BANDEJA PORTACABLE TIPO RANURADA DE 900X100X2400MM | m | 27 | 6369.03 | 0 | 6369.03 |  | IIEE | Instalaciones Eléctricas | 501 | 6.67 | historico | Presupuesto PARDO 669 Cliente Rev 11 | BANDEJA PORTACABLE TIPO RANURADA DE 300X100X2400MM
IIEE | 01.04.06 | ATERRAMIENTO DE BANDEJA CON CABLE DESNUDO 1x35mm² | m | 81 | 953.37 | 358.02 | 2278.044 |  | IIEE | Instalaciones Eléctricas | 501 | 10 | historico | Presupuesto PARDO 669 Cliente Rev 11 | ATERRAMIENTO DE BANDEJA CON CABLE DESNUDO 1x35mm²
IIEE | 01.04.07 | SALIDA PARA CONEXION A BANDEJA | und | 803 | 40077.73 | 0 | 40077.73 |  | IIEE | Instalaciones Eléctricas | 501 | 10 | historico | Presupuesto PARDO 669 Cliente Rev 11 | SALIDA PARA CONEXION A BANDEJA
IIEE | 01.05.01 | SUMINISTRO E INSTALACION DE PLACA INTERRUPTOR SIMPLE | und | 2866 | 30465.58 | 0 | 30465.58 |  | IIEE | Instalaciones Eléctricas | 501 | 10 | historico | Presupuesto PARDO 669 Cliente Rev 11 | SUMINISTRO E INSTALACION DE PLACA INTERRUPTOR SIMPLE
IIEE | 01.05.02 | SUMINISTRO E INSTALACION DE PLACA INTERRUPTOR DOBLE | und | 1046 | 12865.8 | 0 | 12865.8 |  | IIEE | Instalaciones Eléctricas | 501 | 10 | historico | Presupuesto PARDO 669 Cliente Rev 11 | SUMINISTRO E INSTALACION DE PLACA INTERRUPTOR DOBLE
IIEE | 01.05.03 | SUMINISTRO E INSTALACION DE PLACA INTERRUPTOR TRIPLE | und | 1046 | 15564.48 | 0 | 15564.48 |  | IIEE | Instalaciones Eléctricas | 501 | 10 | historico | Presupuesto PARDO 669 Cliente Rev 11 | SUMINISTRO E INSTALACION DE PLACA INTERRUPTOR TRIPLE
IIEE | 01.05.04 | SUMINISTRO E INSTALACION DE PLACA TOMACORRIENTE | und | 5888 | 90380.8 | 0 | 90380.8 |  | IIEE | Instalaciones Eléctricas | 501 | 10 | historico | Presupuesto PARDO 669 Cliente Rev 11 | SUMINISTRO E INSTALACION DE PLACA TOMACORRIENTE
IIEE | 01.05.05 | SUMINISTRO E INSTALACION DE PLACA TOMACORRIENTE P.A | und | 46 | 2291.26 | 0 | 2291.26 |  | IIEE | Instalaciones Eléctricas | 501 | 10 | historico | Presupuesto PARDO 669 Cliente Rev 11 | SUMINISTRO E INSTALACION DE PLACA TOMACORRIENTE
IIEE | 01.05.06 | SUMINISTRO E INSTALACION DE PLACA TOMACORRIENTE SCHUCKO | und | 1048 | 18979.28 | 0 | 18979.28 |  | IIEE | Instalaciones Eléctricas | 501 | 8 | historico | Presupuesto PARDO 669 Cliente Rev 11 | SUMINISTRO E INSTALACION DE PLACA TOMACORRIENTE
IIEE | 01.05.07 | SUMINISTRO E INSTALACION DE PLACA PARA CAMPANA (SOLO TAPA CIEGA) | und | 524 | 4527.36 | 0 | 4527.36 |  | IIEE | Instalaciones Eléctricas | 501 | 7.14 | historico | Presupuesto PARDO 669 Cliente Rev 11 | SUMINISTRO E INSTALACION DE PLACA TE (TAPA CIEGA)
IIEE | 01.05.08 | SUMINISTRO E INSTALACION DE TIMBRE | und | 524 | 9961.24 | 0 | 9961.24 |  | IIEE | Instalaciones Eléctricas | 501 | 10 | historico | Presupuesto PARDO 669 Cliente Rev 11 | SUMINISTRO E INSTALACION DE TIMBRE
IIEE | 01.05.09 | SUMINISTRO E INSTALACION DE PULSADOR TIMBRE | und | 524 | 5915.96 | 0 | 5915.96 |  | IIEE | Instalaciones Eléctricas | 501 | 10 | historico | Presupuesto PARDO 669 Cliente Rev 11 | SUMINISTRO E INSTALACION DE PULSADOR TIMBRE
IIEE | 01.05.10 | SUMINISTRO E INSTALACION DE PLACA TE | und | 524 | 7205 | 0 | 7205 |  | IIEE | Instalaciones Eléctricas | 501 | 7.5 | historico | Presupuesto PARDO 669 Cliente Rev 11 | SUMINISTRO E INSTALACION DE PLACA TOMACORRIENTE
IIEE | 01.05.11 | SUMINISTRO E INSTALACION DE PLACA TV(TAPA CIEGA) | und | 1510 | 13046.4 | 0 | 13046.4 |  | IIEE | Instalaciones Eléctricas | 501 | 10 | historico | Presupuesto PARDO 669 Cliente Rev 11 | SUMINISTRO E INSTALACION DE PLACA TE (TAPA CIEGA)
IIEE | 01.05.12 | INSTALACION DE LUMINARIAS | und | 2982 | 65604 | 0 | 65604 |  | IIEE | Instalaciones Eléctricas | 501 | 10 | historico | Presupuesto PARDO 669 Cliente Rev 11 | INSTALACION DE LUMINARIAS
IIEE | 01.06.01.01 | POZO DE TIERRA | und | 20 | 54309.2 | 0 | 54309.2 |  | IIEE | Instalaciones Eléctricas | 501 | 7.5 | historico | VIRIDIAN EUREKA | POZO A TIERRA
IIEE | 01.06.01.02 | SOLDADURA EXOTERMICA | und | 35 | 3176.6 | 0 | 3176.6 |  | IIEE | Instalaciones Eléctricas | 501 | 10 | historico | Presupuesto PARDO 669 Cliente Rev 11 | SOLDADURA EXOTERMICA
IIEE | 01.06.01.03 | BARRA EQUIPOTENCIAL | und | 128 | 83066.88 | 0 | 83066.88 |  | IIEE | Instalaciones Eléctricas | 501 | 0 | hoja
IIEE | 01.06.01.04 | TRAZO Y REPLANTEO PARA IIEE | m | 514.78 | 952.343 | 0 | 952.343 |  | OP | Topografía | 105 | 10 | historico | Presupuesto PARDO 669 Cliente Rev 11 | TRAZO Y REPLANTEO PARA IIEE
IIEE | 01.06.01.05 | EXCAVACIÓN DE ZANJA | m3 | 164.73 | 9386.3154 | 0 | 9386.3154 |  | ESTT | Movimiento de tierras | 201 | 10 | historico | Presupuesto PARDO 669 Cliente Rev 11 | EXCAVACIÓN DE ZANJA
IIEE | 01.06.01.06 | RELLENO COMPACTADO CON MATERIAL DE PRESTAMO | m3 | 144.14 | 36340.5768 | 0 | 36340.5768 |  | IISS | Revisar manualmente |  | 4 | historico | Presupuesto PARDO 669 Cliente Rev 11 | RELLENO COMPACTADO CON MATERIAL PROPIO | Revisar manualmente
IIEE | 01.06.01.07 | ACARREO DE DESMONTE A PUNTO DE ACOPIO (D=30m.) | m3 | 70.01 | 2795.4993 | 0 | 2795.4993 |  | ESTT | Movimiento de tierras | 201 | 10 | historico | Presupuesto PARDO 669 Cliente Rev 11 | ACARREO DE DESMONTE A PUNTO DE ACOPIO (D=30m.)
IIEE | 01.06.02.01 | CONDUCTOR DESNUDO 70 mm2 | m | 514.78 | 4504.325 | 4560.9508 | 21379.843 |  | IIEE | Instalaciones Eléctricas | 501 | 10 | historico | Presupuesto PARDO 669 Cliente Rev 11 | CONDUCTOR DESNUDO 70 mm2
IIEE | 01.06.02.02 | 1x10mm2 LSOH-80 | m | 234 | 1872 | 702 | 4469.4 |  | IIEE | Instalaciones Eléctricas | 501 | 10 | historico | Presupuesto PARDO 669 Cliente Rev 11 | 2-1x10mm2 LSOH-90
IIEE | 01.06.02.02 | 1x16mm2 LSOH-80 | m | 234 | 1872 | 936 | 5335.2 |  | IIEE | Instalaciones Eléctricas | 501 | 10 | historico | Presupuesto PARDO 669 Cliente Rev 11 | 2-1x16mm2 LSOH-90
IIEE | 01.06.02.02 | 1x25mm2 LSOH-80 | m | 156 | 1404 | 911.04 | 4774.848 |  | IIEE | Instalaciones Eléctricas | 501 | 10 | historico | Presupuesto PARDO 669 Cliente Rev 11 | 2-1x25mm2 LSOH-90
IIEE | 01.06.02.02 | 1x35mm2 LSOH-80 | m | 216 | 2231.28 | 1261.44 | 6898.608 |  | IIEE | Instalaciones Eléctricas | 501 | 10 | historico | Presupuesto PARDO 669 Cliente Rev 11 | 2-1x35mm2 LSOH-90
IIEE | 01.06.02.03 | 1x50mm2 LSOH-80 | m | 579 | 7613.85 | 4765.17 | 25244.979 |  | IIEE | Instalaciones Eléctricas | 501 | 10 | historico | Presupuesto PARDO 669 Cliente Rev 11 | 1x50mm2 LSOH-80
IIEE | 01.06.02.05 | 1x95mm2 LSOH-80 | m | 100 | 1452 | 1584 | 7312.8 |  | IIEE | Instalaciones Eléctricas | 501 | 10 | historico | Presupuesto PARDO 669 Cliente Rev 11 | 2(1x95mm2 LSOH-80)
IIEE | 01.06.03.01 | TUBERIA PVC-SAP ELECTRICA DE 25 mm | m | 624 | 9734.4 | 0 | 9734.4 |  | IIEE | Instalaciones Eléctricas | 501 | 10 | historico | Presupuesto PARDO 669 Cliente Rev 11 | TUBERIA PVC-SAP ELECTRICA DE 20 mm
IIEE | 01.06.03.02 | TUBERIA PVC-SAP ELECTRICA DE 40 mm | m | 895 | 19036.65 | 0 | 19036.65 |  | IIEE | Instalaciones Eléctricas | 501 | 10 | historico | Presupuesto PARDO 669 Cliente Rev 11 | TUBERIA PVC-SAP ELECTRICA DE 20 mm
IIEE | 01.07.01 | CONEXION AL BANCO DE MEDIDORES | und | 32 | 11994.56 | 0 | 11994.56 |  | IIEE | Instalaciones Eléctricas | 501 | 10 | historico | Presupuesto PARDO 669 Cliente Rev 11 | CONEXION AL BANCO DE MEDIDORES
IIEE | 01.07.02 | PRUEBAS ELECTRICAS DE BAJA TENSION | glb | 1 | 6189.06 | 0 | 6189.06 |  | IIEE | Instalaciones Eléctricas | 501 | 10 | historico | Presupuesto PARDO 669 Cliente Rev 11 | PRUEBAS ELECTRICAS DE BAJA TENSION
IIEE | 01.08.01.01 | SALIDA PARA TELEFONO EXTERNO | pto | 524 | 22615.84 | 0 | 22615.84 |  | IIEE | Instalaciones Eléctricas | 501 | 10 | historico | VIRIDIAN EUREKA | SALIDA PARA TELEFONO EXTERNO TE
IIEE | 01.08.01.02 | SALIDA PARA TV-CABLE | pto | 1510 | 74458.1 | 0 | 74458.1 |  | IIEE | Instalaciones Eléctricas | 501 | 10 | historico | VIRIDIAN EUREKA | SALIDA PARA TV CABLE
IIEE | 01.08.01.03 | SALIDA PARA INTERCOMUNICADOR | pto | 530 | 28063.5 | 0 | 28063.5 |  | IIEE | Instalaciones Eléctricas | 501 | 10 | historico | Presupuesto PARDO 669 Cliente Rev 11 | SALIDA PARA INTERCOMUNICADOR
IIEE | 01.08.01.05 | SALIDA PARA DATA | pto | 1 | 52.95 | 0 | 52.95 |  | IIEE | Instalaciones Eléctricas | 501 | 10 | historico | VIRIDIAN EUREKA | SALIDA PARA DATA
IIEE | 01.08.01.06 | SALIDA PARA CHAPA ELECTRICA / CACI | pto | 1 | 62.41 | 0 | 62.41 |  | IIEE | Instalaciones Eléctricas | 501 | 10 | historico | Presupuesto PARDO 669 Cliente Rev 11 | SALIDA PARA CHAPA ELECTRICA / CACI
IIEE | 01.08.01.07 | SALIDA PARA INTERCOMUNICADOR PORTERO | pto | 1 | 62.41 | 0 | 62.41 |  | IIEE | Instalaciones Eléctricas | 501 | 10 | historico | Presupuesto PARDO 669 Cliente Rev 11 | SALIDA PARA INTERCOMUNICADOR PORTERO
IIEE | 01.08.01.08 | SALIDA PARA DETECTOR DE HUMO | pto | 1253 | 50558.55 | 0 | 50558.55 |  | IIEE | Instalaciones Eléctricas | 501 | 8 | historico | VIRIDIAN EUREKA | SALIDA PARA DETECTOR DE HUMO
IIEE | 01.08.01.09 | SALIDA PARA DETECTOR DE TEMPERATURA | pto | 534 | 26566.5 | 0 | 26566.5 |  | IIEE | Instalaciones Eléctricas | 501 | 8 | historico | VIRIDIAN EUREKA | SALIDA PARA DETECTOR DE TEMPERATURA
IIEE | 01.08.01.10 | SALIDA PARA PULSADOR MANUAL | pto | 192 | 11733.12 | 0 | 11733.12 |  | IIEE | Instalaciones Eléctricas | 501 | 10 | historico | Presupuesto PARDO 669 Cliente Rev 11 | SALIDA PARA PULSADOR MANUAL
IIEE | 01.08.01.11 | SALIDA PARA LUZ ESTROBOSCOPICA | pto | 619 | 31544.24 | 0 | 31544.24 |  | IIEE | Instalaciones Eléctricas | 501 | 10 | historico | Presupuesto PARDO 669 Cliente Rev 11 | SALIDA PARA LUZ ESTROBOSCOPICA
IIEE | 01.08.01.12 | SALIDA PARA SENSOR MONOXIDO | pto | 42 | 2140.32 | 0 | 2140.32 |  | IIEE | Instalaciones Eléctricas | 501 | 10 | historico | Presupuesto PARDO 669 Cliente Rev 11 | SALIDA PARA SENSOR DE MONOXIDO
IIEE | 01.08.01.13 | SALIDA PARA MODULO MONITOREO | pto | 12 | 611.52 | 0 | 611.52 |  | IIEE | Instalaciones Eléctricas | 501 | 10 | historico | Presupuesto PARDO 669 Cliente Rev 11 | SALIDA PARA MODULO MONITOREO
IIEE | 01.08.02.01 | CAJA DE PASE OCTOGONAL | und | 276 | 7076.64 | 0 | 7076.64 |  | IIEE | Instalaciones Eléctricas | 501 | 10 | historico | Presupuesto PARDO 669 Cliente Rev 11 | CAJA DE PASE OCTOGONAL
IIEE | 01.08.02.02 | CAJA DE PASE 100X100X55mm | und | 119 | 3036.88 | 0 | 3036.88 |  | IIEE | Instalaciones Eléctricas | 501 | 5 | historico | VIRIDIAN EUREKA | CAJA DE PASE 100X100X50MM
IIEE | 01.08.02.03 | CAJA DE PASE 150X150X100mm | und | 541 | 20076.51 | 0 | 20076.51 |  | IIEE | Instalaciones Eléctricas | 501 | 10 | historico | VIRIDIAN EUREKA | CAJA DE PASE 150X150X100MM
IIEE | 01.08.02.04 | CAJA DE PASE 200X200X100mm | und | 42 | 2153.76 | 0 | 2153.76 |  | IIEE | Instalaciones Eléctricas | 501 | 10 | historico | Presupuesto PARDO 669 Cliente Rev 11 | CAJA DE PASE 200X200X100mm
IIEE | 01.08.02.05 | CAJA DE PASE 300X300X100mm | und | 119 | 14295.47 | 0 | 14295.47 |  | IIEE | Instalaciones Eléctricas | 501 | 10 | historico | Presupuesto PARDO 669 Cliente Rev 11 | CAJA DE PASE 300X300X100mm
IIEE | 01.08.02.05 | CAJA DE PASE 300X400X100mm | und | 34 | 4084.42 | 0 | 4084.42 |  | IIEE | Instalaciones Eléctricas | 501 | 5 | historico | VIRIDIAN EUREKA | CAJA DE PASE 100X100X50MM
IIEE | 01.03.04.04 | CAJA DE PASE 350X350X150mm | und | 34 | 6630 | 0 | 6630 |  | IIEE | Instalaciones Eléctricas | 501 | 10 | historico | VIRIDIAN EUREKA | CAJA DE PASE 350X350X150MM
IIEE | 01.03.04.04 | CAJA DE PASE 400X400X200mm | und | 17 | 4692 | 0 | 4692 |  | IIEE | Instalaciones Eléctricas | 501 | 10 | historico | Presupuesto PARDO 669 Cliente Rev 11 | CAJA DE PASE 400X400X200mm
IIEE | 01.08.02.07 | CAJA DE PASE 1000X550X150MM | und | 102 | 90555.6 | 0 | 90555.6 |  | IIEE | Instalaciones Eléctricas | 501 | 10 | historico | Presupuesto PARDO 669 Cliente Rev 11 | CAJA DE PASE 1000x550x150mm
IIEE | 01.08.03.01 | TUBERIA PVC-SAP ELECTRICA DE 20 mm | m | 30251 | 311282.79 | 0 | 311282.79 |  | IIEE | Instalaciones Eléctricas | 501 | 10 | historico | Presupuesto PARDO 669 Cliente Rev 11 | TUBERIA PVC-SAP ELECTRICA DE 20 mm
IIEE | 01.08.03.02 | TUBERIA PVC-SAP ELECTRICA DE 25 mm | m | 1040 | 14445.6 | 0 | 14445.6 |  | IIEE | Instalaciones Eléctricas | 501 | 10 | historico | Presupuesto PARDO 669 Cliente Rev 11 | TUBERIA PVC-SAP ELECTRICA DE 20 mm
IIEE | 01.08.03.05 | TUBERIA ELECTRICA Ø50mm EMT | m | 635 | 50603.15 | 0 | 50603.15 |  | IIEE | Instalaciones Eléctricas | 501 | 6 | historico | Presupuesto PARDO 669 Cliente Rev 11 | TUBERIA ELECTRICA Ø65mm EMT
IIEE | 01.08.03.06 | TUBERIA ELECTRICA Ø40mm EMT | m | 102 | 6294.42 | 0 | 6294.42 |  | IIEE | Instalaciones Eléctricas | 501 | 10 | historico | Presupuesto PARDO 669 Cliente Rev 11 | TUBERIA ELECTRICA Ø40mm EMT
IIEE | 01.08.03.07 | TUBERIA ELECTRICA Ø25mm EMT | m | 635 | 29076.65 | 0 | 29076.65 |  | IIEE | Instalaciones Eléctricas | 501 | 10 | historico | Presupuesto PARDO 669 Cliente Rev 11 | TUBERIA ELECTRICA Ø25mm EMT
IISS | 01.01.01.01 | SALIDA AGUA FRIA PPR 20mm (Ø1/2") | pto | 4479 | 272950.26 | 0 | 272950.26 |  | IIEE | Instalaciones Eléctricas | 501 | 10 | historico | Presupuesto PARDO 669 Cliente Rev 11 | SALIDA AGUA FRIA PPR 20mm (Ø1/2")
IISS | 01.01.01.02 | SALIDA AGUA FRIA PPR 25mm(3/4") | pto | 529 | 33797.81 | 0 | 33797.81 |  | IIEE | Instalaciones Eléctricas | 501 | 10 | historico | Presupuesto PARDO 669 Cliente Rev 11 | SALIDA AGUA FRIA PPR 25mm(3/4")
IISS | 01.01.01.04 | SALIDA AGUA FRIA PPR 40mm(1.1/4") | pto | 2 | 198.98 | 0 | 198.98 |  | IIEE | Instalaciones Eléctricas | 501 | 6.67 | historico | Presupuesto PARDO 669 Cliente Rev 11 | SALIDA AGUA FRIA PPR 20mm (Ø1/2")
IISS | 01.01.02.01 | TUBERIA PPR PN-10 EMPOTRADA DE 1/2" | m | 5497 | 94768.28 | 0 | 94768.28 |  | IISS | Revisar manualmente |  | 10 | historico | Presupuesto PARDO 669 Cliente Rev 11 | TUBERIA PPR PN-10 EMPOTRADA DE 1/2" | Revisar manualmente
IISS | 01.01.02.02 | TUBERIA PPR PN-10 EMPOTRADA DE 3/4" | m | 17837 | 368512.42 | 0 | 368512.42 |  | IISS | Revisar manualmente |  | 10 | historico | Presupuesto PARDO 669 Cliente Rev 11 | TUBERIA PPR PN-10 EMPOTRADA DE 1/2" | Revisar manualmente
IISS | 01.01.02.03 | TUBERIA PPR PN-10 EMPOTRADA DE 1" | m | 89 | 2373.63 | 0 | 2373.63 |  | IISS | Revisar manualmente |  | 10 | historico | Presupuesto PARDO 669 Cliente Rev 11 | TUBERIA PPR PN-10 EMPOTRADA DE 1/2" | Revisar manualmente
IISS | 01.01.02.04 | TUBERIA PPR PN-10 EMPOTRADA DE 1.1/4" | m | 94 | 2886.74 | 0 | 2886.74 |  | IISS | Revisar manualmente |  | 10 | historico | Presupuesto PARDO 669 Cliente Rev 11 | TUBERIA PPR PN-10 EMPOTRADA DE 1/2" | Revisar manualmente
IISS | 01.01.02.05 | TUBERIA PPR PN-10 EMPOTRADA DE 1.1/2" | m | 12 | 504.48 | 0 | 504.48 |  | IISS | Revisar manualmente |  | 10 | historico | Presupuesto PARDO 669 Cliente Rev 11 | TUBERIA PPR PN-10 EMPOTRADA DE 1/2" | Revisar manualmente
IISS | 01.01.02.05 | TUBERIA PPR PN-10 EMPOTRADA DE 2" | m | 121 | 7194.66 | 0 | 7194.66 |  | IISS | Revisar manualmente |  | 10 | historico | Presupuesto PARDO 669 Cliente Rev 11 | TUBERIA PPR PN-10 EMPOTRADA DE 1/2" | Revisar manualmente
IISS | 01.01.02.12 | TUBERIA PPR PN-10 COLGADA DE 2" | m | 55 | 3832.95 | 0 | 3832.95 |  | IISS | Revisar manualmente |  | 10 | historico | Presupuesto PARDO 669 Cliente Rev 11 | TUBERIA PPR PN-10 COLGADA DE 1/2" | Revisar manualmente
IISS | 01.01.02.15 | TUBERIA PPR PN-10 COLGADA DE 4" | m | 179 | 30419.26 | 0 | 30419.26 |  | IISS | Revisar manualmente |  | 10 | historico | Presupuesto PARDO 669 Cliente Rev 11 | TUBERIA PPR PN-10 COLGADA DE 1/2" | Revisar manualmente
IISS | 01.01.03.03 | TUBERIA PPR PN-10 ADOSADA DE 1.1/4" | m | 35 | 1709.4 | 0 | 1709.4 |  | IISS | Revisar manualmente |  | 10 | historico | Presupuesto PARDO 669 Cliente Rev 11 | TUBERIA PPR PN-10 ADOSADA DE 1.1/2" | Revisar manualmente
IISS | 01.01.03.05 | TUBERIA PPR PN-10 ADOSADA DE 2.1/2" | m | 18 | 1644.3 | 0 | 1644.3 |  | IISS | Revisar manualmente |  | 10 | historico | Presupuesto PARDO 669 Cliente Rev 11 | TUBERIA PPR PN-10 ADOSADA DE 1.1/2" | Revisar manualmente
IISS | 01.01.03.06 | TUBERIA PPR PN-10 ADOSADA DE 3" | m | 18 | 2038.14 | 0 | 2038.14 |  | IISS | Revisar manualmente |  | 10 | historico | Presupuesto PARDO 669 Cliente Rev 11 | TUBERIA PPR PN-10 ADOSADA DE 1.1/2" | Revisar manualmente
IISS | 01.01.03.07 | TUBERIA PPR PN-10 ADOSADA DE 4" | m | 163 | 28487.51 | 0 | 28487.51 |  | IISS | Revisar manualmente |  | 10 | historico | Presupuesto PARDO 669 Cliente Rev 11 | TUBERIA PPR PN-10 ADOSADA DE 1.1/2" | Revisar manualmente
IISS | 01.01.04.01 | LLAVE DE PASO SIST. POLIPROPILENO 20mm (1/2") | und | 747 | 60267.96 | 0 | 60267.96 |  | IISS | Instalaciones Sanitarias | 401 | 10 | historico | Presupuesto PARDO 669 Cliente Rev 11 | LLAVE DE PASO SIST. POLIPROPILENO 20mm (1/2")
IISS | 01.01.04.02 | LLAVE DE PASO SIST. POLIPROPILENO 25mm (3/4") | und | 2370 | 233658.3 | 0 | 233658.3 |  | IISS | Instalaciones Sanitarias | 401 | 10 | historico | Presupuesto PARDO 669 Cliente Rev 11 | LLAVE DE PASO SIST. POLIPROPILENO 25mm (3/4")
IISS | 01.01.04.03 | LLAVE DE PASO SIST. POLIPROPILENO 32mm (1") | und | 2 | 226.06 | 0 | 226.06 |  | IISS | Instalaciones Sanitarias | 401 | 10 | historico | Presupuesto PARDO 669 Cliente Rev 11 | LLAVE DE PASO SIST. POLIPROPILENO 32mm (1")
IISS | 01.01.04.04 | LLAVE DE PASO SIST. POLIPROPILENO 40mm (1.1/4") | und | 8 | 1797.28 | 0 | 1797.28 |  | IISS | Instalaciones Sanitarias | 401 | 8 | historico | Presupuesto PARDO 669 Cliente Rev 11 | LLAVE DE PASO SIST. POLIPROPILENO (1.1/2")
IISS | 01.01.04.05 | LLAVE DE PASO SIST. POLIPROPILENO (2") | und | 51 | 19700.28 | 0 | 19700.28 |  | IISS | Instalaciones Sanitarias | 401 | 10 | historico | Presupuesto PARDO 669 Cliente Rev 11 | LLAVE DE PASO SIST. POLIPROPILENO (1.1/2")
IISS | 01.01.05.01 | PRUEBA HIDRAULICA PARA AGUA FRIA | glb | 1 | 12070.25 | 0 | 12070.25 |  | IISS | Instalaciones Sanitarias | 401 | 10 | historico | VIRIDIAN EUREKA | PRUEBA HIDRAULICA PARA AGUA FRIA
IISS | 01.01.05.02 | LIMPIEZA Y DESINFECCION DE TUBERIAS AGUA FRIA | glb | 1 | 7680 | 0 | 7680 |  | IISS | Instalaciones Sanitarias | 401 | 10 | historico | Presupuesto PARDO 669 Cliente Rev 11 | LIMPIEZA Y DESINFECCION DE TUBERIAS AGUA FRIA
IISS | 01.01.05.03 | LIMPIEZA Y DESINFECCION DE CISTERNAS | glb | 1 | 2850 | 0 | 2850 |  | IISS | Instalaciones Sanitarias | 401 | 10 | historico | Presupuesto PARDO 669 Cliente Rev 11 | LIMPIEZA Y DESINFECCION DE CISTERNAS
IISS | 01.01.06.01 | MEDIDOR DE AGUA DE 3/4" (INC. BATERIA) | und | 524 | 202997.6 | 0 | 202997.6 |  | IISS | Instalaciones Sanitarias | 401 | 10 | historico | Presupuesto PARDO 669 Cliente Rev 11 | MEDIDOR DE AGUA DE 3/4" (INC. BATERIA)
IISS | 01.01.06.02 | MEDIDOR DE AGUA DE 1" (INC. BATERIA) | und | 4 | 1902.2 | 0 | 1902.2 |  | IISS | Instalaciones Sanitarias | 401 | 10 | historico | Presupuesto PARDO 669 Cliente Rev 11 | MEDIDOR DE AGUA DE 3/4" (INC. BATERIA)
IISS | 01.01.06.03 | MEDIDOR DE AGUA DE 1.1/4" (INC. BATERIA) | und | 4 | 2180 | 0 | 2180 |  | IISS | Instalaciones Sanitarias | 401 | 10 | historico | Presupuesto PARDO 669 Cliente Rev 11 | MEDIDOR DE AGUA DE 3/4" (INC. BATERIA)
IISS | 01.01.06.05 | ESTACIONES REDUCTORAS DE PRESION 1/2" | und | 1 | 3000 | 0 | 3000 |  | IISS | Instalaciones Sanitarias | 401 | 9 | reglas
IISS | 01.01.06.06 | GRIFO DE RIEGO Ø1/2" | und | 49 | 4176.76 | 0 | 4176.76 |  | IISS | Instalaciones Sanitarias | 401 | 6.67 | historico | VIRIDIAN EUREKA | GRIFO DE RIEGO DE Ø1/2"
IISS | 01.01.07.03 | BRIDA ROMPEAGUA 6" | und | 8 | 14084.32 | 0 | 14084.32 |  | IISS | Instalaciones Sanitarias | 401 | 10 | historico | VIRIDIAN EUREKA | BRIDA ROMPEAGUA 6"
IISS | 01.01.07.05 | VALVULA FLOTADORA DE 2" | und | 3 | 1978.41 | 0 | 1978.41 |  | IISS | Instalaciones Sanitarias | 401 | 10 | historico | Presupuesto PARDO 669 Cliente Rev 11 | VALVULA FLOTADORA DE 2"
IISS | 01.01.07.06 | VALVULA COMPUERTADE 2" | und | 3 | 1386.99 | 0 | 1386.99 |  | IISS | Instalaciones Sanitarias | 401 | 10 | historico | Presupuesto PARDO 669 Cliente Rev 11 | VALVULA COMPUERTADE 2"
IISS | 01.02.01.01 | SALIDA AGUA CALIENTE PPR 20mm (Ø1/2") | pto | 2521 | 152344.03 | 0 | 152344.03 |  | IIEE | Instalaciones Eléctricas | 501 | 10 | historico | Presupuesto PARDO 669 Cliente Rev 11 | SALIDA AGUA CALIENTE PPR 20mm (Ø1/2")
IISS | 01.02.01.02 | SALIDA AGUA CALIENTE PPR 25mm (Ø3/4") | pto | 525 | 35001.75 | 0 | 35001.75 |  | IIEE | Instalaciones Eléctricas | 501 | 10 | historico | Presupuesto PARDO 669 Cliente Rev 11 | SALIDA AGUA CALIENTE PPR 25mm (Ø3/4")
IISS | 01.02.02.01 | TUBERIA PPR PN-16 EMPOTRADA DE 1/2" | m | 10728 | 185594.4 | 0 | 185594.4 |  | IISS | Revisar manualmente |  | 10 | historico | Presupuesto PARDO 669 Cliente Rev 11 | TUBERIA PPR PN-10 EMPOTRADA DE 1/2" | Revisar manualmente
IISS | 01.02.02.02 | TUBERIA PPR PN-16 EMPOTRADA DE 3/4" | m | 839 | 17929.43 | 0 | 17929.43 |  | IISS | Revisar manualmente |  | 10 | historico | Presupuesto PARDO 669 Cliente Rev 11 | TUBERIA PPR PN-10 EMPOTRADA DE 1/2" | Revisar manualmente
IISS | 01.02.03.01 | LLAVE DE PASO SIST. POLIPROPILENO 20mm (1/2") | und | 1588 | 133169.68 | 0 | 133169.68 |  | IISS | Instalaciones Sanitarias | 401 | 10 | historico | Presupuesto PARDO 669 Cliente Rev 11 | LLAVE DE PASO SIST. POLIPROPILENO 20mm (1/2")
IISS | 01.02.03.02 | LLAVE DE PASO SIST. POLIPROPILENO 25mm (3/4") | und | 525 | 55503 | 0 | 55503 |  | IISS | Instalaciones Sanitarias | 401 | 10 | historico | Presupuesto PARDO 669 Cliente Rev 11 | LLAVE DE PASO SIST. POLIPROPILENO 25mm (3/4")
IISS | 01.02.04.01 | PRUEBA HIDRAULICA PARA AGUA CALIENTE Y DESINFECCION | glb | 1 | 7168.66 | 0 | 7168.66 |  | IISS | Instalaciones Sanitarias | 401 | 10 | historico | Presupuesto PARDO 669 Cliente Rev 11 | PRUEBA HIDRAULICA PARA AGUA CALIENTE Y DESINFECCION
IISS | 01.03.01.01 | SALIDA DESAGUE DE PVC SAP 2" | pto | 1979 | 105579.65 | 6590.07 | 129962.909 |  | IISS | Instalaciones Sanitarias | 401 | 10 | historico | Presupuesto PARDO 669 Cliente Rev 11 | SALIDA DESAGUE DE PVC SAP 3"
IISS | 01.03.01.02 | SALIDA DESAGUE DE PVC SAP 2" (SUMIDEROS Y REGISTROS) | pto | 3525 | 137721.75 | 3102 | 149199.15 |  | IISS | Instalaciones Sanitarias | 401 | 10 | historico | Presupuesto PARDO 669 Cliente Rev 11 | SALIDA DESAGUE DE PVC SAP 2" (SUMIDEROS Y REGISTROS)
IISS | 01.03.01.03 | SALIDA DESAGUE DE PVC SAP 2" (LAVANDERÍA) | pto | 524 | 20472.68 | 1572 | 26289.08 |  | IISS | Instalaciones Sanitarias | 401 | 8 | historico | Presupuesto PARDO 669 Cliente Rev 11 | SALIDA DESAGUE DE PVC SAP 3"
IISS | 01.03.01.04 | SALIDA DESAGUE DE PVC SAP 3" (SUMIDEROS Y REGISTROS) | pto | 30 | 1705.5 | 107.7 | 2103.99 |  | IISS | Instalaciones Sanitarias | 401 | 10 | historico | Presupuesto PARDO 669 Cliente Rev 11 | SALIDA DESAGUE DE PVC SAP 2" (SUMIDEROS Y REGISTROS)
IISS | 01.03.01.05 | SALIDA DESAGUE DE PVC SAP 4" | pto | 950 | 58662.5 | 7524 | 86501.3 |  | IISS | Instalaciones Sanitarias | 401 | 10 | historico | Presupuesto PARDO 669 Cliente Rev 11 | SALIDA DESAGUE DE PVC SAP 3"
IISS | 01.03.01.06 | SALIDA DESAGUE DE PVC SAP 4" (SUMIDEROS Y REGISTROS) | pto | 443 | 20626.08 | 1235.97 | 25199.169 |  | IISS | Instalaciones Sanitarias | 401 | 10 | historico | Presupuesto PARDO 669 Cliente Rev 11 | SALIDA DESAGUE DE PVC SAP 2" (SUMIDEROS Y REGISTROS)
IISS | 01.03.01.07 | SALIDA DESAGUE DE PVC SAP 6" (SUMIDEROS Y REGISTROS) | pto | 6 | 280.26 | 132 | 768.66 |  | IISS | Instalaciones Sanitarias | 401 | 10 | historico | Presupuesto PARDO 669 Cliente Rev 11 | SALIDA DESAGUE DE PVC SAP 2" (SUMIDEROS Y REGISTROS)
IISS | 01.03.01.08 | SALIDA VENTILACION DE PVC SAP 2" | pto | 1798 | 58057.42 | 5987.34 | 80210.578 |  | IISS | Instalaciones Sanitarias | 401 | 10 | historico | Presupuesto PARDO 669 Cliente Rev 11 | SALIDA VENTILACION DE PVC SAP 2"
IISS | 01.03.02.01 | TUBERIA PVC SAP EMPOTRADA DE 2" | m | 5948.88 | 75193.8432 | 12195.204 | 120316.098 |  | IISS | Instalaciones Sanitarias | 401 | 7.14 | historico | Presupuesto PARDO 669 Cliente Rev 11 | TUBERIA PVC SAP EMPOTRADA DE 2"
IISS | 01.03.02.02 | TUBERIA PVC SAP EMPOTRADA DE 3" | m | 8 | 117.84 | 26.32 | 215.224 |  | IISS | Instalaciones Sanitarias | 401 | 7.14 | historico | Presupuesto PARDO 669 Cliente Rev 11 | TUBERIA PVC SAP EMPOTRADA DE 2"
IISS | 01.03.02.03 | TUBERIA PVC SAP EMPOTRADA DE 4" | m | 1973.08 | 52326.0816 | 10832.2092 | 92405.2556 |  | IISS | Instalaciones Sanitarias | 401 | 7.14 | historico | Presupuesto PARDO 669 Cliente Rev 11 | TUBERIA PVC SAP EMPOTRADA DE 2"
IISS | 01.03.02.04 | TUBERIA VENTILACION PVC SAL EMPOTRADA DE 2" | m | 2638.04 | 33344.8256 | 5407.982 | 53354.359 |  | IISS | Instalaciones Sanitarias | 401 | 10 | historico | Presupuesto PARDO 669 Cliente Rev 11 | TUBERIA VENTILACION PVC SAL EMPOTRADA DE 2"
IISS | 01.03.02.05 | TUBERIA VENTILACION PVC SAL EMPOTRADA DE 3" | m | 26 | 382.98 | 85.54 | 699.478 |  | IISS | Instalaciones Sanitarias | 401 | 10 | historico | Presupuesto PARDO 669 Cliente Rev 11 | TUBERIA VENTILACION PVC SAL EMPOTRADA DE 2"
IISS | 01.03.02.06 | TUBERIA VENTILACION PVC SAL EMPOTRADA DE 4" | m | 312.5 | 8287.5 | 1715.625 | 14635.3125 |  | IISS | Instalaciones Sanitarias | 401 | 10 | historico | Presupuesto PARDO 669 Cliente Rev 11 | TUBERIA VENTILACION PVC SAL EMPOTRADA DE 2"
IISS | 01.03.03.02 | TUBERIA PVC SAP DE 3" | m | 12 | 176.76 | 39.48 | 322.836 |  | IISS | Instalaciones Sanitarias | 401 | 10 | reglas
IISS | 01.03.03.03 | TUBERIA PVC SAP DE 4" | m | 93.89 | 2381.0504 | 515.4561 | 4288.238 |  | IISS | Instalaciones Sanitarias | 401 | 10 | reglas
IISS | 01.03.03.05 | TRAZO Y REPLANTEO PARA IISS | m | 105.89 | 195.8965 | 0 | 195.8965 |  | OP | Topografía | 105 | 10 | historico | Presupuesto PARDO 669 Cliente Rev 11 | TRAZO Y REPLANTEO PARA IISS
IISS | 01.03.03.06 | EXCAVACIÓN DE ZANJA -COLOCACIÓN DE TUBERÍA | m3 | 27.53 | 1568.6594 | 0 | 1568.6594 |  | ESTT | Movimiento de tierras | 201 | 10 | historico | Presupuesto PARDO 669 Cliente Rev 11 | EXCAVACIÓN DE ZANJA -COLOCACIÓN DE TUBERÍA
IISS | 01.03.03.07 | CAMA DE ARENA | m3 | 4.24 | 372.9504 | 0 | 372.9504 |  | IISS | Revisar manualmente |  | 10 | historico | Presupuesto PARDO 669 Cliente Rev 11 | CAMA DE ARENA | Revisar manualmente
IISS | 01.03.03.08 | RELLENO COMPACTADO CON MATERIAL PROPIO | m3 | 23.3 | 1055.956 | 0 | 1055.956 |  | IISS | Revisar manualmente |  | 6 | historico | Presupuesto PARDO 669 Cliente Rev 11 | RELLENO COMPACTADO CON MATERIAL PROPIO | Revisar manualmente
IISS | 01.03.03.09 | ACARREO DE DESMONTE A PUNTO DE ACOPIO (D=30m.) | m3 | 12.49 | 498.7257 | 0 | 498.7257 |  | ESTT | Movimiento de tierras | 201 | 10 | historico | Presupuesto PARDO 669 Cliente Rev 11 | ACARREO DE DESMONTE A PUNTO DE ACOPIO (D=30m.)
IISS | 01.03.04.01 | TUBERIA PVC SAP COLGADA DE 2" | m | 80.55 | 1438.623 | 147.4065 | 1984.027 |  | IISS | Instalaciones Sanitarias | 401 | 10 | reglas
IISS | 01.03.04.02 | TUBERIA PVC SAP COLGADA DE 3" | m | 92.95 | 2216.8575 | 257.4715 | 3169.5021 |  | IISS | Instalaciones Sanitarias | 401 | 10 | reglas
IISS | 01.03.04.03 | TUBERIA PVC SAP COLGADA DE 4" | m | 469.52 | 11714.524 | 2136.316 | 19618.8932 |  | IISS | Instalaciones Sanitarias | 401 | 10 | reglas
IISS | 01.03.04.04 | TUBERIA PVC SAP COLGADA DE 6" | m | 411 | 14787.78 | 8409.06 | 45901.302 |  | IISS | Instalaciones Sanitarias | 401 | 10 | reglas
IISS | 01.03.04.06 | TUBERIA PPR PN-10 COLGADA DE 3" | m | 94 | 10298.64 | 0 | 10298.64 |  | IISS | Revisar manualmente |  | 10 | historico | Presupuesto PARDO 669 Cliente Rev 11 | TUBERIA PPR PN-10 COLGADA DE 1/2" | Revisar manualmente
IISS | 01.03.04.07 | REGISTRO COLGADO TIPO DADO, Ø2" | und | 33 | 1391.61 | 0 | 1391.61 |  | IISS | Instalaciones Sanitarias | 401 | 10 | historico | VIRIDIAN EUREKA | REGISTRO COLGADO TIPO DADO DE Ø3"
IISS | 01.03.04.08 | REGISTRO COLGADO TIPO DADO, Ø3" | und | 29 | 1984.18 | 0 | 1984.18 |  | IISS | Instalaciones Sanitarias | 401 | 10 | historico | VIRIDIAN EUREKA | REGISTRO COLGADO TIPO DADO DE Ø3"
IISS | 01.03.04.09 | REGISTRO COLGADO TIPO DADO, Ø4" | und | 131 | 11813.58 | 0 | 11813.58 |  | IISS | Instalaciones Sanitarias | 401 | 10 | historico | VIRIDIAN EUREKA | REGISTRO COLGADO TIPO DADO DE Ø3"
IISS | 01.03.04.10 | REGISTRO COLGADO TIPO DADO, Ø6" | und | 6 | 973.92 | 0 | 973.92 |  | IISS | Instalaciones Sanitarias | 401 | 10 | historico | VIRIDIAN EUREKA | REGISTRO COLGADO TIPO DADO DE Ø3"
IISS | 01.03.04.12 | PASES EN VIGA DE 3" | und | 15 | 573.15 | 0 | 573.15 |  | ESTT | Concreto premezclado | 204 | 10 | historico | Presupuesto PARDO 669 Cliente Rev 11 | PASES EN VIGA DE 3"
IISS | 01.03.04.13 | PASES EN VIGA DE 4" | und | 38 | 2067.58 | 0 | 2067.58 |  | ESTT | Concreto premezclado | 204 | 10 | historico | Presupuesto PARDO 669 Cliente Rev 11 | PASES EN VIGA DE 3"
IISS | 01.03.05.01 | MONTANTE DE VENTILACION PVC, Ø2" | m | 45 | 1327.5 | 74.7 | 1603.89 |  | IISS | Instalaciones Sanitarias | 401 | 10 | reglas
IISS | 01.03.05.02 | MONTANTE DE VENTILACION PVC, Ø3" | m | 26.5 | 994.28 | 72.08 | 1260.976 |  | IISS | Instalaciones Sanitarias | 401 | 10 | reglas
IISS | 01.03.05.03 | MONTANTE DE VENTILACION PVC, Ø4" | m | 2767 | 103153.76 | 12589.85 | 149736.205 |  | IISS | Instalaciones Sanitarias | 401 | 10 | reglas
IISS | 01.03.05.04 | MONTANTE DE DESAGUE PVC, Ø2" | m | 161 | 4749.5 | 267.26 | 5738.362 |  | IISS | Instalaciones Sanitarias | 401 | 8 | reglas
IISS | 01.03.05.05 | MONTANTE DE DESAGUE PVC, Ø3" | m | 119 | 4464.88 | 323.68 | 5662.496 |  | IISS | Instalaciones Sanitarias | 401 | 8 | reglas
IISS | 01.03.05.06 | MONTANTE DE DESAGUE PVC, Ø4" | m | 2906 | 91393.7 | 13222.3 | 140316.21 |  | IISS | Instalaciones Sanitarias | 401 | 8 | reglas
IISS | 01.03.05.08 | SOMBRERO DE VENTILACION 2" | und | 5 | 128.1 | 0 | 128.1 |  | IISS | Instalaciones Sanitarias | 401 | 10 | historico | Presupuesto PARDO 669 Cliente Rev 11 | SOMBRERO DE VENTILACION 2"
IISS | 01.03.05.10 | SOMBRERO DE VENTILACION 4" | und | 89 | 2855.12 | 0 | 2855.12 |  | IISS | Instalaciones Sanitarias | 401 | 10 | historico | Presupuesto PARDO 669 Cliente Rev 11 | SOMBRERO DE VENTILACION 2"
IISS | 01.03.06.01 | REGISTRO ROSCADO DE BRONCE, Ø2" | und | 1790 | 60054.5 | 0 | 60054.5 |  | IISS | Revisar manualmente |  | 10 | historico | Presupuesto PARDO 669 Cliente Rev 11 | REGISTRO ROSCADO DE BRONCE, Ø2" | Revisar manualmente
IISS | 01.03.06.03 | REGISTRO ROSCADO DE BRONCE, Ø4" | und | 237 | 14229.48 | 0 | 14229.48 |  | IISS | Revisar manualmente |  | 10 | historico | Presupuesto PARDO 669 Cliente Rev 11 | REGISTRO ROSCADO DE BRONCE, Ø2" | Revisar manualmente
IISS | 01.03.06.05 | SUMIDERO DE BRONCE, Ø2" | und | 1702 | 57782.9 | 0 | 57782.9 |  | IISS | Instalaciones Sanitarias | 401 | 10 | historico | Presupuesto PARDO 669 Cliente Rev 11 | SUMIDERO DE BRONCE, Ø3"
IISS | 01.03.06.06 | SUMIDERO DE BRONCE, Ø3" | und | 1 | 42.27 | 0 | 42.27 |  | IISS | Instalaciones Sanitarias | 401 | 10 | historico | Presupuesto PARDO 669 Cliente Rev 11 | SUMIDERO DE BRONCE, Ø3"
IISS | 01.03.06.07 | SUMIDERO DE BRONCE, Ø4" | und | 12 | 749.88 | 0 | 749.88 |  | IISS | Instalaciones Sanitarias | 401 | 10 | historico | Presupuesto PARDO 669 Cliente Rev 11 | SUMIDERO DE BRONCE, Ø3"
IISS | 01.03.07.01 | PINTURA EN TUBERIAS DE INSTALACIONES | glb | 1 | 2698.29 | 0 | 2698.29 |  | ARQ | Pintura | 315 | 10 | historico | Presupuesto PARDO 669 Cliente Rev 11 | PINTURA EN TUBERIAS DE INSTALACIONES
IISS | 01.03.07.02 | PRUEBA HIDRAULICA PARA TUBERIAS DESAGUE | glb | 1 | 20575.96 | 0 | 20575.96 |  | IISS | Instalaciones Sanitarias | 401 | 10 | historico | Presupuesto PARDO 669 Cliente Rev 11 | PRUEBA HIDRAULICA PARA TUBERIAS DESAGUE
IISS | 01.03.07.03 | EMPALME A RED PUBLICA DE AGUA Y DESAGUE | glb | 1 | 1500 | 0 | 1500 |  | IISS | Revisar manualmente |  | 10 | historico | Presupuesto PARDO 669 Cliente Rev 11 | EMPALME A RED PUBLICA DE AGUA Y DESAGUE | Revisar manualmente
IISS | 01.03.07.04 | CAJAS DE REGISTRO DE DESAGUE 24" x 24" | und | 10 | 4821.9 | 0 | 4821.9 |  | IISS | Revisar manualmente |  | 10 | historico | Presupuesto PARDO 669 Cliente Rev 11 | CAJAS DE REGISTRO DE DESAGUE 12" x 24" | Revisar manualmente
IISS | 01.03.07.05 | CAJAS DE REGISTRO DE DESAGUE 12" x 24" - RØ6 | und | 5 | 2005.95 | 0 | 2005.95 |  | IISS | Revisar manualmente |  | 10 | historico | Presupuesto PARDO 669 Cliente Rev 11 | CAJAS DE REGISTRO DE DESAGUE 12" x 24" | Revisar manualmente
IISS | 01.03.07.06 | VALVULA ANTIRRETORNO | und | 6 | 4123.68 | 0 | 4123.68 |  | IISS | Instalaciones Sanitarias | 401 | 10 | historico | Presupuesto PARDO 669 Cliente Rev 11 | VALVULA ANTIRRETORNO
IISS | 01.03.07.07 | VALVULA DE ADMISION DE AIRE Ø2" | und | 5 | 378.4 | 0 | 378.4 |  | IISS | Revisar manualmente |  | 5 | historico | Presupuesto PARDO 669 Cliente Rev 11 | VALVULA DE AIRE EN MONTANTE | Revisar manualmente
IISS | 01.03.08.01 | INSTALACION DE INODORO | und | 950 | 75145 | 0 | 75145 |  | IISS | Instalaciones Sanitarias | 401 | 10 | historico | VIRIDIAN EUREKA | INSTALACION DE INODORO
IISS | 01.03.08.02 | INSTALACION DE URINARIO | und | 8 | 632.8 | 0 | 632.8 |  | IISS | Instalaciones Sanitarias | 401 | 10 | historico | VIRIDIAN EUREKA | INSTALACION DE URINARIO
IISS | 01.03.08.03 | INSTALACION DE DUCHAS (MEZCLADORA) | und | 934 | 73879.4 | 0 | 73879.4 |  | IISS | Instalaciones Sanitarias | 401 | 10 | historico | Presupuesto PARDO 669 Cliente Rev 11 | INSTALACION DE DUCHAS (MEZCLADORA)
IISS | 01.03.08.04 | INSTALACION DE LAVADEROS Y OVALINES (INC. GRIFERIA) | und | 2006 | 158674.6 | 0 | 158674.6 |  | IISS | Instalaciones Sanitarias | 401 | 10 | historico | Presupuesto PARDO 669 Cliente Rev 11 | INSTALACION DE LAVADEROS Y OVALINES (INC. GRIFERIA)
CTO BOMBAS-ACI | 0.01 | SISTEMA PRESION CONSTANTE N°1 Electrobomba multietapa vertical CR 15-5 A-F-A-E-HQQE con motor de 10 HP 3F x 220V N/P: 96503822 Caudal: 6.8 L/S Altura (HDT): 53.59 m | Und. | 4 | 0 | 22150.56 | 81957.072 |  | IISS | Bombas SPC | 402 | 11 | reglas
CTO BOMBAS-ACI | 0.01 | ISTEMA PRESION CONSTANTE N°2 Electrobomba multietapa vertical CR 20-6 A-F-A-E-HQQE con motor de 15 HP 3F x 220V N/P: 96504315 Caudal: 8.31 L/S Altura (HDT): 85.98 m | Und. | 4 | 0 | 27743.86 | 102652.282 |  | SIN_CLASIFICAR | Revisar manualmente |  | 0 | sin_resolver |  |  | Revisar manualmente
CTO BOMBAS-ACI | 0.01 | ISTEMA SUMIDERO Bomba Sumergible DPK.10.50.15.6.0E de 60HZ con motor de 2HP 3 x 220V n/p: 96884098 Caudal: 1.32 L/S Altura (HDT): 14.63 m | Und. | 2 | 0 | 2715.34 | 10046.758 |  | IISS | Instalaciones Sanitarias | 401 | 9 | reglas
CTO BOMBAS-ACI | 0.01 | SISTEMA DESAGUE Bomba Sumergible DPK.10.50.15.6.0E de 60HZ con motor de 2HP 3 x 220V n/p: 96884098 Caudal: 1.86 L/S Altura (HDT): 16.51 m | Und. | 2 | 0 | 3098.14 | 11463.118 |  | ACI | Revisar manualmente |  | 0 | hoja |  |  | Revisar manualmente
CTO BOMBAS-ACI | 0.01 | Instalación de sistema de presión constante de 8 bombas con succión de 6", descarga de 4"; manifold de succión de 6", manifold de descarga de 4" - Se considera la succión en Inoxidable 304. - Manifold en Inoxidable. Instalación en sistema de sumidero de 02 bombas, con descarga de 3" Instalación en sistema de Desagüe de 02 bombas, con descarga de 3" | glb | 1 | 0 | 19459.61 | 72000.557 |  | IISS | Bombas SPC | 402 | 20 | reglas
CTO BOMBAS-ACI | 01.01.01.09 | MOTOBOMBA Contra Incendio Tipo Split Case UL-FM, operando a 750GPM@200 PSI acoplada a un Motor Diesel listado de 192HP 3000rpm. | glb | 1 | 345245.57 | 0 | 345245.57 |  | ACI | Bomba ACI | 802 | 19 | reglas
CTO BOMBAS-ACI | 01.01.01.09 | Tubería de acero SCH40 ASTM A53 de 1" | Und. | 118 | 14253.5944 | 0 | 14253.5944 |  | ACI | Revisar manualmente |  | 0 | hoja |  |  | Revisar manualmente
CTO BOMBAS-ACI | 01.01.01.09 | Tubería de acero SCH40 ASTM A53 de 1" vela rociadores | Und. | 28 | 3382.2088 | 0 | 3382.2088 |  | ACI | Red ACI | 801 | 9 | reglas
CTO BOMBAS-ACI | 01.01.01.09 | Tubería de acero SCH40 ASTM A53 de 1"soporteria antisismica | Und. | 25 | 3019.8293 | 0 | 3019.8293 |  | ACI | Revisar manualmente |  | 0 | hoja |  |  | Revisar manualmente
CTO BOMBAS-ACI | 01.01.01.09 | Tubería de acero SCH40 ASTM A53 de 1 1/4" | Und. | 148 | 24637.2149 | 0 | 24637.2149 |  | ACI | Revisar manualmente |  | 0 | hoja |  |  | Revisar manualmente
CTO BOMBAS-ACI | 01.01.01.09 | Tubería de acero SCH40 ASTM A53 de 1 1/2" | Und. | 90 | 17455.4803 | 0 | 17455.4803 |  | ACI | Revisar manualmente |  | 0 | hoja |  |  | Revisar manualmente
CTO BOMBAS-ACI | 01.01.01.09 | Tubería de acero SCH40 ASTM A53 de 2" | Und. | 108 | 25001.5426 | 0 | 25001.5426 |  | ACI | Revisar manualmente |  | 0 | hoja |  |  | Revisar manualmente
CTO BOMBAS-ACI | 01.01.01.09 | Tubería de acero SCH40 ASTM A53 de 2 1/2" | Und. | 23 | 10817.3413 | 0 | 10817.3413 |  | ACI | Revisar manualmente |  | 0 | hoja |  |  | Revisar manualmente
CTO BOMBAS-ACI | 01.01.01.09 | Tubería de acero SCH40 ASTM A53 de 3" | Und. | 119 | 75313.842 | 0 | 75313.842 |  | ACI | Revisar manualmente |  | 0 | hoja |  |  | Revisar manualmente
CTO BOMBAS-ACI | 01.01.01.09 | Tubería de acero SCH40 ASTM A53 de 4" | Und. | 40 | 34109.853 | 0 | 34109.853 |  | ACI | Revisar manualmente |  | 0 | hoja |  |  | Revisar manualmente
CTO BOMBAS-ACI | 01.01.01.09 | Tubería de acero SCH40 ASTM A53 de 6" | Und. | 15 | 23091.1808 | 0 | 23091.1808 |  | ACI | Revisar manualmente |  | 0 | hoja |  |  | Revisar manualmente
CTO BOMBAS-ACI | 01.01.01.09 | Tubería de HDPE de 6" SDR9 clase 250 tubo de 6m | Und. | 1 | 981.6413 | 0 | 981.6413 |  | ACI | Revisar manualmente |  | 0 | hoja |  |  | Revisar manualmente
CTO BOMBAS-ACI | 01.01.01.09 | Codo HDPE de 6"x90º SDR9 Clase 250 | Und. | 1 | 1047.9005 | 0 | 1047.9005 |  | ACI | Revisar manualmente |  | 0 | hoja |  |  | Revisar manualmente
CTO BOMBAS-ACI | 01.01.01.09 | Brida HDPE 6" (backing + flange adaptarer) | Und. | 2 | 2188.0532 | 0 | 2188.0532 |  | ACI | Revisar manualmente |  | 0 | hoja |  |  | Revisar manualmente
CTO BOMBAS-ACI | 01.01.01.09 | Global Accesorios Ranurados | Und. | 1 | 66348.0759 | 0 | 66348.0759 |  | ACI | Revisar manualmente |  | 0 | hoja |  |  | Revisar manualmente
CTO BOMBAS-ACI | 01.01.01.09 | GLOBAL FF NN | Und. | 1 | 46447.8442 | 0 | 46447.8442 |  | ACI | Revisar manualmente |  | 0 | hoja |  |  | Revisar manualmente
CTO BOMBAS-ACI | 01.01.01.09 | Válvula check 2 1/2" ranurada | Und. | 1 | 283.6887 | 0 | 283.6887 |  | IISS | Instalaciones Sanitarias | 401 | 9 | reglas
CTO BOMBAS-ACI | 01.01.01.09 | Válvula check 3" ranurada | Und. | 4 | 1280.5518 | 0 | 1280.5518 |  | IISS | Instalaciones Sanitarias | 401 | 9 | reglas
CTO BOMBAS-ACI | 01.01.01.09 | Válvula check 6" ranurada | Und. | 1 | 773.3347 | 0 | 773.3347 |  | IISS | Instalaciones Sanitarias | 401 | 9 | reglas
CTO BOMBAS-ACI | 01.01.01.09 | Válvula mariposa 2 1/2" ranurada alambrada | Und. | 1 | 488.5143 | 0 | 488.5143 |  | GAS | Instalaciones de Gas | 701 | 7 | reglas
CTO BOMBAS-ACI | 01.01.01.09 | Válvula mariposa 3" ranurada alambrada | Und. | 4 | 1975.9911 | 0 | 1975.9911 |  | GAS | Instalaciones de Gas | 701 | 7 | reglas
CTO BOMBAS-ACI | 01.01.01.09 | Valvula Reductora de Presion 2 1/2" | Und. | 1 | 5432.9693 | 0 | 5432.9693 |  | ACI | Revisar manualmente |  | 0 | hoja |  |  | Revisar manualmente
CTO BOMBAS-ACI | 01.01.01.09 | Valvula Reductora de Presion 3" | Und. | 4 | 28854.002 | 0 | 28854.002 |  | ACI | Revisar manualmente |  | 0 | hoja |  |  | Revisar manualmente
CTO BOMBAS-ACI | 01.01.01.09 | Válvula Esferica roscada 1" | Und. | 7 | 635.5845 | 0 | 635.5845 |  | ACI | Revisar manualmente |  | 0 | hoja |  |  | Revisar manualmente
CTO BOMBAS-ACI | 01.01.01.09 | Válvula de 3 vías x 1/2" | Und. | 13 | 719.1103 | 0 | 719.1103 |  | ACI | Revisar manualmente |  | 0 | hoja |  |  | Revisar manualmente
CTO BOMBAS-ACI | 01.01.01.09 | Válvula de alivio 1/2" listada | Und. | 5 | 3408.3025 | 0 | 3408.3025 |  | ACI | Revisar manualmente |  | 0 | hoja |  |  | Revisar manualmente
CTO BOMBAS-ACI | 01.01.01.09 | Válvula Test and Drain de 1"x 1/2" | Und. | 1 | 272.0093 | 0 | 272.0093 |  | ACI | Revisar manualmente |  | 0 | hoja |  |  | Revisar manualmente
CTO BOMBAS-ACI | 01.01.01.09 | Válvula Test and Drain de 1 1/4" x 1/2" | Und. | 4 | 1694.9876 | 0 | 1694.9876 |  | ACI | Revisar manualmente |  | 0 | hoja |  |  | Revisar manualmente
CTO BOMBAS-ACI | 01.01.01.09 | Válvula siamesa T/Poste 6"x2 1/2"x2 1/2"x2 1/2", Bronce UL/FM | Und. | 1 | 5949.0653 | 0 | 5949.0653 |  | ACI | Revisar manualmente |  | 0 | hoja |  |  | Revisar manualmente
CTO BOMBAS-ACI | 01.01.01.09 | Plato Decoratico T/Pared de Bronce de 6" | Und. | 1 | 336.5213 | 0 | 336.5213 |  | ACI | Revisar manualmente |  | 0 | hoja |  |  | Revisar manualmente
CTO BOMBAS-ACI | 01.01.01.09 | Tapas y cadenas de 2 1/2" | Und. | 2 | 289.465 | 0 | 289.465 |  | ACI | Revisar manualmente |  | 0 | hoja |  |  | Revisar manualmente
CTO BOMBAS-ACI | 01.01.01.09 | Colgador tipo gota de 1" | Und. | 278 | 4292.2368 | 0 | 4292.2368 |  | ACI | Revisar manualmente |  | 0 | hoja |  |  | Revisar manualmente
CTO BOMBAS-ACI | 01.01.01.09 | Colgador tipo gota de 1 1/4" | Und. | 282 | 4372.946 | 0 | 4372.946 |  | ACI | Revisar manualmente |  | 0 | hoja |  |  | Revisar manualmente
CTO BOMBAS-ACI | 01.01.01.09 | Colgador tipo gota de 1 1/2" | Und. | 171 | 2674.6624 | 0 | 2674.6624 |  | ACI | Revisar manualmente |  | 0 | hoja |  |  | Revisar manualmente
CTO BOMBAS-ACI | 01.01.01.09 | Colgador tipo gota de 2" | Und. | 200 | 3165.8921 | 0 | 3165.8921 |  | ACI | Revisar manualmente |  | 0 | hoja |  |  | Revisar manualmente
CTO BOMBAS-ACI | 01.01.01.09 | Colgador tipo gota de 2 1/2" | Und. | 43 | 719.3874 | 0 | 719.3874 |  | ACI | Revisar manualmente |  | 0 | hoja |  |  | Revisar manualmente
CTO BOMBAS-ACI | 01.01.01.09 | Colgador tipo gota de 3" | Und. | 225 | 3909.3886 | 0 | 3909.3886 |  | ACI | Revisar manualmente |  | 0 | hoja |  |  | Revisar manualmente
CTO BOMBAS-ACI | 01.01.01.09 | Colgador tipo gota de 4" | Und. | 13 | 231.8163 | 0 | 231.8163 |  | ACI | Revisar manualmente |  | 0 | hoja |  |  | Revisar manualmente
CTO BOMBAS-ACI | 01.01.01.09 | Colgador tipo gota de 6" | Und. | 24 | 513.1243 | 0 | 513.1243 |  | ACI | Revisar manualmente |  | 0 | hoja |  |  | Revisar manualmente
CTO BOMBAS-ACI | 01.01.01.09 | Soporte según detalle para tuberia vertical 2" | Und. | 8 | 679.396 | 0 | 679.396 |  | ACI | Revisar manualmente |  | 0 | hoja |  |  | Revisar manualmente
CTO BOMBAS-ACI | 01.01.01.09 | Soporte según detalle para tuberia vertical 6" | Und. | 130 | 20265.4011 | 0 | 20265.4011 |  | ACI | Revisar manualmente |  | 0 | hoja |  |  | Revisar manualmente
CTO BOMBAS-ACI | 01.01.01.09 | Soporte Antisismico de 4 direcciones de 2" | Und. | 22 | 3819.827 | 0 | 3819.827 |  | ACI | Revisar manualmente |  | 0 | hoja |  |  | Revisar manualmente
CTO BOMBAS-ACI | 01.01.01.09 | Soporte Antisismico de 4 direcciones de 2 1/2" | Und. | 7 | 1230.7345 | 0 | 1230.7345 |  | ACI | Revisar manualmente |  | 0 | hoja |  |  | Revisar manualmente
CTO BOMBAS-ACI | 01.01.01.09 | Soporte Antisismico de 4 direcciones de 3" | Und. | 25 | 4414.9685 | 0 | 4414.9685 |  | ACI | Revisar manualmente |  | 0 | hoja |  |  | Revisar manualmente
CTO BOMBAS-ACI | 01.01.01.09 | Soporte Antisismico de 4 direcciones de 4" | Und. | 2 | 360.5895 | 0 | 360.5895 |  | ACI | Revisar manualmente |  | 0 | hoja |  |  | Revisar manualmente
CTO BOMBAS-ACI | 01.01.01.09 | Soporte Antisismico de 4 direcciones de 6" | Und. | 3 | 583.7847 | 0 | 583.7847 |  | ACI | Revisar manualmente |  | 0 | hoja |  |  | Revisar manualmente
CTO BOMBAS-ACI | 01.01.01.09 | Soporte Antisismico de 2 direcciones de 2" | Und. | 41 | 3480.8024 | 0 | 3480.8024 |  | ACI | Revisar manualmente |  | 0 | hoja |  |  | Revisar manualmente
CTO BOMBAS-ACI | 01.01.01.09 | Soporte Antisismico de 2 direcciones de 2 1/2" | Und. | 11 | 945.8489 | 0 | 945.8489 |  | ACI | Revisar manualmente |  | 0 | hoja |  |  | Revisar manualmente
CTO BOMBAS-ACI | 01.01.01.09 | Soporte Antisismico de 2 direcciones de 3" | Und. | 46 | 4006.0637 | 0 | 4006.0637 |  | ACI | Revisar manualmente |  | 0 | hoja |  |  | Revisar manualmente
CTO BOMBAS-ACI | 01.01.01.09 | Soporte Antisismico de 2 direcciones de 4" | Und. | 3 | 263.5633 | 0 | 263.5633 |  | ACI | Revisar manualmente |  | 0 | hoja |  |  | Revisar manualmente
CTO BOMBAS-ACI | 01.01.01.09 | Soporte Antisismico de 2 direcciones de 6" | Und. | 5 | 456.8785 | 0 | 456.8785 |  | ACI | Revisar manualmente |  | 0 | hoja |  |  | Revisar manualmente
CTO BOMBAS-ACI | 01.01.01.09 | Soporte Ramal Tipo V | Und. | 538 | 14452.6709 | 0 | 14452.6709 |  | ACI | Revisar manualmente |  | 0 | hoja |  |  | Revisar manualmente
CTO BOMBAS-ACI | 01.01.01.09 | Rociador Upright R. estandar, C. estandar, bronce, Ø1/2", K=5.6, T=74ºC. | Und. | 313 | 14062.17 | 0 | 14062.17 |  | ACI | Red ACI | 801 | 9 | reglas
CTO BOMBAS-ACI | 01.01.01.09 | Rociador Upright R. estandar, C. estandar, bronce, Ø1/2", K=5.6, T=93ºC. | Und. | 22 | 1016.7806 | 0 | 1016.7806 |  | ACI | Red ACI | 801 | 9 | reglas
CTO BOMBAS-ACI | 01.01.01.09 | Rociador Upright R. estandar C. extendida, bronce, Ø1/2", K=11.2, T=68ºC. | Und. | 499 | 55253.921 | 0 | 55253.921 |  | ACI | Red ACI | 801 | 9 | reglas
CTO BOMBAS-ACI | 01.01.01.09 | Detector de flujo de 2 1/2" | Und. | 2 | 820.6407 | 0 | 820.6407 |  | ACI | Revisar manualmente |  | 0 | hoja |  |  | Revisar manualmente
CTO BOMBAS-ACI | 01.01.01.09 | Detector de flujo de 4" | Und. | 2 | 776.2618 | 0 | 776.2618 |  | ACI | Revisar manualmente |  | 0 | hoja |  |  | Revisar manualmente
CTO BOMBAS-ACI | 01.01.01.09 | Valvula de purga de aire (POTTER) PAAR - Final de Montante | Und. | 3 | 19395.4839 | 0 | 19395.4839 |  | ACI | Revisar manualmente |  | 0 | hoja |  |  | Revisar manualmente
CTO BOMBAS-ACI | 01.01.01.09 | Manómetro de dial, 0-300 PSI, 1/2" | Und. | 13 | 931.2204 | 0 | 931.2204 |  | ACI | Revisar manualmente |  | 0 | hoja |  |  | Revisar manualmente
CTO BOMBAS-ACI | 01.01.01.09 | Válvula angular de bronce 2 1/2". Certificación UL | Und. | 54 | 22875.075 | 0 | 22875.075 |  | ACI | Revisar manualmente |  | 0 | hoja |  |  | Revisar manualmente
CTO BOMBAS-ACI | 01.01.01.09 | Válvula angular de bronce 2 1/2". Certificación UL Reductora de presión | Und. | 8 | 17917.0024 | 0 | 17917.0024 |  | ACI | Revisar manualmente |  | 0 | hoja |  |  | Revisar manualmente
CTO BOMBAS-ACI | 01.01.01.09 | Tapa y cadena de bronce de 2 1/2" | Und. | 62 | 4065.3958 | 0 | 4065.3958 |  | ACI | Revisar manualmente |  | 0 | hoja |  |  | Revisar manualmente
CTO BOMBAS-ACI | 01.01.01.09 | INSTALACIÓN DEL SISTEMA DE ROCIADORES Y TOMA DE BOMBEROS | Und. | 1 | 222383.6 | 0 | 222383.6 |  | ACI | Red ACI | 801 | 9 | reglas
IIMM | 1.2 | INYECTOR CENTRÍFUGO EN GABINETE Marca: System air o similar Modelo: KVB Características: 5,100 CFM - 1.0"c.a. - 220V-3F-60Hz |  | 1 | 0 | 916.3486 | 3390.4899 |  | IIMM | Instalaciones Mecánicas | 601 | 9.23 | historico | Presupuesto PARDO 669 Cliente Rev 11 | INYECTOR CENTRÍFUGO EN GABINETE Marca: SYSTEM AIR Modelo: KVB Características: 5,500 CFM - 1.0"c.a. - 220V-3F-60Hz
IIMM | 1.3 | INYECTOR CENTRÍFUGO EN GABINETE Marca: System air o similar Modelo: KVB Características: 5,800 CFM - 1.0"c.a. - 220V-3F-60Hz |  | 1 | 0 | 916.3486 | 3390.4899 |  | IIMM | Instalaciones Mecánicas | 601 | 9.23 | historico | Presupuesto PARDO 669 Cliente Rev 11 | INYECTOR CENTRÍFUGO EN GABINETE Marca: SYSTEM AIR Modelo: KVB Características: 5,500 CFM - 1.0"c.a. - 220V-3F-60Hz
IIMM | 1.4 | INYECTOR CENTRÍFUGO EN GABINETE Marca: System air o similar Modelo: KVB Características: 6,700 CFM - 1.0"c.a. - 220V-3F-60Hz |  | 2 | 0 | 2330.1973 | 8621.7298 |  | IIMM | Instalaciones Mecánicas | 601 | 9.23 | historico | Presupuesto PARDO 669 Cliente Rev 11 | INYECTOR CENTRÍFUGO EN GABINETE Marca: SYSTEM AIR Modelo: KVB Características: 5,500 CFM - 1.0"c.a. - 220V-3F-60Hz
IIMM | 1.5 | INYECTOR CENTRÍFUGO EN GABINETE Marca: System air o similar Modelo: KVB Características: 7,310 CFM - 1.0"c.a. - 220V-3F-60Hz |  | 1 | 0 | 1270.0986 | 4699.3649 |  | IIMM | Instalaciones Mecánicas | 601 | 9.23 | historico | Presupuesto PARDO 669 Cliente Rev 11 | INYECTOR CENTRÍFUGO EN GABINETE Marca: SYSTEM AIR Modelo: KVB Características: 5,500 CFM - 1.0"c.a. - 220V-3F-60Hz
IIMM | 1.6 | INYECTOR CENTRÍFUGO EN GABINETE Marca: System air o similar Modelo: KVB Características: 9,180 CFM - 1.0"c.a. - 220V-3F-60Hz |  | 1 | 0 | 2503.8486 | 9264.2399 |  | IIMM | Instalaciones Mecánicas | 601 | 9.23 | historico | Presupuesto PARDO 669 Cliente Rev 11 | INYECTOR CENTRÍFUGO EN GABINETE Marca: SYSTEM AIR Modelo: KVB Características: 5,500 CFM - 1.0"c.a. - 220V-3F-60Hz
IIMM | 1.7 | EXTRACTOR CENTRÍFUGO EN GABINETE Marca: System air o similar Modelo: KVB Características: 7,650 CFM - 1.0"c.a. - 220V-3F-60Hz |  | 1 | 0 | 1270.0986 | 4699.3649 |  | IIMM | Instalaciones Mecánicas | 601 | 9.23 | historico | Presupuesto PARDO 669 Cliente Rev 11 | EXTRACTOR CENTRÍFUGO EN GABINETE Marca: SYSTEM AIR Modelo: KVB Características: 8,580 CFM - 1.0"c.a. - 220V-3F-60Hz
IIMM | 1.8 | EXTRACTOR CENTRÍFUGO EN GABINETE Marca:System air o similar Modelo: KVB Características: 10,965 CFM - 1.0"c.a. - 220V-3F-60Hz |  | 1 | 0 | 2671.3486 | 9883.9899 |  | IIMM | Instalaciones Mecánicas | 601 | 9.23 | historico | Presupuesto PARDO 669 Cliente Rev 11 | EXTRACTOR CENTRÍFUGO EN GABINETE Marca: SYSTEM AIR Modelo: KVB Características: 8,580 CFM - 1.0"c.a. - 220V-3F-60Hz
IIMM | 1.9 | EXTRACTOR CENTRÍFUGO EN GABINETE Marca: System air o similar Modelo: KVB Características: 13,770 CFM - 1.0"c.a. - 220V-3F-60Hz |  | 1 | 0 | 3188.8486 | 11798.7399 |  | IIMM | Instalaciones Mecánicas | 601 | 9.23 | historico | Presupuesto PARDO 669 Cliente Rev 11 | EXTRACTOR CENTRÍFUGO EN GABINETE Marca: SYSTEM AIR Modelo: KVB Características: 8,580 CFM - 1.0"c.a. - 220V-3F-60Hz
IIMM | 1.1 | SENSOR DE HUMO |  | 6 | 0 | 1088.0918 | 4025.9395 |  | CCDÉBILES | DACI | 901 | 10 | historico | VIRIDIAN EUREKA | SENSOR DE HUMO
IIMM | 2 | DAMPER BAROMÉTRICO 24"X24" ACP |  | 3 | 0 | 1125.2959 | 4163.5948 |  | IIMM | Instalaciones Mecánicas | 601 | 10 | historico | VIRIDIAN EUREKA | DAMPER BAROMÉTRICO 24"X24" ACP
IIMM | 2.1 | FILTRO DE MALLA DE ALUMINIO DE 40"X40"X1" suministro e instalación |  | 1 | 0 | 237.5986 | 879.1149 |  | IIMM | Instalaciones Mecánicas | 601 | 7.14 | historico | VIRIDIAN EUREKA | FILTRO DE MALLA DE ALUMINIO DE 35"X35"X1" SUMINISTRO E INSTALACIÓN
IIMM | 2.2 | FILTRO DE MALLA DE ALUMINIO DE 41"X41"X1" suministro e instalación |  | 1 | 0 | 250.0986 | 925.3649 |  | IIMM | Instalaciones Mecánicas | 601 | 7.14 | historico | VIRIDIAN EUREKA | FILTRO DE MALLA DE ALUMINIO DE 35"X35"X1" SUMINISTRO E INSTALACIÓN
IIMM | 2.3 | FILTRO DE MALLA DE ALUMINIO DE 44"X44"X1" suministro e instalación |  | 3 | 0 | 862.7959 | 3192.3448 |  | IIMM | Instalaciones Mecánicas | 601 | 7.14 | historico | VIRIDIAN EUREKA | FILTRO DE MALLA DE ALUMINIO DE 35"X35"X1" SUMINISTRO E INSTALACIÓN
IIMM | 2.4 | FILTRO DE MALLA DE ALUMINIO DE 46"X46"X1" suministro e instalación |  | 1 | 0 | 312.5986 | 1156.6149 |  | IIMM | Instalaciones Mecánicas | 601 | 7.14 | historico | VIRIDIAN EUREKA | FILTRO DE MALLA DE ALUMINIO DE 35"X35"X1" SUMINISTRO E INSTALACIÓN
IIMM | 2.6 | INYECTOR AXIAL Marca: System air o similar Modelo: AWE Características: 4,250 CFM - 0.5"c.a. - 220V-3F-60Hz |  | 12 | 0 | 3301.1835 | 12214.3791 |  | IIMM | Instalaciones Mecánicas | 601 | 8.33 | historico | Presupuesto PARDO 669 Cliente Rev 11 | INYECTOR AXIAL Marca: SYSTEM AIR Modelo: AW E Características: 480 CFM - 0.1"c.a. - 220V-1F-60Hz
IIMM | 2.7 | INYECTOR AXIAL Marca: System air o similar Modelo: AWE Características: 4,400 CFM - 0.5"c.a. - 220V-3F-60Hz |  | 3 | 0 | 825.2959 | 3053.5948 |  | IIMM | Instalaciones Mecánicas | 601 | 8.33 | historico | Presupuesto PARDO 669 Cliente Rev 11 | INYECTOR AXIAL Marca: SYSTEM AIR Modelo: AW E Características: 480 CFM - 0.1"c.a. - 220V-1F-60Hz
IIMM | 2.8 | INYECTOR AXIAL Marca: System air o similar Modelo: AWE Características: 4,500 CFM - 0.5"c.a. - 220V-3F-60Hz |  | 6 | 0 | 1650.5918 | 6107.1895 |  | IIMM | Instalaciones Mecánicas | 601 | 8.33 | historico | Presupuesto PARDO 669 Cliente Rev 11 | INYECTOR AXIAL Marca: SYSTEM AIR Modelo: AW E Características: 480 CFM - 0.1"c.a. - 220V-1F-60Hz
IIMM | 2.9 | EXTRACTOR AXIAL Marca: System air o similar Modelo: WPA Características: 4,250 CFM - 1.0"c.a. - 220V-3F-60Hz |  | 12 | 0 | 9436.1835 | 34913.8791 |  | IIMM | Instalaciones Mecánicas | 601 | 9.17 | historico | Presupuesto PARDO 669 Cliente Rev 11 | EXTRACTOR AXIAL Marca: SYSTEM AIR Modelo: WPA Características: 2,250 CFM - 1.0"c.a. - 220V-3F-60Hz
IIMM | 2.1 | EXTRACTOR AXIAL Marca: System air o similar Modelo: WPA Características: 4,400 CFM - 1.0"c.a. - 220V-3F-60Hz |  | 3 | 0 | 2359.0459 | 8728.4698 |  | IIMM | Instalaciones Mecánicas | 601 | 9.17 | historico | Presupuesto PARDO 669 Cliente Rev 11 | EXTRACTOR AXIAL Marca: SYSTEM AIR Modelo: WPA Características: 2,250 CFM - 1.0"c.a. - 220V-3F-60Hz
IIMM | 2.11 | EXTRACTOR AXIAL Marca: System air o similar Modelo: WPA Características: 4,500 CFM - 1.0"c.a. - 220V-3F-60Hz |  | 6 | 0 | 4718.0918 | 17456.9395 |  | IIMM | Instalaciones Mecánicas | 601 | 9.17 | historico | Presupuesto PARDO 669 Cliente Rev 11 | EXTRACTOR AXIAL Marca: SYSTEM AIR Modelo: WPA Características: 2,250 CFM - 1.0"c.a. - 220V-3F-60Hz
IIMM | 2.12 | JET FAN TUBULAR Marca: System air o similar Modelo: AJ8M Características: 4,100 CFM - 43N - 220V-3F-60Hz |  | 41 | 0 | 50434.0438 | 186605.9619 |  | IIMM | Instalaciones Mecánicas | 601 | 5.62 | historico | Presupuesto PARDO 669 Cliente Rev 11 | JET FAN TUBULAR Marca: YILIDA Modelo: AXA Características: 2,260 CFM - 10 N - 220V-3F-60Hz
IIMM | 2.13 | DETECTOR DE MONÓXIDO Marca: GREYSTONE Modelo: CMD5B1 Caracteristicas: Consumo: 50mA max - Señal de salida :0-20mA |  | 42 | 0 | 7354.1424 | 27210.3268 |  | IIMM | Instalaciones Mecánicas | 601 | 10 | historico | Presupuesto PARDO 669 Cliente Rev 11 | DETECTOR DE MONÓXIDO Marca: GREYSTONE Modelo: CMD5B1 Caracteristicas: Consumo: 50mA max - Señal de salida :0-20mA
IIMM | 2.14 | Damper de gravedad de fabricación nacional suminsitro e instalación |  | 42 | 0 | 5779.1424 | 21382.8268 |  | IIMM | Instalaciones Mecánicas | 601 | 10 | historico | VIRIDIAN EUREKA | DAMPER DE GRAVEDAD DE FABRICACIÓN NACIONAL, SUMINSITRO E INSTALACIÓN
IIMM | 1 | INYECTOR CENTRÍFUGO EN GABINETE Marca: System air o similar Modelo: KVB Características: 6,900 CFM - 1.0"c.a. - 220V-3F-60Hz |  | 1 | 0 | 1165.0986 | 4310.8649 |  | IIMM | Instalaciones Mecánicas | 601 | 9.23 | historico | Presupuesto PARDO 669 Cliente Rev 11 | INYECTOR CENTRÍFUGO EN GABINETE Marca: SYSTEM AIR Modelo: KVB Características: 5,500 CFM - 1.0"c.a. - 220V-3F-60Hz
IIMM | 1.1 | EXTRACTOR CENTRÍFUGO EN GABINETE Marca: System air o similar Modelo: KVB Características: 6,900 CFM - 1.0"c.a. - 220V-3F-60Hz |  | 1 | 0 | 1165.0986 | 4310.8649 |  | IIMM | Instalaciones Mecánicas | 601 | 9.23 | historico | Presupuesto PARDO 669 Cliente Rev 11 | EXTRACTOR CENTRÍFUGO EN GABINETE Marca: SYSTEM AIR Modelo: KVB Características: 8,580 CFM - 1.0"c.a. - 220V-3F-60Hz
IIMM | 1.2 | DAMPER CORTA FUEGO nacional 32"X23" Con fusible UL |  | 2 | 0 | 550.1973 | 2035.7298 |  | IIMM | Instalaciones Mecánicas | 601 | 7.14 | historico | VIRIDIAN EUREKA | DAMPER CORTA FUEGO NACIONAL DE 12"X12" CON FUSIBLE UL
IIMM | 1.4 | EXTRACTOR CENTRÍFUGO EN GABINETE Marca: System air o similar Modelo: CDRE Características: 600 CFM - 0.7"c.a. - 220V-1F-60Hz |  | 2 | 0 | 892.6973 | 3302.9798 |  | IIMM | Instalaciones Mecánicas | 601 | 7.86 | historico | Presupuesto PARDO 669 Cliente Rev 11 | EXTRACTOR CENTRÍFUGO EN GABINETE Marca: SYSTEM AIR Modelo: KVB Características: 8,580 CFM - 1.0"c.a. - 220V-3F-60Hz
IIMM | 1.5 | DAMPER CORTA FUEGO nacional DE 12"X9" Con fusible UL |  | 2 | 0 | 200.1973 | 740.7298 |  | IIMM | Instalaciones Mecánicas | 601 | 8.33 | historico | VIRIDIAN EUREKA | DAMPER CORTA FUEGO NACIONAL DE 12"X12" CON FUSIBLE UL
IIMM | 2 | DAMPER CORTA FUEGO nacional DE 14"X12" Con fusible UL |  | 2 | 0 | 212.6973 | 786.9798 |  | IIMM | Instalaciones Mecánicas | 601 | 10 | historico | VIRIDIAN EUREKA | DAMPER CORTA FUEGO NACIONAL DE 12"X12" CON FUSIBLE UL
IIMM | 2.2 | INYECTOR CENTRÍFUGO EN GABINETE Marca: System air o similar Modelo: KVB Características: 3,200 CFM - 1.0"c.a. - 220V-3F-60Hz |  | 2 | 0 | 1362.6973 | 5041.9798 |  | IIMM | Instalaciones Mecánicas | 601 | 9.23 | historico | Presupuesto PARDO 669 Cliente Rev 11 | INYECTOR CENTRÍFUGO EN GABINETE Marca: SYSTEM AIR Modelo: KVB Características: 5,500 CFM - 1.0"c.a. - 220V-3F-60Hz
IIMM | 2.3 | INYECTOR CENTRÍFUGO EN GABINETE Marca: System air o similar Modelo: KVB Características: 3,750 CFM - 1.0"c.a. - 220V-3F-60Hz |  | 1 | 0 | 707.5986 | 2618.1149 |  | IIMM | Instalaciones Mecánicas | 601 | 9.23 | historico | Presupuesto PARDO 669 Cliente Rev 11 | INYECTOR CENTRÍFUGO EN GABINETE Marca: SYSTEM AIR Modelo: KVB Características: 5,500 CFM - 1.0"c.a. - 220V-3F-60Hz
IIMM | 2.4 | EXTRACTOR CENTRÍFUGO EN GABINETE Marca: System air o similar Modelo: KVB Características: 3,110 CFM - 1.0"c.a. - 220V-3F-60Hz |  | 1 | 0 | 681.3486 | 2520.9899 |  | IIMM | Instalaciones Mecánicas | 601 | 9.23 | historico | Presupuesto PARDO 669 Cliente Rev 11 | EXTRACTOR CENTRÍFUGO EN GABINETE Marca: SYSTEM AIR Modelo: KVB Características: 8,580 CFM - 1.0"c.a. - 220V-3F-60Hz
IIMM | 2.5 | EXTRACTOR CENTRÍFUGO EN GABINETE Marca: System air o similar Modelo: KVB Características: 3,430 CFM - 1.0"c.a. - 220V-3F-60Hz |  | 2 | 0 | 1392.6973 | 5152.9798 |  | IIMM | Instalaciones Mecánicas | 601 | 9.23 | historico | Presupuesto PARDO 669 Cliente Rev 11 | EXTRACTOR CENTRÍFUGO EN GABINETE Marca: SYSTEM AIR Modelo: KVB Características: 8,580 CFM - 1.0"c.a. - 220V-3F-60Hz
IIMM | 2.6 | FILTRO DE MALLA DE ALUMINIO DE 31"X31"X1" suministro e instalación |  | 2 | 0 | 287.6973 | 1064.4798 |  | IIMM | Instalaciones Mecánicas | 601 | 7.14 | historico | VIRIDIAN EUREKA | FILTRO DE MALLA DE ALUMINIO DE 35"X35"X1" SUMINISTRO E INSTALACIÓN
IIMM | 2.7 | FILTRO DE MALLA DE ALUMINIO DE 33"X33"X1" suministro e instalación |  | 1 | 0 | 162.5986 | 601.6149 |  | IIMM | Instalaciones Mecánicas | 601 | 7.14 | historico | VIRIDIAN EUREKA | FILTRO DE MALLA DE ALUMINIO DE 35"X35"X1" SUMINISTRO E INSTALACIÓN
IIMM | 2.9 | EXTRACTOR AXIAL Marca: System air o similar Modelo: AW E Características: 1,000 CFM - 0.15"c.a. - 220V-1F-60Hz |  | 1 | 0 | 156.3486 | 578.4899 |  | IIMM | Instalaciones Mecánicas | 601 | 9.09 | historico | Presupuesto PARDO 669 Cliente Rev 11 | EXTRACTOR AXIAL Marca: SYSTEM AIR Modelo: AW E Características: 1,000 CFM - 0.2"c.a. - 220V-1F-60Hz
IIMM | 2.1 | DAMPER CORTA FUEGO nacional DE 17"X17" Con fusible UL |  | 1 | 0 | 162.5986 | 601.6149 |  | IIMM | Instalaciones Mecánicas | 601 | 7.14 | historico | VIRIDIAN EUREKA | DAMPER CORTA FUEGO NACIONAL DE 12"X12" CON FUSIBLE UL
IIMM | 2.11 | DAMPER CORTA FUEGO nacional DE 30"X30" Con fusible UL |  | 1 | 0 | 300.0986 | 1110.3649 |  | IIMM | Instalaciones Mecánicas | 601 | 7.14 | historico | VIRIDIAN EUREKA | DAMPER CORTA FUEGO NACIONAL DE 12"X12" CON FUSIBLE UL
IIMM | 2.11 | DAMPER CORTA FUEGO nacional DE 48"X25" Con fusible UL |  | 1 | 0 | 350.0986 | 1295.3649 |  | IIMM | Instalaciones Mecánicas | 601 | 7.14 | historico | VIRIDIAN EUREKA | DAMPER CORTA FUEGO NACIONAL DE 12"X12" CON FUSIBLE UL
IIMM | 1.1 | INYECTOR CENTRÍFUGO EN GABINETE Marca: System air o similar Modelo: CDRE Características: 400 CFM - 0.7"c.a. - 220V-1F-60Hz |  | 1 | 0 | 446.3486 | 1651.4899 |  | IIMM | Instalaciones Mecánicas | 601 | 7.86 | historico | Presupuesto PARDO 669 Cliente Rev 11 | INYECTOR CENTRÍFUGO EN GABINETE Marca: SYSTEM AIR Modelo: KVB Características: 5,500 CFM - 1.0"c.a. - 220V-3F-60Hz
IIMM | 1.2 | EXTRACTOR CENTRÍFUGO EN GABINETE Marca: System air o similar Modelo: CDRE Características: 400 CFM - 1.0"c.a. - 220V-1F-60Hz |  | 1 | 0 | 446.3486 | 1651.4899 |  | IIMM | Instalaciones Mecánicas | 601 | 7.86 | historico | Presupuesto PARDO 669 Cliente Rev 11 | EXTRACTOR CENTRÍFUGO EN GABINETE Marca: SYSTEM AIR Modelo: KVB Características: 8,580 CFM - 1.0"c.a. - 220V-3F-60Hz
IIMM | 1.3 | DAMPER CORTA FUEGO nacional DE 6"X6" Con fusible UL |  | 2 | 0 | 100.1973 | 370.7298 |  | IIMM | Instalaciones Mecánicas | 601 | 8.33 | historico | VIRIDIAN EUREKA | DAMPER CORTA FUEGO NACIONAL DE 12"X12" CON FUSIBLE UL
IIMM | 1.4 | DAMPER CORTA FUEGOnacional DE 9"X8" Con fusible UL |  | 2 | 0 | 112.6973 | 416.9798 |  | IIMM | Instalaciones Mecánicas | 601 | 5 | historico | Presupuesto PARDO 669 Cliente Rev 11 | DAMPER CORTA FUEGO DE 26"X12" Con fusible
IIMM | 2 | INYECTOR CENTRÍFUGO EN GABINETE Marca: System air o similar Modelo: CDRE Características: 200 CFM - 0.7"c.a. - 220V-1F-60Hz |  | 1 | 0 | 446.3486 | 1651.4899 |  | IIMM | Instalaciones Mecánicas | 601 | 7.86 | historico | Presupuesto PARDO 669 Cliente Rev 11 | INYECTOR CENTRÍFUGO EN GABINETE Marca: SYSTEM AIR Modelo: KVB Características: 5,500 CFM - 1.0"c.a. - 220V-3F-60Hz
IIMM | 2.1 | EXTRACTOR CENTRÍFUGO EN GABINETE Marca: System air o similar Modelo: CDRE Características: 200 CFM - 0.7"c.a. - 220V-1F-60Hz |  | 1 | 0 | 446.3486 | 1651.4899 |  | IIMM | Instalaciones Mecánicas | 601 | 7.86 | historico | Presupuesto PARDO 669 Cliente Rev 11 | EXTRACTOR CENTRÍFUGO EN GABINETE Marca: SYSTEM AIR Modelo: KVB Características: 8,580 CFM - 1.0"c.a. - 220V-3F-60Hz
IIMM | 2.2 | DAMPER CORTA FUEGOnacional DE 8"X6" Con fusible UL |  | 3 | 0 | 150.2959 | 556.0948 |  | IIMM | Instalaciones Mecánicas | 601 | 5 | historico | Presupuesto PARDO 669 Cliente Rev 11 | DAMPER CORTA FUEGO DE 26"X12" Con fusible
IIMM | 2.4 | EXTRACTOR AXIAL CON DAMPER Marca: System air o similar Modelo: BF SLIM 150 Características: 145 CFM - 0.05" c.a. - 220V-1F-60Hz |  | 945 | 0 | 14268.2035 | 52792.3531 |  | IIMM | Instalaciones Mecánicas | 601 | 7.69 | historico | Presupuesto PARDO 669 Cliente Rev 11 | EXTRACTOR AXIAL Marca: SYSTEM AIR Modelo: AW E Características: 1,000 CFM - 0.2"c.a. - 220V-1F-60Hz
IIMM | 2.5 | EXTRACTOR AXIAL CON DAMPER CON SENSOR DE HUMEDAD Marca: System air o similar Modelo: BF SLIM 150 Características: 145 CFM - 0.05" c.a. - 220V-1F-60Hz |  | 406 | 0 | 10697.543 | 39580.9091 |  | IIMM | Instalaciones Mecánicas | 601 | 6.67 | historico | Presupuesto PARDO 669 Cliente Rev 11 | EXTRACTOR AXIAL Marca: SYSTEM AIR Modelo: AW E Características: 1,000 CFM - 0.2"c.a. - 220V-1F-60Hz
IIMM | 2.6 | EXTRACTOR EÓLICO suministro e instalación |  | 41 | 0 | 12816.5438 | 47421.2119 |  | IIMM | Instalaciones Mecánicas | 601 | 10 | historico | VIRIDIAN EUREKA | EXTRACTOR EÓLICO SUMINISTRO E INSTALACIÓN
IIMM | 2.9 | Suministro e instalación de ductos metálicos de fierro galvanizado fabricados de acuerdo a la normativa SMACNA |  | 750 | 0 | 2605.2211 | 9639.3179 |  | IIMM | Instalaciones Mecánicas | 601 | 10 | historico | VIRIDIAN EUREKA | SUMINISTRO E INSTALACIÓN DE DUCTOS METÁLICOS DE FIERRO GALVANIZADO FABRICADOS DE ACUERDO A LA NORMATIVA SMACNA
IIMM | 2.11 | REJILLAS DE INYECCIÓN Y EXTRACCIÓN |  | 21270 | 0 | 5554.1943 | 20550.519 |  | IIMM | Instalaciones Mecánicas | 601 | 10 | historico | VIRIDIAN EUREKA | REJILLAS DE INYECCIÓN Y EXTRACCIÓN
IIMM | 2.11 | Instalación mecánica de ventilador centrífugo |  | 9 | 0 | 900.8877 | 3333.2843 |  | IIMM | Instalaciones Mecánicas | 601 | 10 | historico | VIRIDIAN EUREKA | INSTALACIÓN MECÁNICA DE VENTILADOR CENTRÍFUGO
IIMM | 1 | tablero de control de (9)Centrífugos (3) Tableros eléctricos fabricado con plancha de fierro galvanizado 2 mm de espesor con recubrimiento anticorrosivo epóxico, hermético al polvo (IP-65) incluye: (3) contactores , (3) selectores MOA, (1) LED, (1) transformador y Borneras. difernecial + timer -se deja bornera para la conección del cuarto del control al tablero |  | 1 | 0 | 3000.0986 | 11100.3649 |  | IIEE | Instalaciones Eléctricas | 501 | 9.29 | historico | Presupuesto PARDO 669 Cliente Rev 11 | tablero de control de (6)Centrífugos. (1) Tableros eléctricos fabricado con plancha de fierro galvanizado 2 mm de espesor con recubrimiento anticorrosivo epóxico, hermético al polvo (IP-65) incluye: (6) contactores , (6) selectores MOA, (1) LED, (1) transformador y Borneras. -se deja bornera para la conección del cuarto del control al tablero
IIMM | 1.1 | instalación de sensor de humo |  | 6 | 0 | 375.5918 | 1389.6895 |  | CCDÉBILES | DACI | 901 | 10 | historico | VIRIDIAN EUREKA | INSTALACIÓN DE SENSOR DE HUMO
IIMM | 1.3 | Suministro e instalación de ductos metálicos de fierro galvanizado fabricados de acuerdo a la normativa SMACNA |  | 2655 | 0 | 9222.4826 | 34123.1855 |  | IIMM | Instalaciones Mecánicas | 601 | 10 | historico | VIRIDIAN EUREKA | SUMINISTRO E INSTALACIÓN DE DUCTOS METÁLICOS DE FIERRO GALVANIZADO FABRICADOS DE ACUERDO A LA NORMATIVA SMACNA
IIMM | 2.1 | REJILLAS DE INYECCIÓN Y EXTRACCIÓN |  | 60100 | 0 | 15693.7978 | 58067.0519 |  | IIMM | Instalaciones Mecánicas | 601 | 10 | historico | VIRIDIAN EUREKA | REJILLAS DE INYECCIÓN Y EXTRACCIÓN
IIMM | 2.2 | Instalación mecánica extractor AXIAL |  | 21 | 0 | 1052.0712 | 3892.6634 |  | IIMM | Instalaciones Mecánicas | 601 | 10 | historico | VIRIDIAN EUREKA | INSTALACIÓN MECÁNICA EXTRACTOR AXIAL
IIMM | 2.3 | Instalación mecánica intector AXIAL |  | 21 | 0 | 1052.0712 | 3892.6634 |  | IIMM | Instalaciones Mecánicas | 601 | 10 | historico | VIRIDIAN EUREKA | INSTALACIÓN MECÁNICA INTECTOR AXIAL
IIMM | 2.4 | Instalación mecánica de jet fan |  | 41 | 0 | 2566.5438 | 9496.2119 |  | IIMM | Instalaciones Mecánicas | 601 | 10 | historico | VIRIDIAN EUREKA | INSTALACIÓN MECÁNICA DE JET FAN
IIMM | 2.5 | TABLERO DE CONTROL de (5) jet fan, (6) Inyectores y (8) Extractores . (5) Tableros eléctricos fabricado con plancha de fierro galvanizado 2 mm de espesor con recubrimiento anticorrosivo epóxico, hermetico al polvo (IP-55) incluye: (1) contactores jet fan ,(1) contactor extracción, (1) contactor inyector,(1) selectores MOA, (1) LED, (1) transformador y Borneras. difernecial + timer -se deja bornera para la conección del cuarto del control al tablero |  | 1 | 0 | 9312.5986 | 34456.6149 |  | IIEE | Instalaciones Eléctricas | 501 | 9.41 | historico | Presupuesto PARDO 669 Cliente Rev 11 | TABLERO DE CONTROL de (11) Jet Fan, (11) Inyectores y (12) Extractores . (1) Tableros eléctricos fabricado con plancha de fierro galvanizado 2 mm de espesor con recubrimiento anticorrosivo epóxico, hermetico al polvo (IP-55) incluye: (1) contactores jet fan ,(1) contactor extracción, (1) contactor inyector,(1) selectores MOA, (1) LED, (1) transformador y Borneras. -se deja bornera para la conección del cuarto del control al tablero
IIMM | 2.6 | Instalación de detector de monóxido de carbono, cableado de comunicación y coneccion eléctrica |  | 42 | 0 | 2629.1424 | 9727.8268 |  | IIEE | Instalaciones Eléctricas | 501 | 10 | historico | VIRIDIAN EUREKA | INSTALACIÓN DE DETECTOR DE MONÓXIDO DE CARBONO, CABLEADO DE COMUNICACIÓN Y CONECCION ELÉCTRICA
IIMM | 2.8 | Suministro e instalación de ductos metálicos de fierro galvanizado fabricados de acuerdo a la normativa SMACNA, |  | 250 | 0 | 868.407 | 3213.106 |  | IIMM | Instalaciones Mecánicas | 601 | 10 | historico | VIRIDIAN EUREKA | SUMINISTRO E INSTALACIÓN DE DUCTOS METÁLICOS DE FIERRO GALVANIZADO FABRICADOS DE ACUERDO A LA NORMATIVA SMACNA
IIMM | 2.1 | REJILLAS DE INYECCIÓN Y EXTRACCIÓN |  | 1900 | 0 | 496.1434 | 1835.7304 |  | IIMM | Instalaciones Mecánicas | 601 | 10 | historico | VIRIDIAN EUREKA | REJILLAS DE INYECCIÓN Y EXTRACCIÓN
IIMM | 2.11 | Instalación mecánica de ventilador centrífugo |  | 2 | 0 | 125.1973 | 463.2298 |  | IIMM | Instalaciones Mecánicas | 601 | 10 | historico | VIRIDIAN EUREKA | INSTALACIÓN MECÁNICA DE VENTILADOR CENTRÍFUGO
IIMM | 2.12 | Instalación de damper corta fuego |  | 2 | 0 | 25.1973 | 93.2298 |  | IIMM | Instalaciones Mecánicas | 601 | 10 | historico | VIRIDIAN EUREKA | INSTALACIÓN DE DAMPER CORTA FUEGO
IIMM | 2.13 | TABLERO DE CONTROL |  | 1 | 0 | 575.0986 | 2127.8649 |  | IIEE | Instalaciones Eléctricas | 501 | 10 | historico | VIRIDIAN EUREKA | TABLERO DE CONTROL
IIMM | 2.13 | Suministro e instalación de ductos metálicos de fierro galvanizado fabricados de acuerdo a la normativa SMACNA, |  | 115 | 0 | 399.4672 | 1478.0287 |  | IIMM | Instalaciones Mecánicas | 601 | 10 | historico | VIRIDIAN EUREKA | SUMINISTRO E INSTALACIÓN DE DUCTOS METÁLICOS DE FIERRO GALVANIZADO FABRICADOS DE ACUERDO A LA NORMATIVA SMACNA
IIMM | 1.1 | REJILLAS DE INYECCIÓN Y EXTRACCIÓN |  | 672 | 0 | 175.4781 | 649.2689 |  | IIMM | Instalaciones Mecánicas | 601 | 10 | historico | VIRIDIAN EUREKA | REJILLAS DE INYECCIÓN Y EXTRACCIÓN
IIMM | 1.2 | Instalación mecánica de ventilador centrífugo |  | 2 | 0 | 125.1973 | 463.2298 |  | IIMM | Instalaciones Mecánicas | 601 | 10 | historico | VIRIDIAN EUREKA | INSTALACIÓN MECÁNICA DE VENTILADOR CENTRÍFUGO
IIMM | 2 | Instalación de damper corta fuego |  | 4 | 0 | 50.3945 | 186.4597 |  | IIMM | Instalaciones Mecánicas | 601 | 10 | historico | VIRIDIAN EUREKA | INSTALACIÓN DE DAMPER CORTA FUEGO
IIMM | 2.1 | TABLERO DE CONTROL |  | 2 | 0 | 500.1973 | 1850.7298 |  | IIEE | Instalaciones Eléctricas | 501 | 10 | historico | VIRIDIAN EUREKA | TABLERO DE CONTROL
IIMM | 2.3 | Suministro e instalación de ductos metálicos de fierro galvanizado fabricados de acuerdo a la normativa SMACNA, |  | 235 | 0 | 816.3026 | 3020.3196 |  | IIMM | Instalaciones Mecánicas | 601 | 10 | historico | VIRIDIAN EUREKA | SUMINISTRO E INSTALACIÓN DE DUCTOS METÁLICOS DE FIERRO GALVANIZADO FABRICADOS DE ACUERDO A LA NORMATIVA SMACNA
IIMM | 2.5 | REJILLAS DE INYECCIÓN Y EXTRACCIÓN |  | 7000 | 0 | 1827.8966 | 6763.2174 |  | IIMM | Instalaciones Mecánicas | 601 | 10 | historico | VIRIDIAN EUREKA | REJILLAS DE INYECCIÓN Y EXTRACCIÓN
IIMM | 2.6 | Instalación mecánica de ventilador centrífugo |  | 6 | 0 | 563.0918 | 2083.4395 |  | IIMM | Instalaciones Mecánicas | 601 | 10 | historico | VIRIDIAN EUREKA | INSTALACIÓN MECÁNICA DE VENTILADOR CENTRÍFUGO
IIMM | 2.7 | TABLERO DE CONTROL |  | 3 | 0 | 1725.2959 | 6383.5948 |  | IIEE | Instalaciones Eléctricas | 501 | 10 | historico | VIRIDIAN EUREKA | TABLERO DE CONTROL
IIMM | 2.7 | REJILLAS DE INYECCIÓN Y EXTRACCIÓN |  | 1189 | 0 | 310.4813 | 1148.7808 |  | IIMM | Instalaciones Mecánicas | 601 | 10 | historico | VIRIDIAN EUREKA | REJILLAS DE INYECCIÓN Y EXTRACCIÓN
IIMM | 1 | Instalación mecánica de ventilador AXIAL |  | 1 | 0 | 31.3486 | 115.9899 |  | IIMM | Instalaciones Mecánicas | 601 | 10 | historico | VIRIDIAN EUREKA | INSTALACIÓN MECÁNICA DE VENTILADOR AXIAL
IIMM | 1.1 | Instalación de damper corta fuego |  | 3 | 0 | 56.5459 | 209.2198 |  | IIMM | Instalaciones Mecánicas | 601 | 10 | historico | VIRIDIAN EUREKA | INSTALACIÓN DE DAMPER CORTA FUEGO
IIMM | 1.2 | TABLERO DE CONTROL |  | 1 | 0 | 250.0986 | 925.3649 |  | IIEE | Instalaciones Eléctricas | 501 | 10 | historico | VIRIDIAN EUREKA | TABLERO DE CONTROL
IIMM | 2.1 | Suministro e instalación de ductos metálicos de fierro galvanizado fabricados de acuerdo a la normativa SMACNA, |  | 100 | 0 | 347.3628 | 1285.2424 |  | IIMM | Instalaciones Mecánicas | 601 | 10 | historico | VIRIDIAN EUREKA | SUMINISTRO E INSTALACIÓN DE DUCTOS METÁLICOS DE FIERRO GALVANIZADO FABRICADOS DE ACUERDO A LA NORMATIVA SMACNA
IIMM | 2.3 | REJILLAS DE INYECCIÓN Y EXTRACCIÓN |  | 300 | 0 | 78.3384 | 289.8522 |  | IIMM | Instalaciones Mecánicas | 601 | 10 | historico | VIRIDIAN EUREKA | REJILLAS DE INYECCIÓN Y EXTRACCIÓN
IIMM | 2.4 | Instalación mecánica de ventilador centrífugo |  | 2 | 0 | 125.1973 | 463.2298 |  | IIMM | Instalaciones Mecánicas | 601 | 10 | historico | VIRIDIAN EUREKA | INSTALACIÓN MECÁNICA DE VENTILADOR CENTRÍFUGO
IIMM | 2.5 | Instalación de damper corta fuego |  | 4 | 0 | 50.3945 | 186.4597 |  | IIMM | Instalaciones Mecánicas | 601 | 10 | historico | VIRIDIAN EUREKA | INSTALACIÓN DE DAMPER CORTA FUEGO
IIMM | 2.6 | TABLERO DE CONTROL |  | 1 | 0 | 575.0986 | 2127.8649 |  | IIEE | Instalaciones Eléctricas | 501 | 10 | historico | VIRIDIAN EUREKA | TABLERO DE CONTROL
IIMM | 2.8 | Suministro e instalación de ductos metálicos de fierro galvanizado fabricados de acuerdo a la normativa SMACNA, |  | 150 | 0 | 521.0442 | 1927.8636 |  | IIMM | Instalaciones Mecánicas | 601 | 10 | historico | VIRIDIAN EUREKA | SUMINISTRO E INSTALACIÓN DE DUCTOS METÁLICOS DE FIERRO GALVANIZADO FABRICADOS DE ACUERDO A LA NORMATIVA SMACNA
IIMM | 1.1 | REJILLAS DE INYECCIÓN Y EXTRACCIÓN |  | 64 | 0 | 16.7122 | 61.8351 |  | IIMM | Instalaciones Mecánicas | 601 | 10 | historico | VIRIDIAN EUREKA | REJILLAS DE INYECCIÓN Y EXTRACCIÓN
IIMM | 1.2 | Instalación mecánica de ventilador centrífugo |  | 2 | 0 | 125.1973 | 463.2298 |  | IIMM | Instalaciones Mecánicas | 601 | 10 | historico | VIRIDIAN EUREKA | INSTALACIÓN MECÁNICA DE VENTILADOR CENTRÍFUGO
IIMM | 1.3 | Instalación de damper corta fuego |  | 3 | 0 | 37.7959 | 139.8448 |  | IIMM | Instalaciones Mecánicas | 601 | 10 | historico | VIRIDIAN EUREKA | INSTALACIÓN DE DAMPER CORTA FUEGO
IIMM | 2 | TABLERO DE CONTROL |  | 1 | 0 | 550.0986 | 2035.3649 |  | IIEE | Instalaciones Eléctricas | 501 | 10 | historico | VIRIDIAN EUREKA | TABLERO DE CONTROL
IIMM | 2.2 | Suministro e instalación de ductos metálicos de fierro galvanizado fabricados de acuerdo a la normativa SMACNA |  | 990 | 0 | 3438.8918 | 12723.8997 |  | IIMM | Instalaciones Mecánicas | 601 | 10 | historico | VIRIDIAN EUREKA | SUMINISTRO E INSTALACIÓN DE DUCTOS METÁLICOS DE FIERRO GALVANIZADO FABRICADOS DE ACUERDO A LA NORMATIVA SMACNA
IIMM | 2.4 | REJILLAS DE INYECCIÓN Y EXTRACCIÓN |  | 500 | 0 | 130.564 | 483.087 |  | IIMM | Instalaciones Mecánicas | 601 | 10 | historico | VIRIDIAN EUREKA | REJILLAS DE INYECCIÓN Y EXTRACCIÓN
IIMM | 2.5 | Instalación electromecánica de extractores axiales encendido mediante interruptor de luminaria. Montaje de equipo y conección eléctrica. Puesta en marcha, pruebas y ajustes (NO INCLUYE BOTONERAS) |  | 945 | 0 | 7180.7035 | 26568.6031 |  | ARQ | Luminarias | 314 | 10 | historico | VIRIDIAN EUREKA | INSTALACIÓN ELECTROMECÁNICA DE EXTRACTORES AXIALES ENCENDIDO MEDIANTE INTERRUPTOR DE LUMINARIA. MONTAJE DE EQUIPO Y CONECCIÓN ELÉCTRICA. PUESTA EN MARCHA, PRUEBAS Y AJUSTES (NO INCLUYE BOTONERAS)
IIMM | 2.6 | Instalación electromecánica de extractores axiales encendido mediante interruptor de luminaria. Montaje de equipo y conección eléctrica. Puesta en marcha, pruebas y ajustes (CONEXIÓN DE EQUIPO, OBRA CIVIL PREVER CAJA METALICA) |  | 406 | 0 | 6130.043 | 22681.1591 |  | ARQ | Luminarias | 314 | 6.96 | historico | VIRIDIAN EUREKA | INSTALACIÓN ELECTROMECÁNICA DE EXTRACTORES AXIALES ENCENDIDO MEDIANTE INTERRUPTOR DE LUMINARIA. MONTAJE DE EQUIPO Y CONECCIÓN ELÉCTRICA. PUESTA EN MARCHA, PRUEBAS Y AJUSTES (LAVANDERIA)
IIMM | 2.7 | TRAMPA DE HUMO DE 10 CM |  | 1 | 0 | 10000.0986 | 37000.3649 |  | IIMM | Instalaciones Mecánicas | 601 | 10 | historico | VIRIDIAN EUREKA | TRAMPA DE HUMO DE 10 CM
IIMM | 1 | GRUPO ELECTRÓGENO | glb | 1 | 0 | 13800 | 51060 |  | EQUIP | Grupo Electrógeno | 1001 | 10 | historico | VIRIDIAN EUREKA | GRUPO ELECTRÓGENO
IIMM | 1.1 | TRANSPORTE, FLETE | glb | 1 | 0 | 400 | 1480 |  | OP | Servicios | 106 | 7 | reglas
IIMM | 1.2 | SISTEMA ELECTRICO | glb | 1 | 0 | 300 | 1110 |  | IIEE | Instalaciones Eléctricas | 501 | 5 | reglas
IIMM | 1.3 | SISTEMA DE ESCAPE | glb | 1 | 0 | 8000 | 29600 |  | IIMM | Instalaciones Mecánicas | 601 | 0 | hoja
IIMM | 1.4 | AIRE CALIENTE | glb | 1 | 0 | 600 | 2220 |  | IIMM | Instalaciones Mecánicas | 601 | 0 | hoja
IIMM | 1.5 | ANTIVIBRATORIOS | glb | 1 | 0 | 300 | 1110 |  | IIMM | Instalaciones Mecánicas | 601 | 0 | hoja
IIMM | 1.6 | COMBUSTIBLE Y PRIMER MANTENIMIENTO | glb | 1 | 0 | 1100 | 4070 |  | IIMM | Instalaciones Mecánicas | 601 | 0 | hoja
IIMM | 1.8 | ASCENSOR DE PASAJEROS 1-2-3 | und | 3 | 0 | 142690.02 | 527953.074 |  | ASCENSORES | Ascensores | 1101 | 10 | reglas
IIMM | 1.9 | ASCENSOR DE PASAJEROS 4-5-6 | und | 3 | 0 | 140663.64 | 520455.468 |  | ASCENSORES | Ascensores | 1101 | 10 | reglas
IIMM | 1.1 | VIGAS DIVISORIAS | und | 1 | 0 | 15123.91 | 55958.467 |  | ESTT | Concreto premezclado | 204 | 10 | historico | Presupuesto PARDO 669 Cliente Rev 11 | VIGAS DIVISORIAS
IIMM | 1.12 | PLATAFORMA DE DISCAPACITADOS | und | 1 | 0 | 6750 | 24975 |  | IIMM | Instalaciones Mecánicas | 601 | 0 | hoja
INSTALACIONES | 01.01.01.01 | Teléfono 2H Audio Sprint L2 para los departamentos comunicación privada con vigilancia, placa de calle, y acción de abre-puertas. | und | 530 | 0 | 18974 | 70203.8 |  | CCDÉBILES | Intercomunicadores | 903 | 9 | reglas
INSTALACIONES | 01.01.01.02 | Portero alfanumerico digital o con teclas y grupo fónico iluminado incorporado. Portero en aluminio anodizado. (El pedestal es estructura de concreto y debe ser proporcionado por el cliente) | und | 1 | 0 | 418 | 1546.6 |  | CCDÉBILES | Intercomunicadores | 903 | 9 | reglas
INSTALACIONES | 01.01.01.03 | Fuente de alimentación de 27v. Posee ranuras de ventilación que evita que se recaliente el equipo, cada uno soporta 50 abonados | und | 3 | 0 | 630 | 2331 |  | CCDÉBILES | CCTV | 902 | 9 | reglas
INSTALACIONES | 01.01.01.04 | Central de conserjería con pantalla: recibe las llamadas y las deriva a los departamentos; también recibe llamadas internas. | und | 1 | 0 | 1800 | 6660 |  | CCDÉBILES | Intercomunicadores | 903 | 9 | reglas
INSTALACIONES | 01.01.01.05 | Configurador de teléfonos | und | 152 | 0 | 3192 | 11810.4 |  | CCDÉBILES | Intercomunicadores | 903 | 9 | reglas
INSTALACIONES | 01.01.01.06 | Chapa eléctrica con fuente de alimentación incluye contactor. | und | 1 | 0 | 250 | 925 |  | IIEE | Instalaciones Eléctricas | 501 | 5 | reglas
INSTALACIONES | 01.01.01.07 | Cable de comunicaciones UTP Cat.3, Cat 5e 10/100 DIXON 100% cobre | und | 1 | 0 | 7000 | 25900 |  | CCDÉBILES | DACI | 901 | 8 | reglas
INSTALACIONES | 01.01.01.08 | Servicio de instalación y configuración de intercomunicadores incluye: Cableado estructuado y energizado de fuentes. Interconexión modulo | glb | 1 | 0 | 6300 | 23310 |  | CCDÉBILES | Intercomunicadores | 903 | 9 | reglas
INSTALACIONES | 01.01.01.08 | Panel de Alarma contra Incendio Convencional/Direccionable Marca: KIDDE Modelo: VS4-R-2 | UND | 1 | 0 | 875 | 3237.5 |  | ACI | Red ACI | 801 | 4.55 | historico | VIRIDIAN EUREKA | PANEL DE ALARMA CONTRA INCENDIO DIRECCIONABLE VISTA 250
INSTALACIONES | 01.01.01.08 | Tarjeta expansora de 250 direcciones Modelo VSLC -2 | UND | 2 | 0 | 1992.4 | 7371.88 |  | CCDÉBILES | Intercomunicadores | 903 | 9 | reglas
INSTALACIONES | 01.01.01.08 | Bateria de 12v/7Ah | UND | 2 | 0 | 170 | 629 |  | CCDÉBILES | CCTV | 902 | 10 | historico | Presupuesto PARDO 669 Cliente Rev 11 | Bateria de 12v/7Ah
INSTALACIONES | 01.01.01.08 | Detector de Humo Convencional UL Marca: Sentek Modelo: SD 4H 119 | UND | 1253 | 0 | 23180.5 | 85767.85 |  | CCDÉBILES | DACI | 901 | 9 | reglas
INSTALACIONES | 01.01.01.08 | Detector de Temperatura Convencional UL Marca: Hagroy Modelo: EPA 183 | UND | 534 | 0 | 6675 | 24697.5 |  | CCDÉBILES | DACI | 901 | 8 | reglas
INSTALACIONES | 01.01.01.08 | Detector de Humo/Temperatura Convencional UL Marca: SENTEK Modelo: SD H 1199 | UND | 1 | 0 | 23.5 | 86.95 |  | CCDÉBILES | DACI | 901 | 5.71 | historico | Presupuesto PARDO 669 Cliente Rev 11 | Detector de Humo/Temperatura Convencional.
INSTALACIONES | 01.01.01.08 | Detector de humo en ducto UL. Incluye tubo de muestro 8" Marca: KIDDE Modelo: GSA-SD | UND | 5 | 0 | 725 | 2682.5 |  | CCDÉBILES | DACI | 901 | 9 | reglas
INSTALACIONES | 01.01.01.08 | Estación manual doble acción convencional Marca: FIRE LITE HONEYWELL Modelo: | UND | 192 | 0 | 4896 | 18115.2 |  | CCDÉBILES | DACI | 901 | 5 | historico | Presupuesto PARDO 669 Cliente Rev 11 | Estación manual acción doble Convencional UL
INSTALACIONES | 01.01.01.08 | Sensor de Aniego con procesador Marca :Winland | UND | 1 | 0 | 130 | 481 |  | CCDÉBILES | DACI | 901 | 6 | historico | Presupuesto PARDO 669 Cliente Rev 11 | Sensor de aniego + Procesador
INSTALACIONES | 01.01.01.08 | Sirena con Luz Estroboscópica multicandela para Pared. Certicado UL Marca: System Sensor Modelo: SY SYH | UND | 619 | 0 | 20117.5 | 74434.75 |  | CCDÉBILES | DACI | 901 | 4.55 | historico | Presupuesto PARDO 669 Cliente Rev 11 | Sirena con Luz Estroboscópica multicandela. Certicado UL
INSTALACIONES | 01.01.01.08 | Fuente de alimentación Booster NACs para sirenas. Certificado UL Marca: KIDDE Modelo: MIRBPS10A/230 | UND | 4 | 0 | 1980 | 7326 |  | CCDÉBILES | DACI | 901 | 6 | historico | Presupuesto PARDO 669 Cliente Rev 11 | Fuente de alimentación Booster NACs para sirenas. Certificado UL
INSTALACIONES | 01.01.01.08 | Módulo de monitoreo para zonificación de equipos convencionales * 379 zonas [ 1 zona por sótano en el edificio,1 zona por c/local comercial y 1 zona en cto de bomba,1 zona por cada depaartamento] Marca: KIDDE Modelo: GSA-CT1 | UND | 580 | 0 | 18270 | 67599 |  | CCDÉBILES | Intercomunicadores | 903 | 9 | reglas
INSTALACIONES | 01.01.01.08 | Módulo de monitoreo para interconexion en cuarto de bomba BCI, Valvulas y sensor de aniego Marca: KIDDE Modelo: GSA-CT1 | UND | 9 | 0 | 283.5 | 1048.95 |  | CCDÉBILES | DACI | 901 | 18 | reglas
INSTALACIONES | 01.01.01.08 | Módulo de monitoreo doble para interconexion * 1 en cada sótano,1 x piso para válvulas de sector. y sensores de flujo de agua Marca: KIDDE Modelo: GSA-CT2 | UND | 65 | 0 | 3510 | 12987 |  | CCDÉBILES | Intercomunicadores | 903 | 9 | reglas
INSTALACIONES | 01.01.01.08 | Módulo de control para interconexión con sistema Ventilación, grupo electrógeno, transferencia * 3 en Tablero TC-VP para control de sistema presurizado Marca: KIDDE Modelo: GSA-CR | UND | 3 | 0 | 124.5 | 460.65 |  | EQUIP | Grupo Electrógeno | 1001 | 23 | reglas
INSTALACIONES | 01.01.01.08 | Módulo de control para interconexión con sistema Extracción de CO * 1 en Tablero TC-CO para monitoreo o control del sistema Marca: KIDDE Modelo: GSA-CR | UND | 6 | 0 | 249 | 921.3 |  | IIEE | Instalaciones Eléctricas | 501 | 18 | reglas
INSTALACIONES | 01.01.01.08 | Módulo de control para interconexión con sistema de ascensores * 1 en Tablero TC-CO para monitoreo o control del sistema Marca: KIDDE Modelo: GSA-CR | UND | 6 | 0 | 249 | 921.3 |  | IIEE | Instalaciones Eléctricas | 501 | 18 | reglas
INSTALACIONES | 01.01.01.08 | Módulo de señal para zonificación de sirenas * 1 zona por cada nivel en el edificio Marca: KIDDE Modelo: GSA-CC1 | UND | 48 | 0 | 1956 | 7237.2 |  | CCDÉBILES | Intercomunicadores | 903 | 9 | reglas
INSTALACIONES | 01.01.01.08 | Módulo de aislamiento Marca: KIDDE Modelo: GSA-IM | UND | 1 | 0 | 31.45 | 116.365 |  | CCDÉBILES | Intercomunicadores | 903 | 9 | reglas
INSTALACIONES | 01.01.01.08 | Instalación, mano de obra y cableado - Cable FPL 4x22, 2x18 y 2x16 | GLB | 1 | 0 | 48528.55 | 179555.635 |  | SIN_CLASIFICAR | Revisar manualmente |  | 0 | sin_resolver |  |  | Revisar manualmente
INSTALACIONES | 01.01.01.05 | Sistema de gas Redes internas PealPe Montantes de cobre | glb | 1 | 675556.72 | 0 | 675556.72 |  | GAS | Instalaciones de Gas | 701 | 5.83 | historico | Presupuesto PARDO 669 Cliente Rev 11 | Sistema de gas 2 puntos (cocina/horno - therma) 149 Departamentos Redes internas PealPe Montantes de cobre
INSTALACIONES | 01.05.01 | Equipo de filtrado | glb | 1 | 3939.41 | 0 | 3939.41 |  | SIN_CLASIFICAR | Revisar manualmente |  | 0 | sin_resolver |  |  | Revisar manualmente
INSTALACIONES | 01.05.02 | Llenado automático | glb | 1 | 3310.5 | 0 | 3310.5 |  | SIN_CLASIFICAR | Revisar manualmente |  | 0 | sin_resolver |  |  | Revisar manualmente
INSTALACIONES | 01.05.03 | Accesorios empotrados | glb | 1 | 2752.98 | 0 | 2752.98 |  | SIN_CLASIFICAR | Revisar manualmente |  | 0 | sin_resolver |  |  | Revisar manualmente
INSTALACIONES | 01.05.04 | Iluminación | glb | 1 | 4306.74 | 0 | 4306.74 |  | SIN_CLASIFICAR | Revisar manualmente |  | 0 | sin_resolver |  |  | Revisar manualmente
INSTALACIONES | 01.05.05 | Membrana de PVC | glb | 1 | 32423.32 | 0 | 32423.32 |  | SIN_CLASIFICAR | Revisar manualmente |  | 0 | sin_resolver |  |  | Revisar manualmente
INSTALACIONES | 01.05.06 | Escalera de 3 pasos | glb | 1 | 2972.98 | 0 | 2972.98 |  | SIN_CLASIFICAR | Revisar manualmente |  | 0 | sin_resolver |  |  | Revisar manualmente
INSTALACIONES | 01.05.07 | INSTALACIONES MECANICAS | glb | 1 | 19440 | 0 | 19440 |  | SIN_CLASIFICAR | Revisar manualmente |  | 0 | sin_resolver |  |  | Revisar manualmente
INSTALACIONES | 01.05.08 | Impermeabilizacion | glb | 1 | 12600 | 0 | 12600 |  | ARQ | Impermeabilización | 305 | 9 | reglas
INSTALACIONES | 01.01.01.05 | Sistema de paneles fotovoltaicos | glb | 1 | 37500 | 0 | 37500 |  | EQUIP | Paneles Solares | 1003 | 23 | reglas