## OP
OBRAS PROVISIONALES
Presupuesto | #REF!
Subpresupuesto | OBRAS PROVISIONALES
Cliente | #REF!
Lugar | #REF!
Fecha | #REF!
ITEM | DESCRIPCION | UND | CANTIDAD | P.U. (PEN) | P.U. (USD) | P.U. (TOTAL) | PRECIO PARCIAL (PEN) | PRECIO PARCIAL (USD) | PRECIO TOTAL (PEN) | TOTAL
01 | OBRAS PROVISIONALES, TRABAJOS PRELIMINARES
1.01 | CONSTRUCCIONES PROVISIONALES | [8 empty] | 375184.22
12.0101 | OFICINA DE OBRA PARA CONTRATISTA | glb | 1 | 8532.17 |  | 8532.17 | 8532.17 | 0 | 8532.17
12.0102 | OFICINA DE OBRA PARA SUPERVISIÓN | glb | 1 | 3318.85 |  | 3318.85 | 3318.85 | 0 | 3318.85
12.0103 | OFICINA SALA DE REUNIONES | glb | 1 | 3318.85 |  | 3318.85 | 3318.85 | 0 | 3318.85
12.0104 | ALMACEN DE OBRA | glb | 1 | 10767.51 |  | 10767.51 | 10767.51 | 0 | 10767.51
12.0105 | COMEDOR PERSONAL OBRERO | glb | 1 | 6265.24 |  | 6265.24 | 6265.24 | 0 | 6265.24
12.0106 | VESTUARIO PARA OBREROS | glb | 1 | 6960.37 |  | 6960.37 | 6960.37 | 0 | 6960.37
12.0107 | TRASLADO DE CAMPAMENTO PROVISIONAL A SOTANOS | und | 1 | 5553.24 |  | 5553.24 | 5553.24 | 0 | 5553.24
12.0108 | CASETA PARA GUARDIANIA | glb | 1 | 850 |  | 850 | 850 | 0 | 850
12.0109 | BAÑOS PORTATILES DE OBRA PARA PERSONAL STAFF Y SUPERVISION COMPARTIDOS | mes | 9.5 | 780 |  | 780 | 7410 | 0 | 7410
12.011 | CONSTRUCCION DE SSHH (1ER NIVEL) | glb | 1 | 10044.5 |  | 10044.5 | 10044.5 | 0 | 10044.5
12.0111 | SSHH PORTATILES PARA OBREROS | mes | 22 | 330 |  | 330 | 7260 | 0 | 7260
12.0112 | DUCHAS PORTATILES PARA OBREROS | mes | 9.5 | 560 |  | 560 | 5320 | 0 | 5320
12.0113 | ALQUILER LAVAMANOS PARA OBREROS | mes | 17 | 660 |  | 660 | 11220 | 0 | 11220
12.0114 | ESCUADRAS METALICAS PARA LAS OFICINAS EN MUROS ANCLADOS |  |  |  | 0 |  | 0 | 0 | 0
12.0115 | ALQUILER DE ESCUADRAS METÁLICAS | ml | 65 | 760 |  | 760 | 49400 | 0 | 49400
12.0116 | INSTALACIÓN DE ESCUADRAS METÁLICAS | ml | 65 | 124.59 |  | 124.59 | 8098.35 | 0 | 8098.35
12.0117 | PERNOS DE EXPANSIÓN | und | 520 |  | 8.7 | 32.625 | 0 | 4524 | 16965
12.0118 | DESISTALACION DE ESCUADRAS METÁLICAS | ml | 65 | 49.06 |  | 49.06 | 3188.9 | 0 | 3188.9
12.0119 | MADERA CACHIMBO 2" X 12" X 10´, SOBRE ESCUADRAS METÁLICAS | und | 140 | 127.5 |  | 127.5 | 17850 | 0 | 17850
12.012 | INSTALACIÓN Y DESISTALACIÓN DE MADERA, SOBRE ESCUADRAS METÁLICAS | ml | 65 | 92.13 |  | 92.13 | 5988.45 | 0 | 5988.45
12.0121 | VENTILACION PROVISIONAL EN SOTANOS | glb | 1 | 5250 |  | 5250 | 5250 | 0 | 5250
12.0122 | PROTECCIÓN DE VECINOS CON MALLA RASCHEL (ENCAPSULADO) | glb | 1 | 104538.67 |  | 104538.67 | 104538.67 | 0 | 104538.67
12.0123 | RENOVACIÓN DE MALLA RACHEL | glb | 1 | 11741.72 |  | 11741.72 | 11741.72 | 0 | 11741.72
12.0124 | CERCO METALICO DE OBRA | ml | 60 | 475 |  | 475 | 28500 | 0 | 28500
12.0125 | BASTIDORES METALICOS PARA FIJAR MALLA DE PROTECCION + MALLA RACHELL | ml | 100 | 100.8 |  | 100.8 | 10080 | 0 | 10080
12.0126 | MANTENIMIENTO A MITAD DE OBRA DE CERCO PROVISIONAL DE OBRA | ml | 100 | 74.4 |  | 74.4 | 7440 | 0 | 7440
12.0127 | REUBICACION DE CERCO DE OBRA EXISTENTE | ml | 40 | 97.21 |  | 97.21 | 3888.4 | 0 | 3888.4
12.0127 | DESMONTAJE DE CERCO PROVISIONAL DE OBRA | ml | 100 | 84.84 |  | 84.84 | 8484 | 0 | 8484
12.0128 | PROTECCION PERIMETRAL INICIAL VERTICAL DE VECINOS | glb | 1 | 3250 |  | 3250 | 3250 | 0 | 3250
12.0129 | PROTECCION HORIZONTAL INICIAL DE VECINOS | glb | 1 | 3000 |  | 3000 | 3000 | 0 | 3000
12.013 | CARTEL DE OBRA | glb | 1 | 700 |  | 700 | 700 | 0 | 700
1.02 | CAMPAMENTO Y SALA DE VENTAS CLIENTE - NO SE CONSIDERA |  |  |  | 0 |  |  |  |  | 0
1.0201 | ESCUADRAS Y TABLAS PARA CASETA DE VENTAS EN VOLADIZO | ml | 0 | 1341.3425 | 0 |  | 0 | 0 | 0
1.0202 | TRASLADO DE CONTENEDOR SALA DE VENTAS CLIENTE (MOVIMIENTO 1 VEZ) | und | 0 | 1695.26 | 0 |  | 0 | 0 | 0
1.0203 | ESCALERA METALICA (1-2 PISO) INGRESO DE SALA VENTAS A DEP PILOTO | glb | 0 | 2400 | 0 |  | 0 | 0 | 0
1.0204 | PROTECCION A ACCESO VERTICAL (1- PISO) | glb | 0 | 1500 | 0 |  | 0 | 0 | 0
1.03 | MOVILIZACION DE CAMPAMENTO, MAQUINARIA Y HERRAMIENTAS | [8 empty] | 41100
1.0301 | MOVILIZACION (FLETES DURANTE LA OBRA) | mes | 22 | 1250 |  | 1250 | 27500 | 0 | 27500
1.0302 | ALQUILER DE GRUA TELESCOPICA PARA MONTAJES DE CASETAS | hm | 0 | 0 | 120 |  | 0 | 0 | 0
1.0303 | MOVILIZACION DE CAMPAMENTO, EQUIPOS Y HERRAMIENTAS | glb | 1 | 2550 |  | 2550 | 2550 | 0 | 2550
1.0304 | MOVILIZACION DE ESCALERAS DE ACCESO, ANDAMIOS | vje | 10 | 850 |  | 850 | 8500 | 0 | 8500
1.0305 | MOVILIZACION DE ENCOFRADOS MURO PANTALLA | vje | 0 | 800 |  |  | 0 | 0 | 0
1.0306 | MOVILIZACION DE ENCOFRADOS CISTERNA | vje | 0 | 850 |  |  | 0 | 0 | 0
1.0307 | MOVILIZACION DE ENCOFRADOS LOSAS Y VIGAS (2 TECHOS Y MEDIO) | vje | 0 | 850 | 0 |  | 0 | 0 | 0
1.0308 | MOVILIZACION DE ENCOFRADOS PLACAS Y COLUMNAS | vje | 0 | 800 | 0 |  | 0 | 0 | 0
1.0309 | DESMOVILIZACION DE CAMPAMENTO, EQUIPOS Y HERRAMIENTAS | glb | 1 | 2550 |  | 2550 | 2550 | 0 | 2550
1.031 | ALQUILER DE GRUA TELESCOPICA PARA DESMONTAJES DE CASETAS | hm | 0 | 0 | 120 |  | 0 | 0 | 0
1.04 | MAQUINARIA Y HERRAMIENTAS |  |  |  | 0 |  | 0 | 0 | 0 | 33250
1.0401 | NIVEL TOPOGRAFICO (INC CUADRILLA TOPOGRAFIA) | glb | 0 |  |  |  | 0 | 0 | 0
1.0402 | TEODOLITO ELECTRICO (INC CUADRILLA TOPOGRAFIA) | glb | 0 |  |  |  | 0 | 0 | 0
1.0403 | VIBRADOR ELECTRICO (INC EN APU DE CONCRETO) | glb | 0 |  |  |  | 0 | 0 | 0
1.0404 | COMPACTADORA TIPO PLANCHA (INC EN APU EST SOT) | glb | 0 |  |  |  | 0 | 0 | 0
1.0405 | APISONADOR TIPO CANGURO (INC EN APU EST SOT) | glb | 0 |  |  |  | 0 | 0 | 0
1.0405 | MARTILLO ELECTRICO | glb | 4 | 4600 |  | 4600 | 18400 | 0 | 18400
1.0406 | AMOLADORAS Y RADIALES | glb | 10 | 675 |  | 675 | 6750 | 0 | 6750
1.0407 | KIT DE SOLAQUEO (ASPIRADORA DE POLVO UNIVERSAL) | glb | 3 | 2250 |  | 2250 | 6750 | 0 | 6750
1.0408 | HIDROLAVADORA | glb | 1 | 1350 |  | 1350 | 1350 | 0 | 1350
1.05 | TRANSPORTE VERTICAL Y HORIZONTAL |  |  |  | 0 |  |  |  |  | 1200488.14
1.0501 | ALQUILER GRUA TORRE - TREPADORA
1.0501 | OPERADOR DE GRUA X 200 HORAS MENSUALES | mes | 11 | 0 | 2218 | 8317.5 | 0 | 24398 | 91492.5
1.0501 | TRANSPORTE VERTICAL CON GRUA - COSTO DE 02 RIGGER | mes | 11 | 11369.28 |  | 11369.28 | 125062.08 | 0 | 125062.08
1.0501 | CIMENTACIÓN PARA TORRE GRÚA | glb | 1 | 22692.38 | 7563.44 | 51055.28 | 22692.38 | 7563.44 | 51055.28
1.0501 | PATAS DE EMPOTRAMIENTO PARA TORRE GRUA | glb | 1 | 0 | 7775 | 29156.25 | 0 | 7775 | 29156.25
1.0501 | CARGA DE TORRE GRUA EN ALMACEN | glb | 1 | 0 | 7250 | 27187.5 | 0 | 7250 | 27187.5
1.0501 | CARGA Y TRANSPORTE DE VIGAS Y MARCOS A OBRA | glb | 1 | 0 | 18200 | 68250 | 0 | 18200 | 68250
1.0501 | DESMONTAJE DE GRUA | glb | 1 | 0 | 14350 | 53812.5 | 0 | 14350 | 53812.5
1.0501 | ALQUILER MENSUAL DE GRUA | mes | 11 | 0 | 6425 | 24093.75 | 0 | 70675 | 265031.25
1.0502 | ALQUILER ELEVADOR VERTICAL | [5 empty] | 0 | 0 | 0
1.0502 | ALQUILER DE ELEVADOR DE PERSONAL DE CREMALLERA, CAP. MAX 2 TON | mes | 10 | 8900 |  | 8900 | 89000 | 0 | 89000
1.0502 | REVISIÓN MENSUAL DE ELEVADOR DE PERSONAL DE CREMALLERA | mes | 10 | 0 |  | 0 | 0 | 0 | 0
1.0502 | ALQUILER DE AUTOTRANSFORMADOR | mes | 10 | 0 |  | 0 | 0 | 0 | 0
1.0502 | OPERADOR DE ELEVADOR X 200 HORAS | mes | 10 | 5684.64 |  | 5684.64 | 56846.4 | 0 | 56846.4
1.0502 | MONTAJE DE ELEVADOR DE PERSONAL DE CREMALLERA | glb | 1 | 34700 |  | 34700 | 34700 | 0 | 34700
1.0502 | DESMONTAJE DE ELEVADOR DE PERSONAL DE CREMALLERA | glb | 1 | 15500 |  | 15500 | 15500 | 0 | 15500
1.0502 | RECRECIMIENTO DE MONTACARGA (CADA 2 PISOS) | glb | 1 | 25500 |  | 25500 | 25500 | 0 | 25500
1.0503 | ACCESORIOS PARA ACARREO | [5 empty] | 0 | 0 | 0
1.0503 | PULPO DE CADENA, ESTROBO Y ESLINGA | glb | 1 | 3967.6 |  | 3967.6 | 3967.6 | 0 | 3967.6
1.0503 | PLATAFORMAS PARA DESCARGAS DE PARIHUELAS (COMPRA 100%) | und | 2 | 4940 |  | 4940 | 9880 | 0 | 9880
1.0503 | STOCKAS PARA TRANSPORTE DE PARIHUELAS (COMPRA 100%) | und | 2 |  | 459 | 1721.25 | 0 | 918 | 3442.5
1.0503 | INSTALACION Y DESISTALACION DE PLATAFORMA DESCARGA DE PARIHUELAS | und | 24 | 211.56 |  | 211.56 | 5077.44 | 0 | 5077.44
1.0503 | ALQUILER GRUA TELESCOPICA PARA ACARREO DE ACERO (1 DIA/SEM) ETAPA EXCAVACION - AJUSTE DE CAMPO | día | 0 | 3450 |  |  | 0 | 0 | 0
1.0504 | TRASLADO Y ACARREO HORIZONTAL | [5 empty] | 0 | 0 | 0
1.0504 | PEON DE MONTACARGA (PISO SUPERIOR) - ACARREO HORIZONTAL | mes | 10 | 2016.56 |  | 2016.56 | 20165.6 | 0 | 20165.6
1.0504 | TRASLADO Y ACARREO HORIZONTAL (PEONES) ETAPA EXCAV+MP | mes | 3 | 2016.56 |  | 2016.56 | 6049.68 | 0 | 6049.68
1.0504 | TRASLADO Y ACARREO HORIZONTAL (PEONES) CASCO (SOT+TORRE) | mes | 10 | 4033.12 |  | 4033.12 | 40331.2 | 0 | 40331.2
1.0504 | TRASLADO Y ACARREO HORIZONTAL (PEONES) ETAPA ACABADOS (desde inicio acabados) | mes | 14.5 | 6049.68 |  | 6049.68 | 87720.36 | 0 | 87720.36
1.0504 | ALQUILER DE EQUIPO BOBCAT Y MONTACARGA | mes | 10 | 9126 |  | 9126 | 91260 | 0 | 91260
1.06 | INSTALACIONES PROVISIONALES, AGUA Y ENERGIA |  |  |  | 0 |  |  |  |  | 541260.96
1.0601 | INSTALACIONES PROVISIONALES
1.0601 | INSTALACIÓN PROVISIONAL DE AGUA Y DESAGUE PARA LA CONSTRUCCIÓN | glb | 1 | 14063.6 |  | 14063.6 | 14063.6 | 0 | 14063.6
1.0601 | INSTALACIÓN PROVISIONAL DE ENERGÍA PARA LA CONSTRUCCIÓN (VENTA DEL 60% A ALMACEN) | glb | 1 | 57535.92 |  | 57535.92 | 57535.92 | 0 | 57535.92
1.0601 | OFICIAL DE IIEE, PARA CABLEADOS, INSTALACIONES PROVISIONALES DURANTE LA OBRA | mes | 19 | 4455.36 |  | 4455.36 | 84651.84 | 0 | 84651.84
1.0601 | INSTALACIÓN PROVISIONAL TELEFÓNICA Y DE COMUNICACIONES PARA LA CONSTRUCCIÓN | glb | 0 | 950 |  |  | 0 | 0 | 0
1.0601 | POZO A TIERRA PROVISIONAL (NORMATIVA) | glb | 2 | 1300 |  | 1300 | 2600 | 0 | 2600
1.0601 | AMPLIACION DE CARGA | glb | 0 | 13000 |  |  | 0 | 0 | 0
1.0601 | CONSUMO DE AGUA PARA LA OBRA | mes | 22 | 1500 |  | 1500 | 33000 | 0 | 33000
1.0601 | AGUA PARA LLENADO DE CISTERNA (PRUEBA HIDRAULICA) | vje | 9 | 340 |  | 340 | 3060 | 0 | 3060
1.0601 | CONSUMO DE ELECTRICIDAD PARA LA OBRA (EXCAV+MP) | mes | 5 | 900 |  | 900 | 4500 | 0 | 4500
1.0601 | CONSUMO DE ELECTRICIDAD PARA LA OBRA (CASCO+ARQ) | mes | 17 | 4000 |  | 4000 | 68000 | 0 | 68000
1.0602 | GRUPO ELECTROGENO PARA GRUA TORRE | [5 empty] | 0 | 0 | 0
1.0602 | TRANSPORTE DE GRUPO ELECTROGENO 100KW PARA GRUA | vez | 1 | 1000 |  | 1000 | 1000 | 0 | 1000
1.0602 | ALQUILER DE GRUPO ELECTROGENO 100KW PARA TORRE GRUA | mes | 11 | 6200 |  | 6200 | 68200 | 0 | 68200
1.0602 | MANTENIMIENTO GRUPO ELECTROGENO 100KW PARA TORRE GRUA | mes | 0 |  |  |  | 0 | 0 | 0
1.0602 | COMBUSTIBLE PARA GRUPO ELECTROGENO 100KW GRUA | mes | 11 | 6697.6 |  | 6697.6 | 73673.6 | 0 | 73673.6
1.0603 | GRUPO ELECTROGENO PARA ELEVADOR VERTICAL | [5 empty] | 0 | 0 | 0
1.0603 | TRANSPORTE DE GRUPO ELECTROGENO 80KW PARA ELEVADOR | vez | 2 | 1000 |  | 1000 | 2000 | 0 | 2000
1.0603 | ALQUILER DE GRUPO ELECTROGENO 80 KW PARA ELEVADOR (inc mantenimiento) | mes | 10 | 6200 |  | 6200 | 62000 | 0 | 62000
1.0603 | COMBUSTIBLE PARA ELEVADOR DE OBRA 80KW ELEVADOR | mes | 10 | 6697.6 |  | 6697.6 | 66976 | 0 | 66976
1.0604 | GRUPO ELECTROGENO PARA MAQUINA DE ANCLAJES | [5 empty] | 0 | 0 | 0
1.0604 | TRANSPORTE DE GRUPO ELECTROGENO PARA MAQUINA DE ANCLAJES (inc en costo de anclajes) | glb | 0 |  |  |  | 0 | 0 | 0
1.0604 | ALQUILER GRUPO ELECTROGENO PARA ANCLAJES (inc en costo de anclajes) | mes | 0 |  |  |  | 0 | 0 | 0
1.0604 | MANTENIMIENTO GRUPO ELECTROGENO PARA ANCLAJES (inc en costo de anclajes) | mes | 0 |  |  |  | 0 | 0 | 0
1.0604 | COMBUSTIBLE PARA GRUPO ELECTROGENO 60 KV ANCLAJES (inc en costo de anclajes) | mes | 0 |  |  |  | 0 | 0 | 0
1.07 | TRAZOS, NIVELES Y REPLANTEO | [8 empty] | 402518.6
1.0701 | TRAZO Y REPLANTEO DURANTE LA EJECUCIÓN DE OBRA | mes | 22 | 18296.3 | 0 | 18296.3 | 402518.6 | 0 | 402518.6
1.08 | LIMPIEZA DE OBRA |  |  |  | 0 |  |  |  |  | 461051.78
1.0801 | LIMPIEZA PERMANENTE DE OBRA (1 PEON) ETAPA EXC+MP | mes | 0 | 2016.56 |  |  | 0 | 0 | 0
1.0802 | LIMPIEZA PERMANENTE DE OBRA (1.5 PEONES) | mes | 16.5 | 6049.68 |  | 6049.68 | 99819.72 | 0 | 99819.72
1.0803 | ELIMINACIÓN MATERIAL DE DESMONTE, RESIDUOS, DURANTE LA OBRA | m3 | 3782 | 39 |  | 39 | 147498 | 0 | 147498
1.0804 | ELIMINACIÓN MATERIAL DE DESMONTE, RESIDUOS CON CAJA ECOLOGICA (V= 8 M3), DURANTE LA OBRA | vje | 119 | 470 |  | 470 | 55930 | 0 | 55930
1.0805 | CHUTE PARA ELIMINACION VERTICAL | glb | 1 | 20056.27 |  | 20056.27 | 20056.27 | 0 | 20056.27
1.0806 | PERSONAL DE LIMPIEZA FINAL DEP Y AREAS COMUNES | mes | 9 | 10960.31 |  | 10960.31 | 98642.79 | 0 | 98642.79
1.0807 | MATERIALES PARA LIMPIEZA FINAL DE DEPARTAMENTOS | glb | 1 | 39105 |  | 39105 | 39105 | 0 | 39105
1.0808 | LIMPIEZA DE VIDRIOS FIJOS EXTERIORES | m2 |  |  |  |  | 0 | 0 | 0
1.09 | PROTECCION DE PISOS Y BARANDAS |  |  |  | 0 |  |  |  |  | 115999.83
1.0901 | PROTECCION CON CARTON Y PLASTICO (PISOS, TABLEROS, PCF) | m2 | 18709.65 | 6.2 |  | 6.2 | 115999.83 | 0 | 115999.83
#REF! | PROTECCION DE VENTANA, MAMPARA Y BARANDA DE VIDRIOS (ES A COSTO DEL SUBCONTRATISTA) | m2 | 0 |  |  |  | 0 | 0 | 0
#REF! | PLASTICO DE PROTECCION DE VENTANA, MAMPARA Y BARANDA DE VIDRIOS EXTERIORES, PARA EL TARRAJEO ( A COSTO DEL SUBCONTRATISTA) | m2 | 0 |  |  |  | 0 | 0 | 0
#REF! | PROTECCION DE BARANDAS DE FIERRO ESCALERAS Y FACHADAS | ml | 0 | 6.67 |  |  | 0 | 0 | 0
1.1 | ANDAMIOS Y ESCALERAS DE ACCESO |  |  |  | 0 |  |  |  |  | 102393
1.1001 | ALQUILER DE ESCALERA PARA ACCCESO AL SOTANO | mes | 8 | 3833.5 |  | 3833.5 | 30668 | 0 | 30668
1.1002 | ALQUILER DE ANDAMIO OBRA (EXC+MP) | mes | 5 | 1650 |  | 1650 | 8250 | 0 | 8250
1.1003 | ALQUILER DE ANDAMIO OBRA CASCO (SOT+TORRE) | mes | 10 | 960 |  | 960 | 9600 | 0 | 9600
1.1004 | ALQUILER DE ANDAMIO OBRA ETAPA ACABADOS (desde incio acabados hasta 2 mes antes de fin de acabados) | mes | 12.5 | 4310 |  | 4310 | 53875 | 0 | 53875
1.1005 | ALQUILER Y ARMADO DE ANDAMIO PARA TARRAJEOS DE FACHADAS (INC PRECIO DE ACABADO DE FACHADA) | mes |  | 0 |  |  | 0 | 0 | 0
1.11 | ESTUFAS DE ARCILLA PARA SECADO DE AMBIENTES (INC EN COSTO DE TABIQUERIA) |  |  |  | 0 |  |  |  |  | 0
1.1101 | Calentador de arcilla (8 brick/ departamento) | und | 0 | 23.4 |  |  | 0 | 0 | 0
1.1102 | Bricketa de Carbón vegetal (8 brick/dep x @ 4 horas cada bricke x 2 días) | und | 0 | 2.46 |  |  | 0 | 0 | 0
1.1103 | Carbon Vegetal (8 brick/dep x @ 4 horas cada bricke x 2 días) | kg | 0 | 4.55 |  |  | 0 | 0 | 0
1.1104 | Mano de Obra (Briketas) + Herramientas Manuales | und | 0 | 0.49445 |  |  | 0 | 0 | 0
1.12 | ENSAYOS DE CALIDAD, MATERIALES Y ESTUDIOS EN GENERAL |  |  |  | 0 |  |  |  |  | 48655.5
1.1201 | ENSAYOS DE CALIDAD PROBETAS DE CONCRETO | muestra | 499 | 90 |  | 90 | 44910 | 0 | 44910
1.1202 | ENSAYO DE PROCTOR MODIFICADO | muestra | 3 | 230 |  | 230 | 690 | 0 | 690
1.1203 | ENSAYO ESTANDAR DE CLASIFICACION | muestra | 3 | 172.5 |  | 172.5 | 517.5 | 0 | 517.5
1.1204 | ENSAYO DE DENSIDAD NATURAL | muestra | 12 | 57.5 |  | 57.5 | 690 | 0 | 690
1.1205 | MOVILIDADES Y VITAICOS ENSAYOS DENSIDAD DE CAMPO | glb | 3 | 276 |  | 276 | 828 | 0 | 828
1.1206 | ENSAYO INYECCION DE LECHADA MUROS ANCLADOS | muestra | 12 | 85 |  | 85 | 1020 | 0 | 1020
1.13 | OTROS | [8 empty] | 140731.28
1.1301 | DEMOLICION Y REPOSICION DE VEREDAS DE ACCESOS | m2 | 226.2 | 200 |  | 200 | 45240 | 0 | 45240
1.1302 | SUPERBOARD | m2 | 210.96 | 185 |  | 185 | 39027.6 | 0 | 39027.6
1.1303 | LLAVEROS (CONTROL) | mes | 4 | 14115.92 |  | 14115.92 | 56463.68 | 0 | 56463.68
|  |  | COSTO DIRECTO |  |  |  | 2878932.91 | 155653.44 | 3462633.31 | 3462633.31

## SEG
SEGURIDAD Y SALUD
Presupuesto | #REF!
Subpresupuesto | SEGURIDAD Y SALUD
Cliente | #REF!
Lugar | #REF!
Fecha | #REF!
ITEM | DESCRIPCION | UND | CANTIDAD | P.U. (PEN) | PARCIAL | TOTAL
02 | SEGURIDAD Y SALUD
2.01 | ELABORACIÓN, IMPLEMENTACIÓN Y ADMINISTRACIÓN DEL PLAN DE SEGURIDAD Y SALUD EN EL TRABAJO |  |  |  |  | 768718.8395
2.0101 | EQUIPOS DE PROTECCION INDIVIDUAL (STAFF Y OBREROS) | glb | 1 | 153265.8371 | 153265.8371
2.0102 | EQUIPOS DE PROTECCION COLECTIVA | glb | 1 | 182518.0024 | 182518.0024
2.0103 | MONITOREO DE AIRE Y RUIDO EN LA CONSTRUCCION (@ 6 MESES) | und | 4 | 900 | 3600
2.0104 | CONTROL DE POLVOS EN MOVIMIENTO DE TIERRAS (EXIGENCIA LEED) | mes | 0 | 1505 | 0
2.0105 | EXAMEN MÉDICO PRE-OCUPACIONAL | und | 190 | 130 | 24700
2.0106 | MALLA ANTICAIDAS (PERIMETRO EDIFICIO) | glb | 1 | 92334 | 92334
2.0107 | MALLA ANTICAIDAS (DUCTO DE ASCENSOR) | glb | 1 | 13850.1 | 13850.1
2.0108 | DESVIO DE TRANSITO (02 SEÑALERO x FRENTE) | mes | 22 | 13565.95 | 298450.9
2.02 | PREVENCIONISTAS |  |  |  |  | 222950
2.0201 | ASISTENTES DE PDR (01) | mes | 17 | 4455.36 | 75741.12
2.0202 | AYUDANTE DE PDR N°1 (01) | mes | 22 | 4033.12 | 88728.64
2.0203 | AYUDANTE DE PDR N°2 (01) | mes | 14.5 | 4033.12 | 58480.24
2.03 | SEGURIDAD POLICIAL |  |  |  |  | 8030
2.0301 | CAMARAS DE SEGURIDAD | glb | 1 | 5500 | 5500
2.0302 | SERVICIO MENSUAL MANTENIMIENTO | mes | 22 | 115 | 2530
|  |  | COSTO DIRECTO |  |  | 999698.8395

## GG
GASTOS GENERALES
Presupuesto | #REF!
Subpresupuesto | GASTOS GENERALES
Cliente | #REF!
Lugar | #REF!
Fecha | #REF!
ITEM | DESCRIPCION | UND | CANTIDAD | MESES | PRECIO (PEN) |  | PARCIAL | TOTAL
12 | GASTOS GENERALES
12.01 | PERSONAL STAFF | [6 empty] | 1962075
12.0101 | SUPERINTENDENCIA | mes | 1 | 22 | 6000 |  | 132000
12.0102 | INGENIERO RESIDENTE | mes | 1 | 23 | 19500 |  | 448500
12.0103 | INGENIERO DE OFICINA TECNICA | mes | 1 | 23 | 10500 |  | 241500
12.0104 | INGENIERO DE CAMPO | mes | 1 | 19 | 10500 |  | 199500
12.0105 | SUPERVISOR DE PROYECTOS | mes | 0 | 22 | 15000 |  | 0
12.0106 | INGENIERO DE CALIDAD | mes | 1 | 17 | 8550 |  | 145350
| INGENIERO DE CALIDAD JUNIOR | mes | 1 | 6 | 5250 |  | 31500
12.0107 | INGENIERO ELECTROMECANICO | mes | 0.5 | 17 | 10500 |  | 89250
12.0108 | ARQUITECTO DE ACABADOS | mes | 1 | 17 | 10500 |  | 178500
| ARQUITECTO DE ACABADOS JUNIOR | mes | 1 | 13.5 | 5250 |  | 70875
12.0109 | PREVENCIONISTA DE RIEGOS - SUBJEFE DE PDR | mes | 1 | 22 | 6750 |  | 148500
| ASISTENTES DE PDR (01) | mes | 0 | 17 | 4455.36 |  | 0
| AYUDANTE DE PDR N°1 (01) | mes | 0 | 22 | 4033.12 |  | 0
12.011 | ADMINISTRADOR DE OBRA | mes | 1 | 23 | 6450 |  | 148350
12.0111 | INGENIERO BIM | mes | 1 | 19 | 6750 |  | 128250
12.02 | PERSONAL TECNICO | [6 empty] | 694399.6
12.0201 | ASISTENTE (CAMPO/CALIDAD/ARQ) | mes | 2 | 12 | 4200 |  | 100800
12.0202 | MAESTRO DE OBRA | mes | 1 | 15 | 8010.5 |  | 120157.5
12.0203 | CAPATAZ DE OBRA ESTRUCTURAS | mes | 1 | 10 | 7105.8 |  | 71058
| CAPATAZ N°2 EST CASCO | mes | 0 | 6.5 | 7105.8 |  | 0
12.0204 | CAPATAZ DE OBRA ARQUITECTURA N°1 | mes | 1 | 14.5 | 7105.8 |  | 103034.1
| CAPATAZ DE OBRA ARQUITECTURA N°2 | mes | 0 | 14.5 | 7105.8 |  | 0
| ASISTENTE DE INSTALACIONES | mes | 0 | 17 | 3100 |  | 0
12.0205 | JEFE DE ALMACEN | mes | 1 | 23 | 5550 |  | 127650
| ASISTENTE DE ALMACEN | mes | 1 | 8 | 4500 |  | 36000
12.0206 | GUARDIAN DE OBRA Y PORTERIA | mes | 1 | 23 | 5900 |  | 135700
| VIGILANTE POLICIAL DE CIVIL (TURNO NOCHE) - SERA COBRADO COMO ADICIONAL | mes | 0 | 13.5 | 6880 |  | 0
12.03 | EQUIPO DE OFICINA DE LA OBRA | [6 empty] | 71560.93
12.0301 | COMPUTADORAS | mes |  |  |  |  | 24185.22
12.0302 | DISGREGADO DE COMPUTADORAS
12.03.02.01 | INGENIERO RESIDENTE | und | 1 | 23 | 92.31 | 2123.13
12.03.02.02 | INGENIERO DE OFICINA TECNICA | und | 1 | 23 | 92.31 | 2123.13
12.03.02.03 | INGENIERO DE CAMPO | und | 1 | 19 | 92.31 | 1753.89
12.03.02.05 | INGENIERO DE CALIDAD | und | 1 | 17 | 92.31 | 1569.27
12.03.02.06 | INGENIERO DE CALIDAD JUNIOR | und | 1 | 6 | 92.31 | 553.86
12.03.02.07 | INGENIERO ELECTROMECANICO | und | 0.5 | 17 | 92.31 | 784.635
12.03.02.09 | ARQUITECTO DE ACABADOS | und | 1 | 17 | 92.31 | 1569.27
12.03.02.10 | ARQUITECTO DE ACABADOS JUNIOR | und | 1 | 13.5 | 92.31 | 1246.185
12.03.02.12 | PREVENCIONISTA DE RIEGOS - SUBJEFE DE PDR | und | 1 | 22 | 92.31 | 2030.82
12.03.02.13 | ASISTENTES DE PDR (01) |  | 0 | 17 | 92.31 | 0
12.03.02.14 | AYUDANTE DE PDR N°1 (01) |  | 0 | 22 | 92.31 | 0
12.03.02.15 | ADMINISTRADOR DE OBRA | und | 1 | 23 | 92.31 | 2123.13
12.03.02.16 | INGENIERO BIM | und | 1 | 19 | 92.31 | 1753.89
12.03.02.17 | ASISTENTE (CAMPO/CALIDAD/ARQ) | und | 2 | 12 | 92.31 | 2215.44
12.03.02.19 | MAESTRO DE OBRA |  | 0 | 15 | 92.31 | 0
12.03.02.20 | CAPATAZ DE OBRA ESTRUCTURAS |  | 0 | 10 | 92.31 | 0
12.03.02.21 | CAPATAZ N°2 EST CASCO |  | 0 | 6.5 | 92.31 | 0
12.03.02.22 | CAPATAZ DE OBRA ARQUITECTURA N°1 |  | 0 | 14.5 | 92.31 | 0
12.03.02.23 | CAPATAZ DE OBRA ARQUITECTURA N°2 |  | 0 | 14.5 | 92.31 | 0
12.03.02.24 | ASISTENTE DE INSTALACIONES |  | 0 | 17 | 92.31 | 0
12.03.02.26 | JEFE DE ALMACEN | und | 1 | 23 | 92.31 | 2123.13
12.03.02.27 | ASISTENTE DE ALMACEN | und | 1 | 8 | 92.31 | 738.48
12.03.02.28 | TOPOGRAFO 1 (cuadrilla 1) | und | 1 | 12 | 92.31 | 1107.72
12.03.02.29 | TOPOGRAFO 2 (cuadrilla 2) | und | 1 | 4 | 92.31 | 369.24
12.03.03 | IMPRESORA A3 | mes | 1 | 22 | 135 |  | 2970
12.03.04 | COMUNICACION (CELULARES) | mes |  |  |  |  | 17160
12.03.05 | DISGREGADO DE CELULARES
12.03.05.01 | INGENIERO RESIDENTE |  | 1 | 23 | 65 | 1495
12.03.05.02 | INGENIERO DE OFICINA TECNICA |  | 1 | 23 | 65 | 1495
12.03.05.03 | INGENIERO DE CAMPO |  | 1 | 19 | 65 | 1235
12.03.05.05 | INGENIERO DE CALIDAD |  | 1 | 17 | 65 | 1105
12.03.05.06 | INGENIERO DE CALIDAD JUNIOR |  | 1 | 6 | 65 | 390
12.03.05.07 | INGENIERO ELECTROMECANICO |  | 0.5 | 17 | 65 | 552.5
12.03.05.09 | ARQUITECTO DE ACABADOS |  | 1 | 17 | 65 | 1105
12.03.05.10 | ARQUITECTO DE ACABADOS JUNIOR |  | 1 | 13.5 | 65 | 877.5
12.03.05.12 | PREVENCIONISTA DE RIEGOS - SUBJEFE DE PDR |  | 1 | 22 | 65 | 1430
12.03.05.13 | ASISTENTES DE PDR (01) |  | 0 | 17 | 65 | 0
12.03.05.14 | AYUDANTE DE PDR N°1 (01) |  | 0 | 22 | 65 | 0
12.03.05.15 | ADMINISTRADOR DE OBRA |  | 1 | 23 | 65 | 1495
12.03.05.16 | PERSONAL TECNICO |  | 0 | 0 | 65 | 0
12.03.05.17 | ASISTENTE (CAMPO/CALIDAD/ARQ) |  | 2 | 12 | 65 | 1560
12.03.05.19 | MAESTRO DE OBRA |  | 0 | 15 | 65 | 0
12.03.05.20 | CAPATAZ DE OBRA ESTRUCTURAS |  | 0 | 10 | 65 | 0
12.03.05.21 | CAPATAZ N°2 EST CASCO |  | 0 | 6.5 | 65 | 0
12.03.05.22 | CAPATAZ DE OBRA ARQUITECTURA N°1 |  | 0 | 14.5 | 65 | 0
12.03.05.23 | CAPATAZ DE OBRA ARQUITECTURA N°2 |  | 0 | 14.5 | 65 | 0
12.03.05.24 | ASISTENTE DE INSTALACIONES |  | 0 | 17 | 65 | 0
12.03.05.25 | JEFE DE ALMACEN |  | 1 | 23 | 65 | 1495
12.03.05.26 | ASISTENTE DE ALMACEN |  | 1 | 8 | 65 | 520
12.03.05.27 | ASISTENTES DE PDR (01)- ENTRA DESPUES DE LA CIM HASTA EL FINAL |  | 1 | 19 | 65 | 1235
12.03.05.28 | AYUDANTE DE PDR N°1 (01) |  | 1 | 10 | 65 | 650
12.03.05.29 | AYUDANTE DE PDR N°2 (01) |  | 1 | 8 | 65 | 520
12.03.06 | COMUNICACION (RADIOS) | und | 17 | 1 | 515.63 |  | 8765.71
12.03.07 | COMUNICACION TELEFONO EXTERNO / INTERNET | und | 1 | 22 | 240 |  | 5280
12.03.08 | ESCRITORIOS Y SILLAS (CONTRATISTA) | und | 18 | 1 | 250 |  | 4500
12.03.09 | MESAS DE TRABAJO Y DE REUNION | und | 1 | 2 | 500 |  | 1000
12.03.10 | UTILES DE OFICINA Y ECONOMATO | glb | 1 | 22 | 350 |  | 7700
12.04 | VARIOS | [6 empty] | 799910.97
12.04.01 | INSUMOS PARA LIMPIEZA | mes | 1 | 22 | 250 |  | 5500
12.04.02 | PERSONAL DE LIMPIEZA (OFICINAS) | mes | 0.5 | 22 | 1950 |  | 21450
12.04.03 | FOTOCOPIADO | mes | 1 | 22 | 300 |  | 6600
12.04.04 | COPIA DE PLANOS Y PLANOS DE REPLANTEO DE OBRA | mes | 1 | 22 | 450 |  | 9900
12.04.05 | PLANOS Y EXPEDIENTE FIRMA DE CONTRATO (3 COPIAS) | mes | 1 | 3 | 1200 |  | 3600
12.04.06 | DOSSIER DE CALIDAD | glb | 1 | 1 | 2400 |  | 2400
12.04.07 | GASTOS ADMINISTRATIVOS | mes | 1 | 22 | 500 |  | 11000
12.04.08 | AGUA POTABLE PARA PERSONAL | mes | 1 | 22 | 784 |  | 17248
12.04.09 | BOTIQUIN DE OBRA | mes | 1 | 2 | 300 |  | 600
12.04.10 | MANTENIMIENTO DE EQUIPOS PROPIO | glb | 1 | 1 | 3000 |  | 3000
12.04.11 | MOVILIDAD | mes | 1 | 22 | 500 |  | 11000
12.04.12 | CONTRIBUCION OFICINA CENTRAL | mes | 1 | 22 | 20000 |  | 440000
12.04.12 | GASTOS POSTVENTA (0.5% DE CD) | mes | 1 | 0.5% | 50432593.26 |  | 252162.97
12.04.13 | GASTOS NOTARIALES PARA INSPECCION DE VECINOS | glb | 1 | 1 | 6250 |  | 6250
12.04.14 | ATENCION RECLAMO VECINOS (PARTIDA ABIERTA) | glb | 0 | 1 | 0 |  | 0
12.04.15 | PERMISOS VARIOS (CIERRE DE VIAS, MONTAJE Y DESMONTAJE DE GRUA Y TRAMITES MUNICIPALES) | glb | 1 | 2 | 4600 |  | 9200
12.04.16 | GESTION - LUZ DEL SUR, SEDAPAL | glb | 0 | 1 | 4500 |  | 0
12.05 | PAZ SOCIAL | [6 empty] | 0
12.05.01 | PAZ SOCIAL - PARTIDA ADMINISTRADA | mes | 0 | 12 | 2800 |  | 0
12.06 | GASTOS FIJOS | [6 empty] | 401252.75
12.06.01 | POLIZA CAR+RC | glb | 1 | 1 | 107682.72 |  | 107682.72
12.06.02 | POLIZA 3D | glb | 1 | 1 | 2000 |  | 2000
12.06.03 | CARTA FIANZA POR ADELANTO (TEA 3%) | mes | 0 | 23 | 24547.8204 |  | 0
12.06.04 | CARTA FIANZA POR FIEL CUMPLIMIENTO 10% (Tea 3%) | mes | 0 | 23 | 16929.5313 |  | 0
12.06.05 | CARTA FIANZA POR CALIDAD Y GARANTIA | mes | 0 | 12 | 8464.7657 |  | 0
12.06.06 | COSTO RETENCION FONDO GARANTIA 5 % | mes | 0 | 23 | 8464.7657 |  | 0
12.06.07 | COSTO FINANCIERO DE CAPITAL DE TRABAJO | glb | 0 | 1 | 16500 |  | 0
12.06.08 | SCTR (Pensión y Salud) - Staff Obra | mes |  |  |  |  | 24892.74
12.06.09 | DISGREGADO DE SCTR
12.06.09.01 | SUPERINTENDENCIA |  | 1 | 22 | 6000 | 1056
12.06.09.02 | INGENIERO RESIDENTE |  | 1 | 23 | 19500 | 3588
12.06.09.03 | INGENIERO DE OFICINA TECNICA |  | 1 | 23 | 10500 | 1932
12.06.09.04 | INGENIERO DE CAMPO |  | 1 | 19 | 10500 | 1596
12.06.09.06 | INGENIERO DE CALIDAD |  | 1 | 17 | 8550 | 1162.8
12.06.09.07 | INGENIERO DE CALIDAD JUNIOR |  | 1 | 6 | 5250 | 252
12.06.09.08 | INGENIERO ELECTROMECANICO |  | 0.5 | 17 | 10500 | 714
12.06.09.10 | ARQUITECTO DE ACABADOS |  | 1 | 17 | 10500 | 1428
12.06.09.11 | ARQUITECTO DE ACABADOS JUNIOR |  | 1 | 13.5 | 5250 | 567
12.06.09.13 | PREVENCIONISTA DE RIEGOS - SUBJEFE DE PDR |  | 1 | 22 | 6750 | 1188
12.06.09.14 | ASISTENTES DE PDR (01) |  | 0 | 17 | 4455.36 | 0
12.06.09.15 | AYUDANTE DE PDR N°1 (01) |  | 0 | 22 | 4033.12 | 0
12.06.09.16 | ADMINISTRADOR DE OBRA |  | 1 | 23 | 6450 | 1186.8
12.06.09.17 | INGENIERO BIM |  | 1 | 19 | 6750 | 1026
12.06.09.18 | ASISTENTE (CAMPO/CALIDAD/ARQ) |  | 2 | 12 | 4200 | 806.4
12.06.09.20 | MAESTRO DE OBRA |  | 1 | 15 | 8010.5 | 961.26
12.06.09.21 | CAPATAZ DE OBRA ESTRUCTURAS |  | 1 | 10 | 7105.8 | 568.464
12.06.09.22 | CAPATAZ N°2 EST CASCO |  | 0 | 6.5 | 7105.8 | 0
12.06.09.23 | CAPATAZ DE OBRA ARQUITECTURA N°1 |  | 1 | 14.5 | 7105.8 | 824.2728
12.06.09.24 | CAPATAZ DE OBRA ARQUITECTURA N°2 |  | 0 | 14.5 | 7105.8 | 0
12.06.09.25 | ASISTENTE DE INSTALACIONES |  | 0 | 17 | 3100 | 0
12.06.09.26 | JEFE DE ALMACEN |  | 1 | 23 | 5550 | 1021.2
12.06.09.27 | ASISTENTE DE ALMACEN |  | 1 | 8 | 4500 | 288
12.06.09.28 | GUARDIAN DE OBRA Y PORTERIA |  | 1 | 23 | 5900 | 1085.6
12.06.09.29 | VIGILANTE POLICIAL DE CIVIL (TURNO NOCHE) - SERA COBRADO COMO ADICIONAL |  | 0 | 13.5 | 6880 | 0
12.06.09.30 | ASISTENTES DE PDR (01) - ENTRA DESPUES DE LA CIM HASTA EL FINAL |  | 1 | 13.5 | 3989.44 | 430.8595
12.06.09.31 | AYUDANTE DE PDR N°1 (01) |  | 1 | 17 | 3602.56 | 489.9482
12.06.09.32 | AYUDANTE DE PDR N°2 (01) |  | 1 | 5 | 3602.56 | 144.1024
12.06.09.33 | TOPOGRAFO 1 (cuadrilla 1) |  | 1 | 11 | 11930.06 | 1049.8453
12.06.09.34 | TOPOGRAFO 2 (cuadrilla 2) |  | 1 | 11 | 9256 | 814.528
12.06.09.35 | TOPOGRAFO 3 (cuadrilla 3) |  | 1 | 11 | 8087.04 | 711.6595
12.06.10 | SCTR (Pensión y Salud) - Personal Obrero | mes | 22 | 80 | 56.4 |  | 99264
12.06.11 | Seguro de Vida Ley - Staff Obra | mes | 22 | 18.5 | 20.3 |  | 8262.1
12.06.12 | Seguro de Vida Ley - Personal Obrero | mes | 22 | 80 | 13.63 |  | 23988.8
12.06.13 | GASTOS FINANCIEROS - ITF - 0.005% | glb | 1 | 1 | 3385.9063 |  | 3385.91
12.06.14 | SENCICO | glb | 1 | 1 | 114776.48 |  | 114776.48
12.06.15 | LICENCIA SOFTWARE | glb | 1 | 1 | 17000 |  | 17000
[5 empty] | COSTO DIRECTO |  | 3929199.25 | 3929199.25

## EST SOTANO
ESTRUCTURAS SÓTANOS
Presupuesto | #REF!
Subpresupuesto | ESTRUCTURAS SÓTANOS
Cliente | #REF!
Lugar | #REF!
Fecha | #REF!
PARTIDAS ABIERTAS
ITEM | DESCRIPCION | UND | METRADO | P.U. (PEN) | P.U. (USD) | P.U. TOTAL (PEN) | PRECIO PARCIAL (PEN) | PRECIO PARCIAL (USD) | PRECIO TOTAL (PEN) | TOTAL | P.U. (PEN) | PRECIO PARCIAL (PEN) | P.U. (PEN) | PRECIO PARCIAL (PEN) | P.U. (USD) | PRECIO PARCIAL (USD)
03 | ESTRUCTURAS SÓTANOS
3.01 | OBRAS PRELIMINARES MOVIMIENTOS DE TIERRA | [8 empty] | 47280
3.0101 | MOVILIZACION Y DESMOVILIZACION DE EQUIPOS MOVIMIENTO TIERRAS | glb | 1 | 6000 |  | 6000 | 6000 | 0 | 6000
3.0102 | EXTRACCION DE EQUIPOS MOVIMIENTO TIERRAS CON GRUAS | glb | 2 | 6000 |  | 6000 | 12000 | 0 | 12000
3.0103 | INSTALACION Y DESISTALACION DE PLATAFORMA | glb | 1 | 11000 |  | 11000 | 11000 | 0 | 11000
3.0104 | EXTRACCION DE EQUIPOS PERFORACION CON GRUAS | glb | 4 |  | 720 | 2700 | 0 | 2880 | 10800
3.0105 | CONTROL DE POLVOS (AGUA EN CISTERNA) | vje | 22 | 340 |  | 340 | 7480 | 0 | 7480
3.02 | MOVIMIENTO DE TIERRAS | [8 empty] | 937375.07
3.0201 | EXCAVACIÓN Y ELIMINACIÓN MASIVA POR NIVEL
3.0201 | CORTE Y ELIMINACION DE +0.00 a -3.80 (SOTANO 01) | m3 | 5291.24 | 23 |  | 23 | 121698.52 | 0 | 121698.52
3.0201 | CORTE Y ELIMINACION DE -3.88 a -6.68 (SOTANO 02) | m3 | 3823.35 | 24 |  | 24 | 91760.4 | 0 | 91760.4
3.0201 | CORTE Y ELIMINACION DE -6.68 a -9.40 (SOTANO 03) | m3 | 3823.35 | 25 |  | 25 | 95583.75 | 0 | 95583.75
3.0201 | CORTE Y ELIMINACION DE -9.40 a -12.20 (SOTANO 04) | m3 | 3823.35 | 28 |  | 28 | 107053.8 | 0 | 107053.8
3.0201 | CORTE Y ELIMINACION DE -12.28 a -15,08 (SOTANO 05) | m3 | 3823.35 | 28 |  | 28 | 107053.8 | 0 | 107053.8
3.0201 | CORTE Y ELIMINACION DE -15,08 a -18,28 (SOTANO 06) CON BALDE Y GRUA | m3 | 2847.93 | 38 |  | 38 | 108221.34 | 0 | 108221.34
3.0202 | EXCAVACIÓN Y ELIMINACIÓN LOCALIZADA |  |  |  |  | 0 | 0 | 0 | 0
3.0202 | EXCAVACION Y ELIIMINACION DE ZAPATAS Y CIMIENTOS (N -20,87) CON BALDE Y GRUA | m3 | 568.11 | 38 |  | 38 | 21588.18 | 0 | 21588.18
3.0202 | EXCAVACION Y ELIIMINACION DE CISTERNA Y CUARTO DE BOMBAS (N -20.80) CON BALDE Y GRUA | m3 | 1298.68 | 38 |  | 38 | 49349.84 | 0 | 49349.84
3.0202 | EXCAVACION LOCALIZADA PARA VIGAS DE CIMENTACION | m3 | 2.6 | 40.72 |  | 40.72 | 105.87 | 0 | 105.87
3.0202 | EXCAVACION LOCALIZADA PARA CIMIENTOS (BATEA DE CIMENTACION) | m3 | 3.49 | 40.72 |  | 40.72 | 142.11 | 0 | 142.11
3.0202 | EXCAVACION LOCALIZADA PARA POZO SUMIDERO Y TRAMPA DE GRASA | m3 | 3.74 | 40.72 |  | 40.72 | 152.29 | 0 | 152.29
3.0202 | EXCAVACION LOCALIZADA PARA FALSA ZAPATA | m3 | 87.16 | 40.72 |  | 40.72 | 3549.16 | 0 | 3549.16
3.0202 | ACARREO Y ELIMINACION DE MATERIAL EXCEDENTE | m3 | 126.09 | 38.52 |  | 38.52 | 4856.99 | 0 | 4856.99
3.0203 | ELIMINACIÓN DE CIMENTACIÓN EXISTENTE
3.0203 | DEMOLICIÓN DE CIMENTACIÓN DE VECINOS | ml | 0 | 75 |  | 75 | 0 | 0 | 0
3.0203 | ELIMINACIÓN DE CIMENTACIÓN | m3 | 0 | 35 |  | 35 | 0 | 0 | 0
3.0204 | RELLENO Y COMPACTACIÓN
3.0204 | RELLENO COMPACTADO CON MATERIAL PROPIO | m3 | 106.37 | 54.02 |  | 54.02 | 5746.11 | 0 | 5746.11
3.0204 | RELLENO BAJO RAMPA CON MATERIAL PROPIO | m3 | 238.86 | 54.02 |  | 54.02 | 12903.22 | 0 | 12903.22
3.0205 | NIVELACIÓN, APISONADO Y BASE DE AFIRMADO |  |  |  |  | 0 | 0 | 0 | 0
3.0205 | NIVELACION Y COMPACTACION DE SUBRASANTE | m2 | 1313.23 | 6.6 |  | 6.6 | 8667.32 | 0 | 8667.32
3.0205 | BASE DE AFIRMADO COMPACTADO, E=20CM (conforme a EMS) | m2 | 1313.23 | 40.95 |  | 40.95 | 53776.77 | 0 | 53776.77
3.0206 | OTROS |  |  |  |  | 0 | 0 | 0 | 0
3.0206 | ALQUILER DE EXCAVADORA MOVIMIENTO DE DADOS, RAMPA, ETC | hm | 500 | 250 |  | 250 | 125000 | 0 | 125000
3.0206 | VIGIA P/MAQ EXCAVADORA DURANTE LA EXCAVACION | mes | 5 | 4033.12 |  | 4033.12 | 20165.6 | 0 | 20165.6
3.03 | CONCRETO SIMPLE | [8 empty] | 56656.43
3.0301 | SOLADOS
3.0301 | CONCRETO PREMEZCLADO, CEMENTO TIPO I, SOLADO f'c=100 kg/cm2 | m2 | 891.39 | 29.14 |  | 29.14 | 25975.1 | 0 | 25975.1
3.0302 | FALSA ZAPATA
3.0302 | CONCRETO PREMEZCLADO, CEMENTO TIPO I, FALZA ZAPATAS 1:12 + 30%P.G. | m3 | 87.16 | 298.75 |  | 298.75 | 26039.05 | 0 | 26039.05
3.0302 | ENCOFRADO DE FALSA ZAPATAS | m2 | 107.96 | 43 |  | 43 | 4642.28 | 0 | 4642.28
3.04 | CONCRETO ARMADO | [8 empty] | 5795976.0825
3.0401 | CIMIENTOS ARMADOS MURO PANTALLA
3.0401 | CONCRETO PREMEZCLADO, CEMENTO TIPO I, CIMIENTOS REFORZADOS f'c=210 kg/cm2 | m3 | 0 | 475.42 |  | 475.42 | 0 | 0 | 0
3.0401 | CONCRETO PREMEZCLADO, CEMENTO TIPO I, CIMIENTOS REFORZADOS f'c=280 kg/cm2 | m3 | 108.41 | 521.98 |  | 521.98 | 56587.85 | 0 | 56587.85 |  |  |  | 427.58 | 46353.9478
3.0401 | ENCOFRADO Y DESENCOFRADO PARA CIMIENTOS REFORZADOS | m2 | 112.88 | 45 |  | 45 | 5079.6 | 0 | 5079.6
3.0401 | ACERO DE REFUERZO FY= 4200 kg/cm2, GRADO 60 (MURO PANTALLA) | kg | 8826.94 | 1.15 | 0.94 | 4.68 | 10150.98 | 8297.32 | 41265.93 | [5 empty] | 0.94 | 8297.3236
3.0401 | CURADO DE ELEMENTOS ESTRUCTURALES EXPUESTOS | m2 | 281.92 | 1.5 |  | 1.5 | 422.88 | 0 | 422.88
3.0401 | PINTURA ASFALTICA EN CIMENTACIONES | m2 | 281.92 | 20.27 |  | 20.27 | 5714.52 | 0 | 5714.52
3.0402 | MURO PANTALLA (ANCLADO)
3.0402 | CONCRETO PREMEZCLADO, CEMENTO TIPO I, MURO PANTALLA f'c=210 kg/cm2 (a 3 días) | m3 | 1079.64 | 637.69 |  | 637.69 | 688475.63 | 0 | 688475.63 |  |  |  | 572.6 | 618201.864
3.0402 | CONCRETO PREMEZCLADO, CEMENTO TIPO I, MURO PANTALLA f'c=245 (columnas embebidas) | m3 | 31.07 | 637.69 |  | 637.69 | 19813.03 | 0 | 19813.03 |  |  |  | 572.6 | 17790.682
3.0402 | CONCRETO PREMEZCLADO, CEMENTO TIPO I, MURO PANTALLA f'c=350 (columnas embebidas) | m3 | 126.29 | 637.69 |  | 637.69 | 80533.87 | 0 | 80533.87 |  |  |  | 572.6 | 72313.654
3.0402 | CONCRETO PREMEZCLADO, CEMENTO TIPO I, MURO PANTALLA f'c=420 (columnas embebidas) | m3 | 12.42 | 637.69 |  | 637.69 | 7920.11 | 0 | 7920.11 |  |  |  | 572.6 | 7111.692
3.0402 | CONCRETO PREMEZCLADO, CEMENTO TIPO I, MURO PANTALLA f'c=280 kg/cm2 , w/c = 0,45 (Cisterna) | m3 | 17.05 | 637.62 |  | 637.62 | 10871.42 | 0 | 10871.42 |  |  |  | 572.53 | 9761.6365
3.0402 | ENCOFRADO Y DESENCOFRADO PARA MURO PANTALLA | m2 | 3151.2 | 58 |  | 58 | 182769.6 | 0 | 182769.6
3.0402 | ENCOFRADO Y DESENCOFRADO LATERALES | m2 | 268.4 | 50.5 |  | 50.5 | 13554.2 | 0 | 13554.2
3.0402 | ACERO DE REFUERZO FY= 4200 kg/cm2, GRADO 60 (MURO PANTALLA) | kg | 156740.89 | 1.15 | 0.94 | 4.68 | 180252.02 | 147336.44 | 732763.67 | [5 empty] | 0.94 | 147336.4366
3.0402 | RECARGO POR CONSUMO MINIMO DE BOMBA | m3 | 246 | 37.5 |  | 37.5 | 9225 | 0 | 9225
3.0402 | CONCRETO PREMEZCLADO, CEMENTO TIPO I, EN CACHIMBAS f'c=210 kg/cm2 A 3 DIAS | m3 | 71.04 | 507.56 |  | 507.56 | 36057.06 | 0 | 36057.06 |  |  |  | 429.46 | 30508.8384
3.0402 | ENCOFRADO Y DESENCOFRADO DE CACHIMBAS | m2 | 284.16 | 50 |  | 50 | 14208 | 0 | 14208
3.0402 | PICADO DE CACHIMBAS DE MUROS PANTALLAS | m3 | 71.04 | 107.56 |  | 107.56 | 7641.06 | 0 | 7641.06
3.0402 | PICADO DE PESTAÑAS DE ORIFICIO DE ANCLAJE | und | 114 | 34.76 |  | 34.76 | 3962.64 | 0 | 3962.64
3.0402 | TECNOPOR EN ENCUENTRO DE LOSAS CON MURO PANTALLA | ml | 850.85 | 10.88 |  | 10.88 | 9257.25 | 0 | 9257.25
3.0402 | RETIRO DE TECNOPOR Y ESCARIFICADO EN ENCUENTRO DE LOSAS CON MURO PANTALLA | ml | 850.85 | 7.76 |  | 7.76 | 6602.6 | 0 | 6602.6
3.0402 | EPOXICO DE UNION Y ESCARIFICADO ENTRE LOSAS DE TECHO DE SOTANOS Y MURO PANTALLA | ml | 850.85 | 45.27 |  | 45.27 | 38517.98 | 0 | 38517.98
3.0402 | PERFILADO DE BANQUETAS Y TALUDES | m2 | 3151.2 | 7.5 |  | 7.5 | 23634 | 0 | 23634
3.0402 | PAÑETEO DE MUROS PANTALLA | m2 | 3151.2 | 16.8 |  | 16.8 | 52940.16 | 0 | 52940.16
3.0402 | PLASTICO CONTRA TERRENO | m2 | 3151.2 | 2.55 |  | 2.55 | 8035.56 | 0 | 8035.56
3.0402 | ANCLAJE 1/2", ENCUENTRO DE LOSAS CON MUROS | und | 2128 | 34.56 | 0.78 | 37.49 | 73543.68 | 1659.84 | 79768.08
3.0402 | RESANE DE ORIFICIO DE ANCLAJE | und | 114 | 51.4 |  | 51.4 | 5859.6 | 0 | 5859.6
3.0402 | RESANE DE CACHIMBAS | ml | 850.85 | 24.98 |  | 24.98 | 21254.23 | 0 | 21254.23
3.0402 | CURADO DE ELEMENTOS ESTRUCTURALES EXPUESTOS | m2 | 3151.2 | 1.5 |  | 1.5 | 4726.8 | 0 | 4726.8
3.0403 | MURO PERIMETRAL (SIN ANCLAJES)
3.0403 | CONCRETO PREMEZCLADO, CEMENTO TIPO I, MURO PERIMETRAL f'c=210 kg/cm2 | m3 | 0 | 453.94 |  | 453.94 | 0 | 0 | 0 |  |  |  |  | 0
3.0403 | CONCRETO PREMEZCLADO, CEMENTO TIPO I, MURO PERIMETRAL f'c=280 kg/cm2 | m3 | 0 | 485.86 |  | 485.86 | 0 | 0 | 0 |  |  |  |  | 0
3.0403 | ENCOFRADO Y DESENCOFRADO DE MUROS Y PLACAS | m2 | 0 | 43.7 |  | 43.7 | 0 | 0 | 0
3.0403 | ENCOFRADO Y DESENCOFRADO DE MUROS Y PLACAS DOBLE ALTURA | m2 | 0 | 48.7 |  | 48.7 | 0 | 0 | 0
3.0403 | ACERO DE REFUERZO FY= 4200 kg/cm2, GRADO 60 | kg | 0 | 1.15 | 0.94 | 4.68 | 0 | 0 | 0 | [5 empty] | 0.94 | 0
3.0403 | CURADO DE ELEMENTOS ESTRUCTURALES EXPUESTOS | m2 | 0 | 1.5 |  | 1.5 | 0 | 0 | 0
3.0404 | ANCLAJES DE MURO PANTALLA (FLESAN)
3.0404 | MOVILIZACIÓN Y DESMOVILIZACIÓN DE ANCLAJES | vje | 4 | 0 | 1200 | 4500 | 0 | 4800 | 18000
3.0404 | PERFORACIÓN, SUMINISTRO, INSTALACIÓN, INYECCIÓN DE LECHADA DE ANCLAJES POSTENSADOS TEMPORALES | und | 114 | 0 | 1034.9 | 3880.88 | 0 | 117978.6 | 442419.75
3.0404 | BOLSAS DE CEMENTO PARA TENSADO DE ANCLAJES (inc bolsa de cemento) | bls | 0 | 22.54 |  | 22.54 | 0 | 0 | 0
3.0405 | ZAPATAS Y CIMIENTOS ARMADO
3.0405 | CONCRETO PREMEZCLADO, CEMENTO TIPO I, ZAPATAS f'c=280 kg/cm2 | m3 | 261.2 | 401.81 |  | 401.81 | 104952.77 | 0 | 104952.77 |  |  |  | 374.14 | 97725.368
3.0405 | ENCOFRADO Y DESENCOFRADO PARA ZAPATAS | m2 | 224.55 | 47 |  | 47 | 10553.85 | 0 | 10553.85
3.0405 | ACERO DE REFUERZO FY= 4200 kg/cm2, GRADO 60 | kg | 22706.09 | 1.15 | 0.94 | 4.68 | 26112 | 21343.72 | 106150.95 | [5 empty] | 0.94 | 21343.7246
3.0405 | CURADO DE ELEMENTOS ESTRUCTURALES EXPUESTOS | m2 | 571.11 | 1.5 |  | 1.5 | 856.67 | 0 | 856.67
3.0405 | PINTURA ASFALTICA EN CIMENTACIONES | m2 | 571.11 | 20.27 |  | 20.27 | 11576.4 | 0 | 11576.4
3.0406 | VIGAS DE CIMENTACION
3.0406 | CONCRETO PREMEZCLADO, CEMENTO TIPO I, VIGAS DE CIMENTACION f'c=280 kg/cm2 | m3 | 2.84 | 421.2 |  | 421.2 | 1196.21 | 0 | 1196.21 |  |  |  | 372.3 | 1057.332
3.0406 | ENCOFRADO Y DESENCOFRADO PARA VIGAS DE CIMENTACION | m2 | 15.47 | 47 |  | 47 | 727.09 | 0 | 727.09
3.0406 | ACERO DE REFUERZO FY= 4200 kg/cm2, GRADO 60 | kg | 1122.77 | 1.15 | 0.94 | 4.68 | 1291.19 | 1055.4 | 5248.94 | [5 empty] | 0.94 | 1055.4038
3.0406 | CURADO DE ELEMENTOS ESTRUCTURALES EXPUESTOS | m2 | 15.47 | 1.5 |  | 1.5 | 23.21 | 0 | 23.21
3.0406 | TECNOPOR EN VIGA DE CIMENTACION | m2 | 3.46 | 12.57 |  | 12.57 | 43.49 | 0 | 43.49
3.0406 | PINTURA ASFALTICA EN CIMENTACIONES | m2 | 18.93 | 20.27 |  | 20.27 | 383.71 | 0 | 383.71
3.0407 | CIMIENTO Y SOBRECIMIENTO TABIQUERIA
3.0407 | CONCRETO PREMEZCLADO, CEMENTO TIPO I, FALZA ZAPATAS 1:12 + 30%P.G. | m3 | 4.37 | 298.75 |  | 298.75 | 1305.54 | 0 | 1305.54 |  |  |  |  | 0
3.0407 | ENCOFRADO Y DESENCOFRADO DE SOBRECIMIENTOS | m2 | 11.64 | 44.2 |  | 44.2 | 514.49 | 0 | 514.49
3.0407 | CURADO DE ELEMENTOS ESTRUCTURALES EXPUESTOS | m2 | 11.64 | 1.5 |  | 1.5 | 17.46 | 0 | 17.46
3.0408 | LOSA SOBRE TERRENO (E=15 CM)
3.0408 | CONCRETO PREMEZCLADO, CEMENTO TIPO I, LOSA DE PISO, H=15CM, f'c=210 kg/cm2 | m3 | 144.83 | 511.06 |  | 511.06 | 74016.82 | 0 | 74016.82 |  |  |  | 356.19 | 51586.9977
| ENCOFRADO DE LOSA DE PISO | ml | 400.75 |  |  | 0 | 0 | 0 | 0
3.0408 | ACERO DE REFUERZO FY= 4200 kg/cm2, GRADO 60 | kg | 354.35 | 1.15 | 0.94 | 4.68 | 407.5 | 333.09 | 1656.59 | [5 empty] | 0.94 | 333.089
3.0408 | CURADO DE ELEMENTOS ESTRUCTURALES EXPUESTOS | m2 | 991.31 | 1.5 |  | 1.5 | 1486.97 | 0 | 1486.97
3.0409 | JUNTAS DE LOSA DE PISO |  | 0
3.0409 | JUNTA DE CONSTRUCCION (J.D) | ml | 400.75 | 31.24 |  | 31.24 | 12519.43 | 0 | 12519.43
3.0409 | JUNTA DE AISLAMIENTO (EN BORDES DE COLUMNAS Y EXTREMOS) | ml | 131.99 | 23.08 |  | 23.08 | 3046.33 | 0 | 3046.33
3.0409 | JUNTA ASERRADA (J.C) | ml | 129.64 | 16.31 |  | 16.31 | 2114.43 | 0 | 2114.43
3.041 | CIMIENTOS DE CISTERNA
3.041 | CONCRETO PREMEZCLADO, CEMENTO TIPO I, CIMIENTOS REFORZADOS f'c=280 kg/cm2 | m3 | 53.86 | 521.98 |  | 521.98 | 28113.84 | 0 | 28113.84 |  |  |  | 427.58 | 23029.4588
3.041 | ENCOFRADO Y DESENCOFRADO PARA CIMIENTOS REFORZADOS | m2 | 166.04 | 45 |  | 45 | 7471.8 | 0 | 7471.8
3.041 | ACERO DE REFUERZO FY= 4200 kg/cm2, GRADO 60 | kg | 2969.27 | 1.15 | 0.94 | 4.68 | 3414.66 | 2791.11 | 13881.32 | [5 empty] | 0.94 | 2791.1138
3.041 | CURADO DE ELEMENTOS ESTRUCTURALES EXPUESTOS | m2 | 219.9 | 1.5 |  | 1.5 | 329.85 | 0 | 329.85
3.0411 | LOSA PISO DE CISTERNA
3.0411 | CONCRETO PREMEZCLADO, CEMENTO TIPO I, CISTERNA f'c=280 kg/cm2 (W/C=0.50). Por procedimiento constructivo | m3 | 48.45 | 481.45 |  | 481.45 | 23326.25 | 0 | 23326.25 |  |  |  | 432.55 | 20957.0475
3.0411 | ACERO DE REFUERZO FY= 4200 kg/cm2, GRADO 60 | kg | 3111.66 | 1.15 | 0.94 | 4.68 | 3578.41 | 2924.96 | 14547.01 | [5 empty] | 0.94 | 2924.9604
3.0411 | CURADO DE ELEMENTOS ESTRUCTURALES EXPUESTOS | m2 | 321.92 | 1.5 |  | 1.5 | 482.88 | 0 | 482.88
3.0412 | MUROS DE CISTERNA
3.0412 | CONCRETO PREMEZCLADO, CEMENTO TIPO I, CISTERNA f'c=280 kg/cm2 (W/C=0.50). Por procedimiento constructivo | m3 | 96.28 | 481.45 |  | 481.45 | 46354.01 | 0 | 46354.01 |  |  |  | 432.55 | 41645.914
3.0412 | CONCRETO PREMEZCLADO, CEMENTO TIPO I, CISTERNA f'c=350 kg/cm2 (W/C=0.50). Por procedimiento constructivo | m3 | 31.36 | 484.6 |  | 484.6 | 15197.06 | 0 | 15197.06 |  |  |  | 435.7 | 13663.552
3.0412 | ENCOFRADO Y DESENCOFRADO DE CISTERNA DOBLE ALTURA | m2 | 686.14 | 51.1 |  | 51.1 | 35061.75 | 0 | 35061.75
3.0412 | ACERO DE REFUERZO FY= 4200 kg/cm2, GRADO 60 | kg | 14911.14 | 1.15 | 0.94 | 4.68 | 17147.81 | 14016.47 | 69709.57 | [5 empty] | 0.94 | 14016.4716
3.0412 | CURADO DE ELEMENTOS ESTRUCTURALES EXPUESTOS | m2 | 686.14 | 1.5 |  | 1.5 | 1029.21 | 0 | 1029.21
3.0412 | JUNTA DE WATER STOP 6" | ml | 112.5 | 30.79 |  | 30.79 | 3463.88 | 0 | 3463.88
3.0413 | MUROS CAMARA DE DESAGUE Y POZO SUMIDERO
3.0413 | CONCRETO PREMEZCLADO, CEMENTO TIPO I, CISTERNA f'c=280 kg/cm2 (W/C=0.50). Por procedimiento constructivo | m3 | 2.28 | 481.45 |  | 481.45 | 1097.71 | 0 | 1097.71 |  |  |  | 432.55 | 986.214
3.0413 | ENCOFRADO Y DESENCOFRADO DE CISTERNA | m2 | 19.3 | 47.1 |  | 47.1 | 909.03 | 0 | 909.03
3.0413 | ACERO DE REFUERZO FY= 4200 kg/cm2, GRADO 60 | kg | 183.16 | 1.15 | 0.94 | 4.68 | 210.63 | 172.17 | 856.27 | [5 empty] | 0.94 | 172.1704
3.0413 | CURADO DE ELEMENTOS ESTRUCTURALES EXPUESTOS | m2 | 19.3 | 1.5 |  | 1.5 | 28.95 | 0 | 28.95
3.0414 | CORTES DE MURO |  | 0 |  |  | 0 | 0 | 0 | 0
3.0414 | CONCRETO PREMEZCLADO, CEMENTO TIPO I, PLACAS f'c=210 kg/cm2 | m3 | 37.89 | 385.27 |  | 385.27 | 14597.88 | 0 | 14597.88 |  |  |  | 343.16 | 13002.3324
3.0414 | ENCOFRADO Y DESENCOFRADO DE MUROS Y PLACAS | m2 | 174.28 | 43.7 |  | 43.7 | 7616.04 | 0 | 7616.04
3.0414 | ENCOFRADO Y DESENCOFRADO DE MUROS Y PLACAS DOBLE ALTURA | m2 | 55.8 | 48.7 |  | 48.7 | 2717.46 | 0 | 2717.46
3.0414 | ACERO DE REFUERZO FY= 4200 kg/cm2, GRADO 60 | kg | 2360.93 | 1.15 | 0.94 | 4.68 | 2715.07 | 2219.27 | 11037.33 | [5 empty] | 0.94 | 2219.2742
3.0414 | CURADO DE ELEMENTOS ESTRUCTURALES EXPUESTOS | m2 | 230.08 | 1.5 |  | 1.5 | 345.12 | 0 | 345.12
3.0415 | PLACAS |  | 0 |  |  | 0 | 0 | 0 | 0
3.0415 | CONCRETO PREMEZCLADO, CEMENTO TIPO I, PLACAS f'c=350 kg/cm2 | m3 | 191.83 | 453.3 |  | 453.3 | 86956.54 | 0 | 86956.54 |  |  |  | 411.19 | 78878.5777
3.0415 | ENCOFRADO Y DESENCOFRADO DE MUROS Y PLACAS | m2 | 633.7 | 43.7 |  | 43.7 | 27692.69 | 0 | 27692.69
3.0415 | ENCOFRADO Y DESENCOFRADO DE MUROS Y PLACAS DOBLE ALTURA | m2 | 378.77 | 48.7 |  | 48.7 | 18446.1 | 0 | 18446.1
3.0415 | ACERO DE REFUERZO FY= 4200 kg/cm2, GRADO 60 | kg | 28500.41 | 1.15 | 0.94 | 4.68 | 32775.47 | 26790.39 | 133239.43 | [5 empty] | 0.94 | 26790.3854
3.0415 | CURADO DE ELEMENTOS ESTRUCTURALES EXPUESTOS | m2 | 1012.46 | 1.5 |  | 1.5 | 1518.69 | 0 | 1518.69
3.0415 | COLUMNAS |  | 0 |  |  | 0 | 0 | 0 | 0
3.0415 | CONCRETO PREMEZCLADO, CEMENTO TIPO I, COLUMNAS f'c=280 kg/cm2 | m3 | 7.4 | 416.24 |  | 416.24 | 3080.18 | 0 | 3080.18 |  |  |  | 372.3 | 2755.02
3.0415 | CONCRETO PREMEZCLADO, CEMENTO TIPO I, COLUMNAS f'c=350 kg/cm2 | m3 | 24.86 | 455.13 |  | 455.13 | 11314.53 | 0 | 11314.53 |  |  |  | 411.19 | 10222.1834
3.0415 | CONCRETO PREMEZCLADO, CEMENTO TIPO I, COLUMNAS f'c=420 kg/cm2 | m3 | 193.56 | 471.38 |  | 471.38 | 91240.31 | 0 | 91240.31 |  |  |  | 427.44 | 82735.2864
3.0415 | ENCOFRADO Y DESENCOFRADO DE COLUMNAS | m2 | 884.91 | 44.6 |  | 44.6 | 39466.99 | 0 | 39466.99
3.0415 | ENCOFRADO Y DESENCOFRADO DE COLUMNAS DOBLE ALTURA | m2 | 500.91 | 49.6 |  | 49.6 | 24845.14 | 0 | 24845.14
3.0415 | ACERO DE REFUERZO FY= 4200 kg/cm2, GRADO 60 | kg | 82594.05 | 1.15 | 0.94 | 4.68 | 94983.16 | 77638.41 | 386127.2 | [5 empty] | 0.94 | 77638.407
3.0415 | CURADO DE ELEMENTOS ESTRUCTURALES EXPUESTOS | m2 | 1385.83 | 1.5 |  | 1.5 | 2078.75 | 0 | 2078.75
3.0416 | VIGAS PERALTADAS
3.0416 | CONCRETO PREMEZCLADO, CEMENTO TIPO I, VIGAS SOTANO f'c=245 kg/cm2 | m3 | 345.42 | 392.01 |  | 392.01 | 135408.09 | 0 | 135408.09 |  |  |  | 351.59 | 121446.2178
3.0416 | CONCRETO PREMEZCLADO, CEMENTO TIPO I, VIGAS TORRE f'c=420 kg/cm2 (NUCLEOS) | m3 | 68.33 | 467.86 |  | 467.86 | 31968.87 | 0 | 31968.87 |  |  |  | 427.44 | 29206.9752
3.0416 | ENCOFRADO Y DESENCOFRADO DE VIGAS | m2 | 1991.32 | 54.6 |  | 54.6 | 108726.07 | 0 | 108726.07
3.0416 | ENCOFRADO Y DESENCOFRADO DE VIGAS DOBLE ALTURA | m2 | 61.87 | 62.6 |  | 62.6 | 3873.06 | 0 | 3873.06
3.0416 | ACERO DE REFUERZO FY= 4200 kg/cm2, GRADO 60 | kg | 46729.11 | 1.15 | 0.94 | 4.68 | 53738.48 | 43925.36 | 218458.58 | [5 empty] | 0.94 | 43925.3634
3.0416 | CURADO DE ELEMENTOS ESTRUCTURALES EXPUESTOS | m2 | 2121.15 | 1.5 |  | 1.5 | 3181.73 | 0 | 3181.73
3.0417 | VIGAS CHATAS
3.0417 | ACERO DE REFUERZO FY= 4200 kg/cm2, GRADO 60 | kg | 2952 | 1.15 | 0.94 | 4.68 | 3394.8 | 2774.88 | 13800.6 | [5 empty] | 0.94 | 2774.88
3.0417 | SUMINISTRO DE PRELOSA MACIZA H=20CM | m2 | 67.96 | 45.2 |  | 45.2 | 3071.79 | 0 | 3071.79 |  | 45.2 | 3071.792
3.0417 | INSTALACIÓN DE PRELOSA E=5CM | m2 | 67.96 | 5.43 |  | 5.43 | 369.02 | 0 | 369.02
3.0417 | APUNTALAMIENTO (ENCOFRADO) DE PRELOSA EN VIGAS CHATAS | m2 | 23.12 | 37.1 |  | 37.1 | 857.75 | 0 | 857.75
3.0417 | APUNTALAMIENTO (ENCOFRADO) DE PRELOSA EN VIGAS CHATAS DOBLE ALTURA | m2 | 44.84 | 43.1 |  | 43.1 | 1932.6 | 0 | 1932.6
3.0418 | PRELOSA ALIGERADA H=0.20M, UN SENTIDO
3.0418 | CONCRETO PREMEZCLADO, CEMENTO TIPO I, LOSA ALIGERADA SOTANO f'c=245 kg/cm2 | m3 | 4.96 | 392.01 |  | 392.01 | 1944.37 | 0 | 1944.37 |  |  |  | 351.59 | 1743.8864
3.0418 | CONCRETO PREMEZCLADO, CEMENTO TIPO I, VIGAS TORRE f'c=420 kg/cm2 (NUCLEOS) | m3 | 0.52 | 467.86 |  | 467.86 | 243.29 | 0 | 243.29 |  |  |  | 427.44 | 222.2688
3.0418 | ENCOFRADO Y DESENCOFRADO DE PRELOSA ALIGERADA | m2 | 0 | 37.5 |  | 37.5 | 0 | 0 | 0
3.0418 | ENCOFRADO Y DESENCOFRADO DE PRELOSA ALIGERADA DOBLE ALTURA | m2 | 73.12 | 43.5 |  | 43.5 | 3180.72 | 0 | 3180.72
3.0418 | SUMINISTRO DE PRELOSA ALIGERADA EN UNA DIRECCION H=20CM | m2 | 73.12 | 57.9 |  | 57.9 | 4233.65 | 0 | 4233.65 |  | 57.9 | 4233.648
3.0418 | INSTALACIÓN DE PRELOSA E=5CM | m2 | 73.12 | 5.43 |  | 5.43 | 397.04 | 0 | 397.04
3.0418 | ACERO DE REFUERZO FY= 4200 kg/cm2, GRADO 60 (PUESTO EN OBRA) | kg | 314.41 | 1.15 | 0.94 | 4.68 | 361.57 | 295.55 | 1469.88 | [5 empty] | 0.94 | 295.5454
3.0418 | ACERO DE REFUERZO FY= 4200 kg/cm2, GRADO 60 (EMBEBIDO EN PRELOSA) | kg | 87.42 | 0 | 0.94 | 3.53 | 0 | 82.17 | 308.14 | [5 empty] | 0.94 | 82.1748
3.0418 | ACERO DE REFUERZO FY= 4200 kg/cm2, GRADO 60 BASE Y DISTRIBUCIÓN (EMBEBIDO EN PRELOSA) | kg | 146.24 | 0 | 0.94 | 3.53 | 0 | 137.47 | 515.51 | [5 empty] | 0.94 | 137.4656
3.0418 | CURADO DE ELEMENTOS ESTRUCTURALES EXPUESTOS | m2 | 73.12 | 1.5 |  | 1.5 | 109.68 | 0 | 109.68
3.0418 | PRELOSA ALIGERADA H=0.25M, UN SENTIDO
3.0418 | CONCRETO PREMEZCLADO, CEMENTO TIPO I, LOSA ALIGERADA SOTANO f'c=245 kg/cm2 | m3 | 392.62 | 392.01 |  | 392.01 | 153910.97 | 0 | 153910.97 |  |  |  | 351.59 | 138041.2658
3.0418 | CONCRETO PREMEZCLADO, CEMENTO TIPO I, VIGAS TORRE f'c=420 kg/cm2 (NUCLEOS) | m3 | 28.42 | 467.86 |  | 467.86 | 13296.58 | 0 | 13296.58 |  |  |  | 427.44 | 12147.8448
3.0418 | ENCOFRADO Y DESENCOFRADO DE PRELOSA ALIGERADA | m2 | 3677.19 | 37.5 |  | 37.5 | 137894.63 | 0 | 137894.63
3.0418 | ENCOFRADO Y DESENCOFRADO DE PRELOSA ALIGERADA DOBLE ALTURA | m2 | 1386.68 | 43.5 |  | 43.5 | 60320.58 | 0 | 60320.58
3.0418 | SUMINISTRO DE PRELOSA ALIGERADA EN UNA DIRECCION H=25CM | m2 | 5063.87 | 62.9 |  | 62.9 | 318517.42 | 0 | 318517.42 |  | 62.9 | 318517.423
3.0418 | INSTALACIÓN DE PRELOSA E=5CM | m2 | 5063.87 | 5.43 |  | 5.43 | 27496.81 | 0 | 27496.81
3.0418 | ACERO DE REFUERZO FY= 4200 kg/cm2, GRADO 60 (PUESTO EN OBRA) | kg | 14906.79 | 1.15 | 0.94 | 4.68 | 17142.81 | 14012.38 | 69689.24 | [5 empty] | 0.94 | 14012.3826
3.0418 | ACERO DE REFUERZO FY= 4200 kg/cm2, GRADO 60 (EMBEBIDO EN PRELOSA) | kg | 11050.69 | 0 | 0.94 | 3.53 | 0 | 10387.65 | 38953.69 | [5 empty] | 0.94 | 10387.6486
3.0418 | ACERO DE REFUERZO FY= 4200 kg/cm2, GRADO 60 BASE Y DISTRIBUCIÓN (EMBEBIDO EN PRELOSA) | kg | 10127.74 | 0 | 0.94 | 3.53 | 0 | 9520.08 | 35700.3 | [5 empty] | 0.94 | 9520.0756
3.0418 | CURADO DE ELEMENTOS ESTRUCTURALES EXPUESTOS | m2 | 5063.87 | 1.5 |  | 1.5 | 7595.81 | 0 | 7595.81
3.0419 | PRELOSA ALIGERADA H=0.25M, DOS SENTIDOS |  | 0
3.0419 | CONCRETO PREMEZCLADO, CEMENTO TIPO I, LOSA ALIGERADA SOTANO f'c=245 kg/cm2 | m3 | 87.12 | 392.01 |  | 392.01 | 34151.91 | 0 | 34151.91 |  |  |  | 351.59 | 30630.5208
3.0419 | CONCRETO PREMEZCLADO, CEMENTO TIPO I, VIGAS TORRE f'c=420 kg/cm2 (NUCLEOS) | m3 | 7.84 | 467.86 |  | 467.86 | 3668.02 | 0 | 3668.02 |  |  |  | 427.44 | 3351.1296
3.0419 | ENCOFRADO Y DESENCOFRADO DE PRELOSA ALIGERADA | m2 | 643.8 | 37.5 |  | 37.5 | 24142.5 | 0 | 24142.5
3.0419 | ENCOFRADO Y DESENCOFRADO DE PRELOSA ALIGERADA DOBLE ALTURA | m2 | 243.63 | 43.5 |  | 43.5 | 10597.91 | 0 | 10597.91
3.0419 | SUMINISTRO DE PRELOSA ALIGERADA EN DOS DIRECCIONES H=25CM | m2 | 887.43 | 60.5 |  | 60.5 | 53689.52 | 0 | 53689.52 |  | 60.5 | 53689.515
3.0419 | INSTALACIÓN DE PRELOSA E=5CM | m2 | 887.43 | 5.43 |  | 5.43 | 4818.74 | 0 | 4818.74
3.0419 | ACERO DE REFUERZO FY= 4200 kg/cm2, GRADO 60 (PUESTO EN OBRA) | kg | 4265.63 | 1.15 | 0.94 | 4.68 | 4905.47 | 4009.69 | 19941.81 | [5 empty] | 0.94 | 4009.6922
3.0419 | ACERO DE REFUERZO FY= 4200 kg/cm2, GRADO 60 (EMBEBIDO EN PRELOSA) | kg | 3656.83 | 0 | 0.94 | 3.53 | 0 | 3437.42 | 12890.33 | [5 empty] | 0.94 | 3437.4202
3.0419 | ACERO DE REFUERZO FY= 4200 kg/cm2, GRADO 60 (COSTURA PRELOSA) | kg | 0 | 1.15 | 0.94 | 4.68 | 0 | 0 | 0 | [5 empty] | 0.94 | 0
3.0419 | CURADO DE ELEMENTOS ESTRUCTURALES EXPUESTOS | m2 | 887.43 | 1.5 |  | 1.5 | 1331.15 | 0 | 1331.15
3.0419 | PRE LOSA MACIZA H=0.20M
3.0419 | CONCRETO PREMEZCLADO, CEMENTO TIPO I, LOSA MACIZA SOTANO f'c=245 kg/cm2 | m3 | 10.37 | 392.01 |  | 392.01 | 4065.14 | 0 | 4065.14 |  |  |  | 351.59 | 3645.9883
3.0419 | CONCRETO PREMEZCLADO, CEMENTO TIPO I, VIGAS TORRE f'c=420 kg/cm2 (NUCLEOS) | m3 | 1.96 | 467.86 |  | 467.86 | 917.01 | 0 | 917.01 |  |  |  | 427.44 | 837.7824
3.0419 | CONCRETO PREMEZCLADO, CEMENTO TIPO I, LOSA MACIZA SOTANO f'c=245 kg/cm2 (W/C=0.50) | m3 | 25.01 | 467.86 |  | 467.86 | 11701.18 | 0 | 11701.18 |  |  |  | 427.44 | 10690.2744
3.0419 | ENCOFRADO Y DESENCOFRADO DE PRELOSA MACIZA | m2 | 22.02 | 37.5 |  | 37.5 | 825.75 | 0 | 825.75
3.0419 | ENCOFRADO Y DESENCOFRADO DE PRELOSA MACIZA DOBLE ALTURA | m2 | 226.93 | 43.5 |  | 43.5 | 9871.46 | 0 | 9871.46
3.0419 | SUMINISTRO DE PRELOSA MACIZA H=20CM | m2 | 248.95 | 45.2 |  | 45.2 | 11252.54 | 0 | 11252.54 |  | 45.2 | 11252.54
3.0419 | INSTALACIÓN DE PRELOSA E=5CM | m2 | 248.95 | 5.43 |  | 5.43 | 1351.8 | 0 | 1351.8
3.0419 | ACERO DE REFUERZO FY= 4200 kg/cm2, GRADO 60 (PUESTO EN OBRA) | kg | 2179.58 | 1.15 | 0.94 | 4.68 | 2506.52 | 2048.81 | 10189.56 | [5 empty] | 0.94 | 2048.8052
3.0419 | ACERO DE REFUERZO FY= 4200 kg/cm2, GRADO 60 (EMBEBIDO EN PRELOSA) | kg | 2179.58 | 0 | 0.94 | 3.53 | 0 | 2048.81 | 7683.04 | [5 empty] | 0.94 | 2048.8052
3.0419 | ACERO DE REFUERZO FY= 4200 kg/cm2, GRADO 60 DE CONTINUIDAD (PUESTO EN OBRA) | kg | 1068 | 1.15 | 0.94 | 4.68 | 1228.2 | 1003.92 | 4992.9 | [5 empty] | 0.94 | 1003.92
3.0419 | CURADO DE ELEMENTOS ESTRUCTURALES EXPUESTOS | m2 | 248.95 | 1.5 |  | 1.5 | 373.43 | 0 | 373.43
3.042 | PRE LOSA MACIZA H=0.25M
3.042 | CONCRETO PREMEZCLADO, CEMENTO TIPO I, LOSA MACIZA SOTANO f'c=245 kg/cm2 | m3 | 20.67 | 392.01 |  | 392.01 | 8102.85 | 0 | 8102.85 |  |  |  | 351.59 | 7267.3653
3.042 | CONCRETO PREMEZCLADO, CEMENTO TIPO I, VIGAS TORRE f'c=420 kg/cm2 (NUCLEOS) | m3 | 3.13 | 467.86 |  | 467.86 | 1464.4 | 0 | 1464.4 |  |  |  | 427.44 | 1337.8872
3.042 | ENCOFRADO Y DESENCOFRADO DE PRELOSA MACIZA | m2 | 22.58 | 37.5 |  | 37.5 | 846.75 | 0 | 846.75
3.042 | ENCOFRADO Y DESENCOFRADO DE PRELOSA MACIZA DOBLE ALTURA | m2 | 96.42 | 43.5 |  | 43.5 | 4194.27 | 0 | 4194.27
3.042 | SUMINISTRO DE PRELOSA MACIZA H=25CM | m2 | 119 | 45.2 |  | 45.2 | 5378.8 | 0 | 5378.8 |  | 45.2 | 5378.8
3.042 | INSTALACIÓN DE PRELOSA E=5CM | m2 | 119 | 5.43 |  | 5.43 | 646.17 | 0 | 646.17
3.042 | ACERO DE REFUERZO FY= 4200 kg/cm2, GRADO 60 (PUESTO EN OBRA) | kg | 1264.51 | 1.15 | 0.94 | 4.68 | 1454.19 | 1188.64 | 5911.59 | [5 empty] | 0.94 | 1188.6394
3.042 | ACERO DE REFUERZO FY= 4200 kg/cm2, GRADO 60 (EMBEBIDO EN PRELOSA) | kg | 1250.25 | 0 | 0.94 | 3.53 | 0 | 1175.24 | 4407.15 | [5 empty] | 0.94 | 1175.235
3.042 | ACERO DE REFUERZO FY= 4200 kg/cm2, GRADO 60 DE CONTINUIDAD (PUESTO EN OBRA) | kg | 510.51 | 1.15 | 0.94 | 4.68 | 587.09 | 479.88 | 2386.64 | [5 empty] | 0.94 | 479.8794
3.042 | CURADO DE ELEMENTOS ESTRUCTURALES EXPUESTOS | m2 | 119 | 1.5 |  | 1.5 | 178.5 | 0 | 178.5
3.042 | RELLENO LIVIANO EN SOTANOS (SOBRELOSA)
3.042 | CONCRETO PREMEZCLADO, CEMENTO TIPO I, SOBRELOSA, f'c=210 kg/cm2 | m3 | 0 | 448.28 |  | 448.28 | 0 | 0 | 0 |  |  |  |  | 0
3.042 | ENCOFRADO EN SOBRELOSA | m2 | 0 | 37.7 |  | 37.7 | 0 | 0 | 0
3.042 | ACERO DE REFUERZO FY= 4200 kg/cm2, GRADO 60 | kg | 0 | 1.15 | 0.94 | 4.68 | 0 | 0 | 0 | [5 empty] | 0.94 | 0
3.042 | RELLENO DE POLIESTIRENO EXPANDIDO (10 KGR/M3) | m3 | 0 | 325.85 |  | 325.85 | 0 | 0 | 0
3.042 | CURADO DE ELEMENTOS ESTRUCTURALES EXPUESTOS | m2 | 0 | 1.5 |  | 1.5 | 0 | 0 | 0
3.0421 | ESCALERA
3.0421 | CONCRETO PREMEZCLADO, CEMENTO TIPO I, ESCALERAS f'c=245 kg/cm2 | m3 | 30 | 413.89 |  | 413.89 | 12416.7 | 0 | 12416.7 |  |  |  | 355.79 | 10673.7
3.0421 | ENCOFRADO Y DESENCOFRADO DE ESCALERAS | m2 | 186.25 | 55.1 |  | 55.1 | 10262.38 | 0 | 10262.38
3.0421 | ACERO DE REFUERZO FY= 4200 kg/cm2, GRADO 60 | kg | 3234.85 | 1.15 | 0.94 | 4.68 | 3720.08 | 3040.76 | 15122.93 | [5 empty] | 0.94 | 3040.759
3.0421 | CURADO DE ELEMENTOS ESTRUCTURALES EXPUESTOS | m2 | 186.25 | 1.5 |  | 1.5 | 279.38 | 0 | 279.38
3.0422 | LOSA DE PIT DE ASCENSORES
3.0422 | CONCRETO PREMEZCLADO, CEMENTO TIPO I, PIT DE ASCENSOR f'c=210 kg/cm2 | m3 | 0.98 | 408.39 |  | 408.39 | 400.22 | 0 | 400.22 |  |  |  | 359.49 | 352.3002
3.0422 | ACERO DE REFUERZO FY= 4200 kg/cm2, GRADO 60 | kg | 77.07 | 1.15 | 0.94 | 4.68 | 88.63 | 72.45 | 360.32 | [5 empty] | 0.94 | 72.4458
3.0422 | CURADO DE ELEMENTOS ESTRUCTURALES EXPUESTOS | m2 | 6.55 | 1.5 |  | 1.5 | 9.83 | 0 | 9.83
3.0423 | TAPAS DESMONTABLES
3.0423 | CONCRETO PREMEZCLADO, CEMENTO TIPO I, TABLA DESMONTABLE f'c=210 kg/cm2 | m3 | 0 | 412.35 |  | 412.35 | 0 | 0 | 0 |  |  |  |  | 0
3.0423 | ENCOFRADO Y DESENCOFRADO DE TAPAS DESMONTABLES | m2 | 0 | 93.72 |  | 93.72 | 0 | 0 | 0
3.0423 | ACERO DE REFUERZO FY= 4200 kg/cm2, GRADO 60 | kg | 0 | 1.15 | 0.94 | 4.68 | 0 | 0 | 0 | [5 empty] | 0.94 | 0
3.0423 | CURADO DE ELEMENTOS ESTRUCTURALES EXPUESTOS | m2 | 0 | 1.5 |  | 1.5 | 0 | 0 | 0
3.0424 | BASES DE EQUIPOS
3.0425 | CONCRETO PREMEZCLADO, CEMENTO TIPO I, BASES DE EQUIPOS f'c=210 kg/cm2 | m3 | 4.5 | 506.18 |  | 506.18 | 2277.81 | 0 | 2277.81 |  |  |  | 359.49 | 1617.705
3.0426 | ENCOFRADO Y DESENCOFRADO DE BASES DE EQUIPOS | m2 | 18 | 93.72 |  | 93.72 | 1686.96 | 0 | 1686.96
3.0427 | ACERO DE REFUERZO FY= 4200 kg/cm2, GRADO 60 | kg | 360 | 1.15 | 0.94 | 4.68 | 414 | 338.4 | 1683 | [5 empty] | 0.94 | 338.4
3.0428 | CURADO DE ELEMENTOS ESTRUCTURALES EXPUESTOS | m2 | 18 | 1.5 |  | 1.5 | 27 | 0 | 27
3.0429 | PLANCHA DE LANA DE ROCA . E= 2" NEOPRENO Y 100 KG/M3, ANCLAJES A LOSAS, TECNOPORT, OTROS | m2 | 8 | 199.51 |  | 199.51 | 1596.08 | 0 | 1596.08
3.05 | OTROS | [8 empty] | 50407.5
3.05 | BOLSAS DE CEMENTO PARA LUBRICACION INICIAL DE LA TUBERIA DE BOMBEO | bls | 202.5 | 23 |  | 23 | 4657.5 | 0 | 4657.5
3.05 | PREVENCIONISTA DE SC ENCOFRADOS | mes | 3.5 | 4500 |  | 4500 | 15750 | 0 | 15750
3.05 | PREVENCIONISTA DE SC HABILITADO E INSTALACION DE ACERO | mes | 3.5 | 5000 |  | 5000 | 17500 | 0 | 17500
3.05 | MOVILIZACIÓN Y DESMOVILIZACIÓN DE ENCOFRADOS | mes | 0.5 | 25000 |  | 25000 | 12500 | 0 | 12500
3.06 | PROCEDIMIENTO CONSTRUCTIVO | [8 empty] | 13485.37
3.06 | CONCRETO PREMEZCLADO, CEMENTO TIPO I, VIGAS TORRE f'c=420 kg/cm2 (NUCLEOS) | m3 | 177.79 | 467.86 |  | 467.86 | 83180.83 | 0 | 83180.83 |  |  |  | 427.44 | 75994.5576
3.06 | CONCRETO PREMEZCLADO, CEMENTO TIPO I, LOSA ALIGERADA SOTANO f'c=245 kg/cm2 | m3 | -177.79 | 392.01 |  | 392.01 | -69695.46 | 0 | -69695.46 |  |  |  | 351.59 | -62509.1861
|  |  |  | COSTO DIRECTO |  |  | 4905367.64 | 532216.75 | 6901180.47 | 6901180.4525 |  | 396143.718 |  | 1626986.0821 |  | 404898.2978

## EST TORRE
ESTRUCTURAS TORRE
Presupuesto | #REF!
Subpresupuesto | ESTRUCTURAS TORRE
Cliente | #REF!
Lugar | #REF!
Fecha | #REF!
PARTIDAS ABIERTAS
ITEM | DESCRIPCION | UND | METRADO | P.U. (PEN) | P.U. (USD) | P.U. TOTAL (PEN) | PRECIO PARCIAL (PEN) | PRECIO PARCIAL (USD) | PRECIO TOTAL (PEN) | TOTAL | P.U. (PEN) | PRECIO PARCIAL (PEN) | P.U. (PEN) | PRECIO PARCIAL (PEN) | P.U. (USD) | PRECIO PARCIAL (USD)
04 | ESTRUCTURAS TORRE
4.01 | CONCRETO ARMADO | [8 empty] | 8736275.1525
4.0101 | PLACAS
4.0101 | CONCRETO PREMEZCLADO, CEMENTO TIPO I, PLACAS f'c=210 kg/cm2 | m3 | 0 | 385.27 |  | 385.27 | 0 | 0 | 0
4.0101 | CONCRETO PREMEZCLADO, CEMENTO TIPO I, PLACAS f'c=245 kg/cm2 | m3 | 288.37 | 397.9 |  | 397.9 | 114742.42 | 0 | 114742.42 |  |  |  | 355.79 | 102599.1623
4.0101 | CONCRETO PREMEZCLADO, CEMENTO TIPO I, PLACAS f'c=280 kg/cm2 | m3 | 561.5 | 414.41 |  | 414.41 | 232691.22 | 0 | 232691.22 |  |  |  | 372.3 | 209046.45
4.0101 | CONCRETO PREMEZCLADO, CEMENTO TIPO I, PLACAS f'c=350 kg/cm2 | m3 | 128.38 | 453.3 |  | 453.3 | 58194.65 | 0 | 58194.65 |  |  |  | 411.19 | 52788.5722
4.0101 | CONCRETO PREMEZCLADO, CEMENTO TIPO I, PLACAS f'c=420 kg/cm2 | m3 | 0 | 469.55 |  | 469.55 | 0 | 0 | 0 |  |  |  |  | 0
4.0101 | ENCOFRADO Y DESENCOFRADO DE MUROS Y PLACAS | m2 | 5184.73 | 43.7 |  | 43.7 | 226572.7 | 0 | 226572.7
4.0101 | ENCOFRADO Y DESENCOFRADO DE MUROS Y PLACAS DOBLE ALTURA | m2 | 313.4 | 48.7 |  | 48.7 | 15262.58 | 0 | 15262.58
4.0101 | ACERO DE REFUERZO FY= 4200 kg/cm2, GRADO 60 | kg | 109660.91 | 1.15 | 0.94 | 4.68 | 126110.05 | 103081.26 | 512664.78 | [5 empty] | 0.94 | 103081.2554
4.0101 | CURADO DE ELEMENTOS ESTRUCTURALES EXPUESTOS | m2 | 5498.13 | 1.5 |  | 1.5 | 8247.2 | 0 | 8247.2
4.0102 | MUROS P/ JARDINERAS - CORTES TECHO SOTANO 01 |  | 0
4.0102 | CONCRETO PREMEZCLADO, CEMENTO TIPO I, PISCINA f'c=280 kg/cm2 (W/C=0.50).Por procedimiento constructivo | m3 | 18.69 | 481.45 |  | 481.45 | 8998.3 | 0 | 8998.3 |  |  |  | 432.55 | 8084.3595
4.0102 | ENCOFRADO Y DESENCOFRADO DE MUROS Y PLACAS | m2 | 266.96 | 43.7 |  | 43.7 | 11666.15 | 0 | 11666.15
4.0102 | ACERO DE REFUERZO FY= 4200 kg/cm2, GRADO 60 | kg | 2093.41 | 1.15 | 0.94 | 4.68 | 2407.42 | 1967.81 | 9786.71 | [5 empty] | 0.94 | 1967.8054
4.0102 | CURADO DE ELEMENTOS ESTRUCTURALES EXPUESTOS | m2 | 266.96 | 1.5 |  | 1.5 | 400.44 | 0 | 400.44
4.0103 | COLUMNAS |  | 0
4.0103 | CONCRETO PREMEZCLADO, CEMENTO TIPO I, COLUMNAS f'c=210 kg/cm2 | m3 | 0 | 387.1 |  | 387.1 | 0 | 0 | 0 |  |  |  |  | 0
4.0103 | CONCRETO PREMEZCLADO, CEMENTO TIPO I, COLUMNAS f'c=245 kg/cm2 | m3 | 335.96 | 399.73 |  | 399.73 | 134293.29 | 0 | 134293.29 |  |  |  | 355.79 | 119531.2084
4.0103 | CONCRETO PREMEZCLADO, CEMENTO TIPO I, COLUMNAS f'c=280 kg/cm2 | m3 | 257.65 | 416.24 |  | 416.24 | 107244.24 | 0 | 107244.24 |  |  |  | 372.3 | 95923.095
4.0103 | CONCRETO PREMEZCLADO, CEMENTO TIPO I, COLUMNAS f'c=350 kg/cm2 | m3 | 173.33 | 455.13 |  | 455.13 | 78887.68 | 0 | 78887.68 |  |  |  | 411.19 | 71271.5627
4.0103 | CONCRETO PREMEZCLADO, CEMENTO TIPO I, COLUMNAS f'c=420 kg/cm2 | m3 | 132.64 | 471.38 |  | 471.38 | 62523.84 | 0 | 62523.84 |  |  |  | 427.44 | 56695.6416
4.0103 | ENCOFRADO Y DESENCOFRADO DE COLUMNAS | m2 | 5545.95 | 44.6 |  | 44.6 | 247349.37 | 0 | 247349.37
4.0103 | ENCOFRADO Y DESENCOFRADO DE COLUMNAS DOBLE ALTURA | m2 | 379.72 | 49.6 |  | 49.6 | 18834.11 | 0 | 18834.11
4.0103 | ACERO DE REFUERZO FY= 4200 kg/cm2, GRADO 60 | kg | 261703.74 | 1.15 | 0.94 | 4.68 | 300959.3 | 246001.52 | 1223465 | [5 empty] | 0.94 | 246001.5156
4.0103 | CURADO DE ELEMENTOS ESTRUCTURALES EXPUESTOS | m2 | 5925.67 | 1.5 |  | 1.5 | 8888.51 | 0 | 8888.51
4.0104 | VIGAS |  | 0
4.0104 | CONCRETO PREMEZCLADO, CEMENTO TIPO I, VIGAS TORRE f'c=245 kg/cm2 | m3 | 1665.61 | 392.8 |  | 392.8 | 654251.61 | 0 | 654251.61 |  |  |  | 352.38 | 586927.6518
4.0104 | CONCRETO PREMEZCLADO, CEMENTO TIPO I, VIGAS TORRE f'c=350 kg/cm2 (NUCLEOS) | m3 | 13.45 | 451.61 |  | 451.61 | 6074.15 | 0 | 6074.15 |  |  |  | 411.19 | 5530.5055
4.0104 | CONCRETO PREMEZCLADO, CEMENTO TIPO I, VIGAS TORRE f'c=420 kg/cm2 (NUCLEOS) | m3 | 25.26 | 467.86 |  | 467.86 | 11818.14 | 0 | 11818.14 |  |  |  | 427.44 | 10797.1344
4.0104 | ENCOFRADO Y DESENCOFRADO DE VIGAS | m2 | 6882.68 | 54.6 |  | 54.6 | 375794.33 | 0 | 375794.33
4.0104 | ENCOFRADO Y DESENCOFRADO DE VIGAS DOBLE ALTURA | m2 | 31.74 | 62.6 |  | 62.6 | 1986.92 | 0 | 1986.92
4.0104 | ACERO DE REFUERZO FY= 4200 kg/cm2, GRADO 60 | kg | 181073.35 | 1.15 | 0.94 | 4.68 | 208234.35 | 170208.95 | 846517.91 | [5 empty] | 0.94 | 170208.949
4.0104 | CURADO DE ELEMENTOS ESTRUCTURALES EXPUESTOS | m2 | 8541.37 | 1.5 |  | 1.5 | 12812.06 | 0 | 12812.06
4.0105 | VIGAS CHATAS |  | 0
4.0105 | ACERO DE REFUERZO FY= 4200 kg/cm2, GRADO 60 | kg | 74670.9 | 1.15 | 0.94 | 4.68 | 85871.54 | 70190.65 | 349086.48 | [5 empty] | 0.94 | 70190.646
4.0105 | SUMINISTRO DE PRELOSA MACIZA H=20CM | m2 | 1626.95 | 45.2 |  | 45.2 | 73538.14 | 0 | 73538.14 |  | 45.2 | 73538.14
4.0105 | INSTALACIÓN DE PRELOSA E=5CM | m2 | 1626.95 | 5.43 |  | 5.43 | 8834.34 | 0 | 8834.34
4.0105 | APUNTALAMIENTO (ENCOFRADO) DE PRELOSA EN VIGAS CHATAS | m2 | 1570.63 | 37.1 |  | 37.1 | 58270.37 | 0 | 58270.37
4.0105 | APUNTALAMIENTO (ENCOFRADO) DE PRELOSA EN VIGAS CHATAS DOBLE ALTURA | m2 | 56.32 | 43.1 |  | 43.1 | 2427.39 | 0 | 2427.39
4.0105 | PRELOSA MACIZA H=0.20M |  | 0
4.0105 | CONCRETO PREMEZCLADO, CEMENTO TIPO I, LOSA MACIZA TORRE f'c=245 kg/cm2 | m3 | 320.92 | 392.8 |  | 392.8 | 126057.38 | 0 | 126057.38 |  |  |  | 352.38 | 113085.7896
4.0105 | CONCRETO PREMEZCLADO, CEMENTO TIPO I, VIGAS TORRE f'c=350 kg/cm2 (NUCLEOS) | m3 | 2.54 | 451.61 |  | 451.61 | 1147.09 | 0 | 1147.09 |  |  |  | 411.19 | 1044.4226
4.0105 | CONCRETO PREMEZCLADO, CEMENTO TIPO I, VIGAS TORRE f'c=420 kg/cm2 (NUCLEOS) | m3 | 3.13 | 467.86 |  | 467.86 | 1464.4 | 0 | 1464.4 |  |  |  | 427.44 | 1337.8872
4.0105 | ENCOFRADO Y DESENCOFRADO DE PRELOSA MACIZA | m2 | 2120.37 | 37.5 |  | 37.5 | 79513.88 | 0 | 79513.88
4.0105 | ENCOFRADO Y DESENCOFRADO DE PRELOSA MACIZA DOBLE ALTURA | m2 | 56.87 | 43.5 |  | 43.5 | 2473.85 | 0 | 2473.85
4.0105 | SUMINISTRO DE PRELOSA MACIZA H=20CM | m2 | 2177.24 | 45.2 |  | 45.2 | 98411.25 | 0 | 98411.25 |  | 45.2 | 98411.248
4.0105 | INSTALACIÓN DE PRELOSA E=5CM | m2 | 2177.24 | 5.43 |  | 5.43 | 11822.41 | 0 | 11822.41
4.0105 | ACERO DE REFUERZO FY= 4200 kg/cm2, GRADO 60 (PUESTO EN OBRA) | kg | 42187.6 | 1.15 | 0.94 | 4.68 | 48515.74 | 39656.34 | 197227.02 | [5 empty] | 0.94 | 39656.344
4.0105 | ACERO DE REFUERZO FY= 4200 kg/cm2, GRADO 60 (EMBEBIDO EN PRELOSA) | kg | 22725.55 | 0 | 0.94 | 3.53 | 0 | 21362.02 | 80107.58 | [5 empty] | 0.94 | 21362.017
4.0105 | ACERO DE REFUERZO FY= 4200 kg/cm2, GRADO 60 DE CONTINUIDAD (PUESTO EN OBRA) | kg | 9340.36 | 1.15 | 0.94 | 4.68 | 10741.41 | 8779.94 | 43666.19 | [5 empty] | 0.94 | 8779.9384
4.0105 | CURADO DE ELEMENTOS ESTRUCTURALES EXPUESTOS | m2 | 2177.24 | 1.5 |  | 1.5 | 3265.86 | 0 | 3265.86
4.0106 | PRELOSA MACIZA H=0.25M |  | 0
4.0106 | CONCRETO PREMEZCLADO, CEMENTO TIPO I, LOSA MACIZA TORRE f'c=245 kg/cm2 | m3 | 271.34 | 392.8 |  | 392.8 | 106582.35 | 0 | 106582.35 |  |  |  | 352.38 | 95614.7892
4.0106 | CONCRETO PREMEZCLADO, CEMENTO TIPO I, VIGAS TORRE f'c=350 kg/cm2 (NUCLEOS) | m3 | 2.41 | 451.61 |  | 451.61 | 1088.38 | 0 | 1088.38 |  |  |  | 411.19 | 990.9679
4.0106 | CONCRETO PREMEZCLADO, CEMENTO TIPO I, VIGAS TORRE f'c=420 kg/cm2 (NUCLEOS) | m3 | 5.42 | 467.86 |  | 467.86 | 2535.8 | 0 | 2535.8 |  |  |  | 427.44 | 2316.7248
4.0106 | ENCOFRADO Y DESENCOFRADO DE PRELOSA MACIZA | m2 | 1204.82 | 37.5 |  | 37.5 | 45180.75 | 0 | 45180.75
4.0106 | ENCOFRADO Y DESENCOFRADO DE PRELOSA MACIZA DOBLE ALTURA | m2 | 191.04 | 43.5 |  | 43.5 | 8310.24 | 0 | 8310.24
4.0106 | SUMINISTRO DE PRELOSA MACIZA H=25CM | m2 | 1395.86 | 45.2 |  | 45.2 | 63092.87 | 0 | 63092.87 |  | 45.2 | 63092.872
4.0106 | INSTALACIÓN DE PRELOSA E=5CM | m2 | 1395.86 | 5.43 |  | 5.43 | 7579.52 | 0 | 7579.52
4.0106 | ACERO DE REFUERZO FY= 4200 kg/cm2, GRADO 60 (PUESTO EN OBRA) | kg | 13476.46 | 1.15 | 0.94 | 4.68 | 15497.93 | 12667.87 | 63002.44 | [5 empty] | 0.94 | 12667.8724
4.0106 | ACERO DE REFUERZO FY= 4200 kg/cm2, GRADO 60 (EMBEBIDO EN PRELOSA) | kg | 11841.47 | 0 | 0.94 | 3.53 | 0 | 11130.98 | 41741.18 | [5 empty] | 0.94 | 11130.9818
4.0106 | ACERO DE REFUERZO FY= 4200 kg/cm2, GRADO 60 DE CONTINUIDAD (PUESTO EN OBRA) | kg | 5988.24 | 1.15 | 0.94 | 4.68 | 6886.48 | 5628.95 | 27995.04 | [5 empty] | 0.94 | 5628.9456
4.0106 | CURADO DE ELEMENTOS ESTRUCTURALES EXPUESTOS | m2 | 1395.86 | 1.5 |  | 1.5 | 2093.79 | 0 | 2093.79
4.0107 | PRELOSA ALIGERADA H=0.20M, UN SENTIDO |  | 0
4.0107 | CONCRETO PREMEZCLADO, CEMENTO TIPO I, LOSA ALIGERADA TORRE f'c=245 kg/cm2 | m3 | 4.83 | 392.8 |  | 392.8 | 1897.22 | 0 | 1897.22 |  |  |  | 352.38 | 1701.9954
4.0107 | ENCOFRADO Y DESENCOFRADO DE PRELOSA ALIGERADA | m2 | 63.87 | 37.5 |  | 37.5 | 2395.13 | 0 | 2395.13
4.0107 | ENCOFRADO Y DESENCOFRADO DE PRELOSA ALIGERADA DOBLE ALTURA | m2 | 0 | 43.5 |  | 43.5 | 0 | 0 | 0
4.0107 | SUMINISTRO DE PRELOSA ALIGERADA EN UNA DIRECCION H=20CM | m2 | 63.87 | 57.9 |  | 57.9 | 3698.07 | 0 | 3698.07 |  | 57.9 | 3698.073
4.0107 | INSTALACIÓN DE PRELOSA E=5CM | m2 | 63.87 | 5.43 |  | 5.43 | 346.81 | 0 | 346.81
4.0107 | ACERO DE REFUERZO FY= 4200 kg/cm2, GRADO 60 (PUESTO EN OBRA) | kg | 447.42 | 1.15 | 0.94 | 4.68 | 514.53 | 420.57 | 2091.67 | [5 empty] | 0.94 | 420.5748
4.0107 | ACERO DE REFUERZO FY= 4200 kg/cm2, GRADO 60 (EMBEBIDO EN PRELOSA) | kg | 349.92 | 0 | 0.94 | 3.53 | 0 | 328.92 | 1233.45 | [5 empty] | 0.94 | 328.9248
4.0107 | ACERO DE REFUERZO FY= 4200 kg/cm2, GRADO 60 (COSTURA PRELOSA) | kg | 25.55 | 1.15 | 0.94 | 4.68 | 29.38 | 24.02 | 119.46 | [5 empty] | 0.94 | 24.017
4.0107 | ACERO DE REFUERZO FY= 4200 kg/cm2, GRADO 60 BASE Y DISTRIBUCIÓN (EMBEBIDO EN PRELOSA) | kg | 127.74 | 0 | 0.94 | 3.53 | 0 | 120.08 | 450.3 | [5 empty] | 0.94 | 120.0756
4.0107 | CURADO DE ELEMENTOS ESTRUCTURALES EXPUESTOS | m2 | 63.87 | 1.5 |  | 1.5 | 95.81 | 0 | 95.81
4.0108 | PRELOSA ALIGERADA H=0.225M, UN SENTIDO |  | 0
4.0108 | CONCRETO PREMEZCLADO, CEMENTO TIPO I, LOSA ALIGERADA TORRE f'c=245 kg/cm2 | m3 | 0 | 392.8 |  | 392.8 | 0 | 0 | 0 |  |  |  |  | 0
4.0108 | CONCRETO PREMEZCLADO, CEMENTO TIPO I, VIGAS TORRE f'c=350 kg/cm2 (NUCLEOS) | m3 | 0 | 451.61 |  | 451.61 | 0 | 0 | 0 |  |  |  |  | 0
4.0108 | ENCOFRADO Y DESENCOFRADO DE PRELOSA ALIGERADA | m2 | 0 | 37.5 |  | 37.5 | 0 | 0 | 0
4.0108 | ENCOFRADO Y DESENCOFRADO DE PRELOSA ALIGERADA DOBLE ALTURA | m2 | 0 | 43.5 |  | 43.5 | 0 | 0 | 0
4.0108 | SUMINISTRO DE PRELOSA ALIGERADA EN UNA DIRECCION H=22.5CM | m2 | 0 | 60.9 |  | 60.9 | 0 | 0 | 0 |  | 60.9 | 0
4.0108 | INSTALACIÓN DE PRELOSA E=5CM | m2 | 0 | 5.43 |  | 5.43 | 0 | 0 | 0
4.0108 | ACERO DE REFUERZO FY= 4200 kg/cm2, GRADO 60 (PUESTO EN OBRA) | kg | 0 | 1.15 | 0.94 | 4.68 | 0 | 0 | 0 | [5 empty] | 0.94 | 0
4.0108 | ACERO DE REFUERZO FY= 4200 kg/cm2, GRADO 60 (EMBEBIDO EN PRELOSA) | kg | 0 | 0 | 0.94 | 3.53 | 0 | 0 | 0 | [5 empty] | 0.94 | 0
4.0108 | ACERO DE REFUERZO FY= 4200 kg/cm2, GRADO 60 (COSTURA PRELOSA) | kg | 0 | 1.15 | 0.94 | 4.68 | 0 | 0 | 0 | [5 empty] | 0.94 | 0
4.0108 | ACERO DE REFUERZO FY= 4200 kg/cm2, GRADO 60 BASE Y DISTRIBUCIÓN (EMBEBIDO EN PRELOSA) | kg | 0 | 0 | 0.94 | 3.53 | 0 | 0 | 0 | [5 empty] | 0.94 | 0
4.0108 | CURADO DE ELEMENTOS ESTRUCTURALES EXPUESTOS | m2 | 0 | 1.5 |  | 1.5 | 0 | 0 | 0
4.0109 | PRELOSA ALIGERADA H=0.25M, UN SENTIDO |  | 0
4.0109 | CONCRETO PREMEZCLADO, CEMENTO TIPO I, LOSA ALIGERADA TORRE f'c=245 kg/cm2 | m3 | 778.01 | 392.8 |  | 392.8 | 305602.33 | 0 | 305602.33 |  |  |  | 352.38 | 274155.1638
4.0109 | CONCRETO PREMEZCLADO, CEMENTO TIPO I, VIGAS TORRE f'c=350 kg/cm2 (NUCLEOS) | m3 | 16.03 | 451.61 |  | 451.61 | 7239.31 | 0 | 7239.31 |  |  |  | 411.19 | 6591.3757
4.0109 | CONCRETO PREMEZCLADO, CEMENTO TIPO I, VIGAS TORRE f'c=420 kg/cm2 (NUCLEOS) | m3 | 10.5 | 467.86 |  | 467.86 | 4912.53 | 0 | 4912.53 |  |  |  | 427.44 | 4488.12
4.0109 | ENCOFRADO Y DESENCOFRADO DE PRELOSA ALIGERADA | m2 | 8907.35 | 37.5 |  | 37.5 | 334025.63 | 0 | 334025.63
4.0109 | ENCOFRADO Y DESENCOFRADO DE PRELOSA ALIGERADA DOBLE ALTURA | m2 | 382.1 | 43.5 |  | 43.5 | 16621.35 | 0 | 16621.35
4.0109 | SUMINISTRO DE PRELOSA ALIGERADA EN UNA DIRECCION H=25CM | m2 | 9289.45 | 62.9 |  | 62.9 | 584306.41 | 0 | 584306.41 |  | 62.9 | 584306.405
4.0109 | INSTALACIÓN DE PRELOSA E=5CM | m2 | 9289.45 | 5.43 |  | 5.43 | 50441.71 | 0 | 50441.71
4.0109 | ACERO DE REFUERZO FY= 4200 kg/cm2, GRADO 60 (PUESTO EN OBRA) | kg | 30779.69 | 1.15 | 0.94 | 4.68 | 35396.64 | 28932.91 | 143895.05 | [5 empty] | 0.94 | 28932.9086
4.0109 | ACERO DE REFUERZO FY= 4200 kg/cm2, GRADO 60 (EMBEBIDO EN PRELOSA) | kg | 21359.46 | 0 | 0.94 | 3.53 | 0 | 20077.89 | 75292.09 | [5 empty] | 0.94 | 20077.8924
4.0109 | ACERO DE REFUERZO FY= 4200 kg/cm2, GRADO 60 (COSTURA PRELOSA) | kg | 3715.78 | 1.15 | 0.94 | 4.68 | 4273.15 | 3492.83 | 17371.26 | [5 empty] | 0.94 | 3492.8332
4.0109 | ACERO DE REFUERZO FY= 4200 kg/cm2, GRADO 60 BASE Y DISTRIBUCIÓN (EMBEBIDO EN PRELOSA) | kg | 18578.9 | 0 | 0.94 | 3.53 | 0 | 17464.17 | 65490.64 | [5 empty] | 0.94 | 17464.166
4.0109 | CURADO DE ELEMENTOS ESTRUCTURALES EXPUESTOS | m2 | 9289.45 | 1.5 |  | 1.5 | 13934.18 | 0 | 13934.18
4.011 | PRELOSA ALIGERADA H=0.25M, DOS SENTIDOS |  | 0
4.011 | CONCRETO PREMEZCLADO, CEMENTO TIPO I, LOSA ALIGERADA TORRE f'c=245 kg/cm2 | m3 | 260.14 | 392.8 |  | 392.8 | 102182.99 | 0 | 102182.99 |  |  |  | 352.38 | 91668.1332
4.011 | CONCRETO PREMEZCLADO, CEMENTO TIPO I, VIGAS TORRE f'c=350 kg/cm2 (NUCLEOS) | m3 | 2.62 | 451.61 |  | 451.61 | 1183.22 | 0 | 1183.22 |  |  |  | 411.19 | 1077.3178
4.011 | CONCRETO PREMEZCLADO, CEMENTO TIPO I, VIGAS TORRE f'c=420 kg/cm2 (NUCLEOS) | m3 | 2.76 | 467.86 |  | 467.86 | 1291.29 | 0 | 1291.29 |  |  |  | 427.44 | 1179.7344
4.011 | ENCOFRADO Y DESENCOFRADO DE PRELOSA ALIGERADA | m2 | 2220.88 | 37.5 |  | 37.5 | 83283 | 0 | 83283
4.011 | ENCOFRADO Y DESENCOFRADO DE PRELOSA ALIGERADA DOBLE ALTURA | m2 | 65.8 | 43.5 |  | 43.5 | 2862.3 | 0 | 2862.3
4.011 | SUMINISTRO DE PRELOSA ALIGERADA EN DOS DIRECCIONES H=25CM | m2 | 2286.68 | 60.5 |  | 60.5 | 138344.14 | 0 | 138344.14 |  | 60.5 | 138344.14
4.011 | INSTALACIÓN DE PRELOSA E=5CM | m2 | 2286.68 | 5.43 |  | 5.43 | 12416.67 | 0 | 12416.67
4.011 | ACERO DE REFUERZO FY= 4200 kg/cm2, GRADO 60 (PUESTO EN OBRA) | kg | 16504.91 | 1.15 | 0.94 | 4.68 | 18980.65 | 15514.62 | 77160.48 | [5 empty] | 0.94 | 15514.6154
4.011 | ACERO DE REFUERZO FY= 4200 kg/cm2, GRADO 60 (EMBEBIDO EN PRELOSA) | kg | 12723.35 | 0 | 0.94 | 3.53 | 0 | 11959.95 | 44849.81 | [5 empty] | 0.94 | 11959.949
4.011 | ACERO DE REFUERZO FY= 4200 kg/cm2, GRADO 60 (COSTURA PRELOSA) | kg | 914.67 | 1.15 | 0.94 | 4.68 | 1051.87 | 859.79 | 4276.08 | [5 empty] | 0.94 | 859.7898
4.011 | CURADO DE ELEMENTOS ESTRUCTURALES EXPUESTOS | m2 | 2286.68 | 1.5 |  | 1.5 | 3430.02 | 0 | 3430.02
4.0111 | ESCALERA |  | 0
4.0111 | CONCRETO PREMEZCLADO, CEMENTO TIPO I, ESCALERAS f'c=245 kg/cm2 | m3 | 94.62 | 413.89 |  | 413.89 | 39162.27 | 0 | 39162.27 |  |  |  | 355.79 | 33664.8498
4.0111 | ENCOFRADO Y DESENCOFRADO DE ESCALERAS | m2 | 587.23 | 55.1 |  | 55.1 | 32356.37 | 0 | 32356.37
4.0111 | ACERO DE REFUERZO FY= 4200 kg/cm2, GRADO 60 | kg | 10333.02 | 1.15 | 0.94 | 4.68 | 11882.97 | 9713.04 | 48306.87 | [5 empty] | 0.94 | 9713.0388
4.0111 | CURADO DE ELEMENTOS ESTRUCTURALES EXPUESTOS | m2 | 587.23 | 1.5 |  | 1.5 | 880.85 | 0 | 880.85
4.0112 | COLUMNETAS Y VIGAS DE AMARRE |  | 0
4.0112 | CONCRETO PREMEZCLADO, CEMENTO TIPO I, COLUMNETAS f'c=210 kg/cm2 | m3 | 0 | 388.61 |  | 388.61 | 0 | 0 | 0 |  |  |  |  | 0
4.0112 | ENCOFRADO Y DESENCOFRADO DE COLUMNETAS Y VIGAS DE AMARRE DOBLE ALTURA | m2 | 0 | 62.6 |  | 62.6 | 0 | 0 | 0
4.0112 | ACERO DE REFUERZO FY= 4200 kg/cm2, GRADO 60 | kg | 0 | 1.15 | 0.94 | 4.68 | 0 | 0 | 0 | [5 empty] | 0.94 | 0
4.0112 | CURADO DE ELEMENTOS ESTRUCTURALES EXPUESTOS | m2 | 0 | 1.5 |  | 1.5 | 0 | 0 | 0
4.0113 | MURO PERIMETRAL Y PARAPETOS |  | 0
4.0113 | CONCRETO PREMEZCLADO, CEMENTO TIPO I, PARAPETOS f'c=210 kg/cm2 | m3 | 0 | 385.27 |  | 385.27 | 0 | 0 | 0 |  |  |  |  | 0
4.0113 | CONCRETO PREMEZCLADO, CEMENTO TIPO I, PARAPETOS f'c=280 kg/cm2 | m3 | 0 | 414.41 |  | 414.41 | 0 | 0 | 0 |  |  |  |  | 0
4.0113 | ENCOFRADO Y DESENCOFRADO DE MUROS Y PLACAS | m2 | 0 | 43.7 |  | 43.7 | 0 | 0 | 0
4.0113 | ACERO DE REFUERZO FY= 4200 kg/cm2, GRADO 60 | kg | 0 | 1.15 | 0.94 | 4.68 | 0 | 0 | 0 | [5 empty] | 0.94 | 0
4.0113 | CURADO DE ELEMENTOS ESTRUCTURALES EXPUESTOS | m2 | 0 | 1.5 |  | 1.5 | 0 | 0 | 0
4.0114 | PISCINA |  | 0
4.0114 | CONCRETO PREMEZCLADO, CEMENTO TIPO I, PISCINA f'c=280 kg/cm2 (W/C=0.50).Por procedimiento constructivo | m3 | 8.78 | 481.45 |  | 481.45 | 4227.13 | 0 | 4227.13 |  |  |  | 432.55 | 3797.789
4.0114 | ENCOFRADO Y DESENCOFRADO DE MUROS Y PLACAS | m2 | 70.22 | 43.7 |  | 43.7 | 3068.61 | 0 | 3068.61
4.0114 | ACERO DE REFUERZO FY= 4200 kg/cm2, GRADO 60 | kg | 600.46 | 1.15 | 0.94 | 4.68 | 690.53 | 564.43 | 2807.14 | [5 empty] | 0.94 | 564.4324
4.0114 | CURADO DE ELEMENTOS ESTRUCTURALES EXPUESTOS | m2 | 70.22 | 1.5 |  | 1.5 | 105.33 | 0 | 105.33
4.0115 | SOBRELOSA |  | 0
4.0115 | CONCRETO PREMEZCLADO, CEMENTO TIPO I, SOBRELOSA, f'c=210 kg/cm2 | m3 | 0 | 448.28 |  | 448.28 | 0 | 0 | 0 |  |  |  |  | 0
4.0115 | ENCOFRADO Y DESENCOFRADO DE SOBRELOSA | m2 | 0 | 37.7 |  | 37.7 | 0 | 0 | 0
4.0115 | ACERO DE REFUERZO FY= 4200 kg/cm2, GRADO 60 | kg | 0 | 1.15 | 0.94 | 4.68 | 0 | 0 | 0 | [5 empty] | 0.94 | 0
4.0115 | CURADO DE ELEMENTOS ESTRUCTURALES EXPUESTOS | m2 | 0 | 1.5 |  | 1.5 | 0 | 0 | 0
4.0116 | BANCAS |  | 0
4.0116 | CONCRETO PREMEZCLADO, CEMENTO TIPO I, BANCAS f'c=210 kg/cm2 | m3 | 0 | 412.35 |  | 412.35 | 0 | 0 | 0 |  |  |  |  | 0
4.0116 | ENCOFRADO Y DESENCOFRADO DE MUROS Y PLACAS | m2 | 0 | 93.72 |  | 93.72 | 0 | 0 | 0
4.0116 | ACERO DE REFUERZO FY= 4200 kg/cm2, GRADO 60 | kg | 0 | 1.15 | 0.94 | 4.68 | 0 | 0 | 0 | [5 empty] | 0.94 | 0
4.0116 | CURADO DE ELEMENTOS ESTRUCTURALES EXPUESTOS | m2 | 0 | 1.5 |  | 1.5 | 0 | 0 | 0
4.0117 | BASES DE EQUIPOS |  | 0
4.0117 | CONCRETO PREMEZCLADO, CEMENTO TIPO I, BASES DE EQUIPOS f'c=210 kg/cm2 | m3 | 3.6 | 506.18 |  | 506.18 | 1822.25 | 0 | 1822.25 |  |  |  | 359.49 | 1294.164
4.0117 | ENCOFRADO Y DESENCOFRADO DE BASES DE EQUIPOS | m2 | 14.4 | 93.72 |  | 93.72 | 1349.57 | 0 | 1349.57
4.0117 | ACERO DE REFUERZO FY= 4200 kg/cm2, GRADO 60 | kg | 288 | 1.15 | 0.94 | 4.68 | 331.2 | 270.72 | 1346.4 | [5 empty] | 0.94 | 270.72
4.0117 | CURADO DE ELEMENTOS ESTRUCTURALES EXPUESTOS | m2 | 14.4 | 1.5 |  | 1.5 | 21.6 | 0 | 21.6
| PLANCHA DE LANA DE ROCA . E= 2" NEOPRENO Y 100 KG/M3, ANCLAJES A LOSAS, TECNOPORT, OTROS | m2 | 8 | 199.51 |  | 199.51 | 1596.08 | 0 | 1596.08
4.02 | FACHADA |  | 0 | [6 empty] | 0
4.0201 | ALEROS EN FACHADA |  | 0
4.0201 | CONCRETO PREMEZCLADO, CEMENTO TIPO I, ALERO FACHADA TORRE f'c=210 kg/cm2 | m3 | 0 | 399.31 |  | 399.31 | 0 | 0 | 0 |  |  |  |  | 0
4.0201 | ENCOFRADO Y DESENCOFRADO DE PRELOSA MACIZA | m2 | 0 | 35 |  | 35 | 0 | 0 | 0
4.0201 | ACERO DE REFUERZO FY= 4200 kg/cm2, GRADO 60 | kg | 0 | 1.15 | 0.94 | 4.68 | 0 | 0 | 0 | [5 empty] | 0.94 | 0
4.0201 | CURADO DE ELEMENTOS ESTRUCTURALES EXPUESTOS | m2 | 0 | 1.5 |  | 1.5 | 0 | 0 | 0
4.03 | OTROS |  | 0 | [6 empty] | 80138
4.03 | BOLSAS DE CEMENTO PARA LUBRICACION INICIAL DE LA TUBERIA DE BOMBEO | bls | 256 | 23 |  | 23 | 5888 | 0 | 5888
4.03 | PREVENCIONISTA DE SC ENCOFRADOS | mes | 6.5 | 4500 |  | 4500 | 29250 | 0 | 29250
4.03 | PREVENCIONISTA DE SC HABILITADO E INSTALACION DE ACERO | mes | 6.5 | 5000 |  | 5000 | 32500 | 0 | 32500
4.03 | MOVILIZACIÓN Y DESMOVILIZACIÓN DE ENCOFRADOS | mes | 0.5 | 25000 |  | 25000 | 12500 | 0 | 12500
4.04 | PROCEDIMIENTO CONSTRUCTIVO | [8 empty] | 14329.84
4.04 | CONCRETO PREMEZCLADO, CEMENTO TIPO I, VIGAS TORRE f'c=420 kg/cm2 (NUCLEOS) | m3 | 100.55 | 467.86 |  | 467.86 | 47043.32 | 0 | 47043.32 |  |  |  | 427.44 | 42979.092
4.04 | CONCRETO PREMEZCLADO, CEMENTO TIPO I, VIGAS TORRE f'c=350 kg/cm2 (NUCLEOS) | m3 | 115.33 | 451.61 |  | 451.61 | 52084.18 | 0 | 52084.18 |  |  |  | 411.19 | 47422.5427
4.04 | CONCRETO PREMEZCLADO, CEMENTO TIPO I, LOSA ALIGERADA TORRE f'c=245 kg/cm2 | m3 | -215.88 | 392.8 |  | 392.8 | -84797.66 | 0 | -84797.66 |  |  |  | 352.38 | -76071.7944
|  |  |  | COSTO DIRECTO |  |  | 5829167.13 | 800420.23 | 8830743.02 | 8830742.9925 |  | 961390.878 |  | 1967534.4081 |  | 800420.2084

## ARQ SOT
ARQUITECTURA SÓTANOS
| Presupuesto | #REF!
| Subpresupuesto | ARQUITECTURA SÓTANOS
| Cliente | #REF!
| Lugar | SAN ISIDRO
| Fecha | #REF!
Partidas abiertas
| ITEM | DESCRIPCION | UND | METRADO | P.U. (PEN) | P.U. (USD) | P.U. TOTAL (PEN) | PRECIO PARCIAL (PEN) | PRECIO PARCIAL (USD) | PARCIAL TOTAL (PEN) | TOTAL | P.U. (PEN) | PRECIO PARCIAL (PEN) | P.U. (USD) | PRECIO PARCIAL (USD)
| 05 | ARQUITECTURA SÓTANOS
| 5.01 | MUROS Y TABIQUES | [8 empty] | 232941.24
| 5.0101 | MUROS Y TABIQUES SILICO CALCAREOS
| 5.0101 | ALTURA < 2.60
| 5.0101 | LADRILLO SILICO CALCAREO TIPO P7 H<2.6M | m2 |  | 99.22 |  | 99.22 | 0 | 0 | 0 |  | 99.22 | 0
| 5.0101 | LADRILLO SILICO CALCAREO TIPO P10 H<2.6M | m2 | 413.25 | 108.22 |  | 108.22 | 44721.92 | 0 | 44721.92 |  | 108.22 | 44721.915
| 5.0101 | LADRILLO SILICO CALCAREO TIPO P12 H<2.6M | m2 | 116.3 | 113.22 |  | 113.22 | 13167.49 | 0 | 13167.49 |  | 113.22 | 13167.486
| 5.0101 | LADRILLO SILICO CALCAREO TIPO P14 H<2.6M | m2 | 27.64 | 119.22 |  | 119.22 | 3295.24 | 0 | 3295.24 |  | 119.22 | 3295.2408
| 5.0101 | LADRILLO SILICO CALCAREO TIPO P20 H<2.6M | m2 | 40.91 | 198.22 |  | 198.22 | 8109.18 | 0 | 8109.18 |  | 198.22 | 8109.1802
| 5.0101 | LADRILLO SILICO CALCAREO TIPO P25 H<2.6M | m2 | 8.62 | 198.22 |  | 198.22 | 1708.66 | 0 | 1708.66 |  | 198.22 | 1708.6564
| 5.0101 | LADRILLO SILICO CALCAREO TIPO P30 H<2.6M | m2 | 49.78 | 198.22 |  | 198.22 | 9867.39 | 0 | 9867.39 |  | 198.22 | 9867.3916
| 5.0101 | LADRILLO SILICO CALCAREO TIPO P40 H<2.6M | m2 | 53.3 | 236.22 |  | 236.22 | 12590.53 | 0 | 12590.53 |  | 236.22 | 12590.526
| 5.0102 | ALTURA > 2.60 | [9 empty] | 0 | 0
| 5.0102 | LADRILLO SILICO CALCAREO TIPO P7 H>2.6M | m2 |  | 99.22 |  | 99.22 | 0 | 0 | 0 |  | 99.22 | 0
| 5.0102 | LADRILLO SILICO CALCAREO TIPO P10 H>2.6M | m2 | 148.3 | 110.22 |  | 110.22 | 16345.63 | 0 | 16345.63 |  | 110.22 | 16345.626
| 5.0102 | LADRILLO SILICO CALCAREO TIPO P12 H>2.6M | m2 | 24.82 | 116.22 |  | 116.22 | 2884.58 | 0 | 2884.58 |  | 116.22 | 2884.5804
| 5.0102 | LADRILLO SILICO CALCAREO TIPO P14 H>2.6M | m2 | 5.24 | 124.22 |  | 124.22 | 650.91 | 0 | 650.91 |  | 124.22 | 650.9128
| 5.0102 | LADRILLO SILICO CALCAREO TIPO P20 H>2.6M | m2 | 20.83 | 208.22 |  | 208.22 | 4337.22 | 0 | 4337.22 |  | 208.22 | 4337.2226
| 5.0102 | LADRILLO SILICO CALCAREO TIPO P40 H>2.6M | m2 | 19.95 | 230.22 |  | 230.22 | 4592.89 | 0 | 4592.89 |  | 230.22 | 4592.889
| 5.0103 | CORTAFUEGO < 2.60 | [9 empty] | 0 | 0
| 5.0103 | LADRILLO SILICO CALCAREO TIPO P10 RF:2 HRS H<2.6M (ALVEOLOS COMPLETAMENTE LLENO) | m2 | 97 | 112.22 |  | 112.22 | 10885.34 | 0 | 10885.34 |  | 112.22 | 10885.34
| 5.0103 | LADRILLO SILICO CALCAREO TIPO P12 RF:2 HRS H<2.6M (ALVEOLOS PARCIALMENTE LLENO) | m2 | 281.5 | 113.22 |  | 113.22 | 31871.43 | 0 | 31871.43 |  | 113.22 | 31871.43
| 5.0103 | LADRILLO SILICO CALCAREO TIPO P14 RF:2 HRS H<2.6M (ALVEOLOS PARCIALMENTE LLENO) | m2 | 56.01 | 119.22 |  | 119.22 | 6677.51 | 0 | 6677.51 |  | 119.22 | 6677.5122
| 5.0103 | CORTAFUEGO > 2.60 | [9 empty] | 0 | 0
| 5.0103 | LADRILLO SILICO CALCAREO TIPO P10 RF:2 HRS H>2.6M (ALVEOLOS COMPLETAMENTE LLENO) | m2 | 34.42 | 116.22 |  | 116.22 | 4000.29 | 0 | 4000.29 |  | 116.22 | 4000.2924
| 5.0103 | LADRILLO SILICO CALCAREO TIPO P12 RF:2 HRS H>2.6M (ALVEOLOS PARCIALMENTE LLENO) | m2 | 233.11 | 116.22 |  | 116.22 | 27092.04 | 0 | 27092.04 |  | 116.22 | 27092.0442
| 5.0103 | LADRILLO SILICO CALCAREO TIPO P14 RF:2 HRS H>2.6M (ALVEOLOS PARCIALMENTE LLENO) | m2 | 29.36 | 124.22 |  | 124.22 | 3647.1 | 0 | 3647.1 |  | 124.22 | 3647.0992
| 5.0103 | LADRILLO SILICO CALCAREO TIPO P30 RF:2 HRS H>2.6M (ALVEOLOS COMPLETAMENTE LLENO) | m2 | 4.46 | 232.44 |  | 232.44 | 1036.68 | 0 | 1036.68 |  | 232.44 | 1036.6824
| 5.0104 | ACERO DE REFUERZO
| 5.0104 | ACERO DE REFUERZO FY= 4200 kg/cm2 GRADO 60 PARA TABIQUERÍA | kg | 2846.85 | 0 | 0.94 | 3.53 | 0 | 2676.04 | 10035.15 |  |  |  | 0.94 | 2676.039
| 5.0105 | DINTELES
| 5.0105 | DINTELES DE LADRILLOS SILICO CALCAREO | und | 52 | 120 |  | 120 | 6240 | 0 | 6240 |  | 120 | 6240
| 5.0105 | DINTELES DE LADRILLO SILICO CALCAREO RF | und | 16 | 125 |  | 125 | 2000 | 0 | 2000 |  | 125 | 2000
| 5.0105 | DINTELES DE DRYWALL (SOBRE CLOSET DE DEPOSITOS) | ml | 41.17 | 100 |  | 100 | 4117 | 0 | 4117
| 5.0106 | TRABAJOS COMPLEMENTARIOS DE TABIQUERIA
| 5.0106 | PASES DE MANGUERA (0.20x20M) DOBLE PLACA DE ROCA DE YESO | und | 11 | 80 |  | 80 | 880 | 0 | 880
| 5.0107 | PARAPETOS Y SARDINELES |  |  |  |  | 0 | 0 | 0 | 0
| 5.0107 | SARDINEL EN CUARTO DE ACOPIO H:0.10M (E=10CM) | ml | 4 | 44.43 | 0.75 | 47.24 | 177.72 | 3 | 188.97
| 5.0107 | SARDINEL H:0.10M, ACABADO TER-02- SSHH | ml |  |  |  | 0 | 0 | 0 | 0
| 5.0107 | SARDINEL EN CLOSET DE DEPOSITOS H:0.10M (E=10CM) | ml | 41.17 | 45.72 | 0.75 | 48.53 | 1882.29 | 30.88 | 1998.09
| 5.02 | REVOQUES Y ENLUCIDOS | [8 empty] | 110632.09
| 5.0201 | SOLAQUEO DE MURO PANTALLA | m2 | 2713.01 | 16.74 |  | 16.74 | 45415.79 | 0 | 45415.79
| 5.0202 | SOLAQUEO EN COLUMNAS Y PLACAS | m2 | 1696.2 | 16.37 |  | 16.37 | 27766.79 | 0 | 27766.79
| 5.0203 | SOLAQUEO EN COLUMNAS Y PLACAS A DOBLE ALTURA | m2 | 513.14 | 22.64 |  | 22.64 | 11617.49 | 0 | 11617.49
| 5.0203 | SOLAQUEO DE DUCTOS DE ASCENSORES | m2 | 167.36 | 24.61 |  | 24.61 | 4118.73 | 0 | 4118.73
| 5.0204 | LIMPIEZA DE DUCTOS DE VENTILACION | m2 | 360.01 | 8.7 |  | 8.7 | 3132.09 | 0 | 3132.09
| 5.0205 | SOLAQUEO DE MUROS Y PLACAS DE ESCALERA | m2 |  | 16.71 |  | 16.71 | 0 | 0 | 0
| 5.0206 | IMPERMEABILIZACION DE CISTERNAS | m2 | 337.84 | 55 |  | 55 | 18581.2 | 0 | 18581.2
| 5.03 | CIELORASOS | [8 empty] | 87543.02
| 5.0301 | LIMPIEZA Y RESANE DE PRELOSAS EN SÓTANOS (INC LIMPIEZA DE TECHO DE CISTERNA Y CTO BOMBAS) | m2 | 5272.26 | 3.89 |  | 3.89 | 20509.09 | 0 | 20509.09
| 5.0302 | LIMPIEZA Y RESANE DE PRELOSAS EN SÓTANOS (INC LIMPIEZA DE TECHO DE CISTERNA Y CTO BOMBAS) A DOBLE ALTURA | m2 | 1402.94 | 4.44 |  | 4.44 | 6229.05 | 0 | 6229.05
| 5.0303 | SOLAQUEO DE VIGAS EN SOTANOS (EN FONDO Y COSTADO) | m2 | 1503.2 | 22.78 |  | 22.78 | 34242.9 | 0 | 34242.9
| 5.0304 | SOLAQUEO DE VIGAS EN SOTANOS (EN FONDO Y COSTADO)A DOBLE ALTURA | m2 | 433.28 | 27.95 |  | 27.95 | 12110.18 | 0 | 12110.18
| 5.0305 | IMPERMEABILIZACION DE CISTERNAS | m2 | 262.76 | 55 |  | 55 | 14451.8 | 0 | 14451.8
| 5.04 | PISOS | [8 empty] | 212921.27
| 5.0401 | NIVELACIÓN DE PISO
| 5.0402 | NIVELACIÓN DE PISO | m2 | 40.87 | 21.54 |  | 21.54 | 880.34 | 0 | 880.34
| 5.0403 | CONTRAPISO | m2 | 295.63 | 43.36 |  | 43.36 | 12818.52 | 0 | 12818.52
| 5.0404 | CTO ACOPIO Y RECICLAJE
| 5.0405 | CERAMICO AMERICA BLANCO 45x45CM. CELIMA | m2 | 40.87 | 69.4 |  | 69.4 | 2836.38 | 0 | 2836.38
| 5.0406 | HALL DE ASCENSORES
| 5.0407 | PISO CEMENTO PULIDO | m2 | 178.5 | 45.33 |  | 45.33 | 8091.41 | 0 | 8091.41
| 5.0408 | VESTIBULO PREVIO Y ESCALERA
| 5.0409 | PISO CEMENTO PULIDO | m2 | 57.98 | 45.33 |  | 45.33 | 2628.23 | 0 | 2628.23
| 5.041 | DEPOSITOS Y CLOSETS DE ESTACIONAMIENTOS
| 5.0411 | PISO CEMENTO PULIDO | m2 | 295.63 | 45.33 |  | 45.33 | 13400.91 | 0 | 13400.91
| 5.0412 | ESTACIONAMIENTOS VEHICULARES
| 5.0413 | CEMENTO FROTACHADO | m2 | 5458.32 | 20.67 |  | 20.67 | 112823.47 | 0 | 112823.47
| 5.0414 | RAMPAS
| 5.0415 | PISO CEMENTO BRUÑADO | m2 | 732.69 | 45.95 |  | 45.95 | 33667.11 | 0 | 33667.11
| 5.0416 | CTO BOMBAS, CAMARA DESAGUE, CTO GRUPO ELECTROGENO, CTO ACELEROGRAFO, SUBESTACION
| 5.0417 | PISO CEMENTO PULIDO | m2 | 158.38 | 45.33 |  | 45.33 | 7179.37 | 0 | 7179.37
| 5.0418 | ESTACIONAMIENTO DE BICICLETAS
| 5.0419 | PISO CEMENTO PULIDO | m2 | 127.06 | 45.33 |  | 45.33 | 5759.63 | 0 | 5759.63
| 5.042 | CISTERNA
| 5.0421 | IMPERMEABILIZACION | m2 | 233.38 | 55 |  | 55 | 12835.9 | 0 | 12835.9
| 5.0302 | ZÓCALOS | [8 empty] | 4980.14
| 5.0303 | CTO ACOPIO Y RECICLAJE
| 5.0304 | CERAMICO AMERICA BLANCO 45x45CM. CELIMA | m2 | 71.76 | 69.4 |  | 69.4 | 4980.14 | 0 | 4980.14
| 5.05 | CONTRAZÓCALOS | [8 empty] | 28970.34
| 5.0501 | ESCLUSA, CTO BOMBAS, CTO GRUPO ELECTROGENO, CTO ACELEROGRAFO, SUBESTACION)
| 5.0502 | CZ DE PINTURA DE TRAFICO COLOR GRAFITO H=15CM - CUARTOS TECNICOS | ml | 116 | 10.5 |  | 10.5 | 1218 | 0 | 1218
| 5.0503 | DEPOSITOS Y CLOSETS DE ESTACIONAMIENTOS
| 5.0504 | CZ DE PINTURA DE TRAFICO COLOR GRAFITO H=15CM | ml | 668.56 | 10.5 |  | 10.5 | 7019.88 | 0 | 7019.88
| 5.0505 | HALL DE ASCENSORES
| 5.0506 | CZ DE PINTURA DE TRAFICO COLOR GRAFITO H=15CM | ml | 155.24 | 10.5 |  | 10.5 | 1630.02 | 0 | 1630.02
| 5.0507 | VESTIBULO PREVIO Y ESCALERA
| 5.0508 | CZ DE PINTURA DE TRAFICO COLOR GRAFITO H=15CM | ml | 174.91 | 10.5 |  | 10.5 | 1836.56 | 0 | 1836.56
| 5.0509 | CZ CIRCULACION VEHICULAR, ESTACIONAMIENTOS Y RAMPAS
| 5.051 | CZ DE PINTURA DE TRAFICO COLOR AMARILLO H=15CM | ml | 1487.27 | 10.5 |  | 10.5 | 15616.34 | 0 | 15616.34
| 5.0511 | ESTACIONAMIENTO DE BICICLETAS
| 5.0512 | CZ DE PINTURA DE TRAFICO COLOR GRAFITO H=15CM | ml | 79.94 | 10.5 |  | 10.5 | 839.37 | 0 | 839.37
| 5.0513 | CTO ACOPIO Y RECICLAJE
| 5.0514 | CZ BOLEADO EN CEMENTO PULIDO H=10CM | ml | 35.88 | 22.58 |  | 22.58 | 810.17 | 0 | 810.17
| 5.0515 | ENCHAPES ESPECIALES |  |  |  |  | 0 | 0 | 0 | 0 | 256.6
|  | CTO ACOPIO |  |  |  |  | 0 | 0 | 0 | 0
|  | ENCHAPE DE SARDINEL CUARTO DE ACOPIO (IDEM PISO - 3 CARAS POR METRO) | ml | 4 | 64.15 |  | 64.15 | 256.6 | 0 | 256.6
| 5.06 | REVESTIMIENTOS DE ESCALERAS |  |  |  |  | 0 | 0 | 0 | 0 | 39611.94
| 5.0601 | ESCALERA DE EVACUACIÓN
| 5.0601 | FORJADO DE DESCANSO (ESCALERA DE EVACUACION) | m2 | 42.05 | 74.25 |  | 74.25 | 3122.21 | 0 | 3122.21
| 5.0601 | FORJADO DE PASOS Y CONTRAPASOS (ESCALERA DE EVACUACION) | ml | 441.6 | 43.77 |  | 43.77 | 19328.83 | 0 | 19328.83
| 5.0601 | ACABADO EN CEMENTO PULIDO DE DESCANSO (ESCALERA DE EVACUACION) | m2 | 42.05 | 20.68 |  | 20.68 | 869.59 | 0 | 869.59
| 5.0601 | ACABADO EN CEMENTO PULIDO DE PASOS Y CONTRAPASOS (ESCALERA DE EVACUACION) | ml | 441.6 | 15.7 |  | 15.7 | 6933.12 | 0 | 6933.12
| 5.0601 | CANTONERA DE BRUÑAS (2UND) (ESCALERA DE EVACUACION) | ml | 244.8 | 12.44 |  | 12.44 | 3045.31 | 0 | 3045.31
| 5.0601 | SOLAQUEO DE FONDO DE ESCALERA (ESCALERA DE EVACUACION) | m2 | 93.19 | 17.45 |  | 17.45 | 1626.17 | 0 | 1626.17
| 5.0601 | DERRAME EN COSTADO DE ESCALERA (ESCALERA DE EVACUACION) | ml | 58.55 | 19.6 |  | 19.6 | 1147.58 | 0 | 1147.58
ESCALERA DE COMERCIO
| 1e-06 | FORJADO DE DESCANSO (ESCALERA DE EVACUACION) | m2 | 3 | 74.25 |  | 74.25 | 222.75 | 0 | 222.75
| 2e-06 | FORJADO DE PASOS Y CONTRAPASOS (ESCALERA DE EVACUACION) | ml | 49.2 | 43.77 |  | 43.77 | 2153.48 | 0 | 2153.48
| 3e-06 | ACABADO EN CEMENTO PULIDO DE DESCANSO (ESCALERA DE EVACUACION) | m2 | 3 | 20.68 |  | 20.68 | 62.04 | 0 | 62.04
| 4e-06 | ACABADO EN CEMENTO PULIDO DE PASOS Y CONTRAPASOS (ESCALERA DE EVACUACION) | ml | 49.2 | 15.7 |  | 15.7 | 772.44 | 0 | 772.44
| 5e-06 | CANTONERA DE BRUÑAS (2UND) (ESCALERA DE EVACUACION) | ml | 26.4 | 12.44 |  | 12.44 | 328.42 | 0 | 328.42
| 6e-06 | SOLAQUEO DE FONDO DE ESCALERA (ESCALERA DE EVACUACION) | m2 | 0 | 17.45 |  | 17.45 | 0 | 0 | 0
| 7e-06 | DERRAME EN COSTADO DE ESCALERA (ESCALERA DE EVACUACION) | ml | 0 | 19.6 |  | 19.6 | 0 | 0 | 0
| 5.07 | PUERTAS | [8 empty] | 40211.1
| 5.0701 | PUERTAS CORTAFUEGO
| 5.0701 | PCF-01-(1.00x2.10) - ESCALERA EVACUACIÓN, CTO ACELEROGRAFO, CTO BOMBAS | und | 13 |  | 314.36 | 1178.85 | 0 | 4086.68 | 15325.05 |  |  |  | 314.36 | 4086.68
| 5.0701 | PCF-07-(1.00x2.10) - CTO ACOPIO | und | 2 |  | 319.58 | 1198.43 | 0 | 639.16 | 2396.85 |  |  |  | 319.58 | 639.16
| 5.0701 | PCF-08-(1.80x2.10) - CTO GRUPO ELECTROGENO | und | 1 |  | 844.92 | 3168.45 | 0 | 844.92 | 3168.45 |  |  |  | 844.92 | 844.92
| 5.0702 | PUERTAS CONTRAPLACADAS |  |  |  |  | 0 | 0 | 0 | 0 |  |  |  | 0 | 0
| 5.0702 | DEPOSITOS |  |  |  |  | 0 | 0 | 0 | 0 |  |  |  | 0 | 0
| 5.0702 | PA-06a-(0.94x2.10) - DEPOSITOS - INCLUYE 1 REJILLA INFERIORES DE 30x20cm | und | 19 | 122 | 119 | 568.25 | 2318 | 2261 | 10796.75 |  | 122 | 2318 | 119 | 2261
| 5.0702 | PA-06b-(0.92x2.10) - DEPOSITOS - INCLUYE 1 REJILLA INFERIORES DE 30x20cm | und | 5 | 122 | 119 | 568.25 | 610 | 595 | 2841.25 |  | 122 | 610 | 119 | 595
| 5.0702 | PA-06c-(0.90x2.10) - DEPOSITOS - INCLUYE 1 REJILLA INFERIORES DE 30x20cm | und | 7 | 122 | 119 | 568.25 | 854 | 833 | 3977.75 |  | 122 | 854 | 119 | 833
| 5.0703 | SELLADO Y PROTECCIÓN DE PUERTAS | [11 empty] | 0 | 0
| 5.0703 | SELLADO DE PUERTAS CONTRAPLACADAS | und | 31 | 20 |  | 20 | 620 | 0 | 620 |  | 20 | 620 | 0 | 0
| 5.0703 | PROTECCIÓN DE PUERTAS CORTAFUEGO (INC EN OBRAS PROVISIONALES) | und | 0 | 35 |  | 35 | 0 | 0 | 0 |  | 35 | 0 | 0 | 0
| 5.0703 | PROTECCIÓN DE PUERTAS CONTRAPLACADAS | und | 31 | 35 |  | 35 | 1085 | 0 | 1085 |  | 35 | 1085 | 0 | 0
|  | PUERTAS DE MELAMINE |  |  |  |  | 0 | 0 | 0 | 0 | 26118.75
|  | CL-01-(2.97x2.15) | und |  |  |  | 0 | 0 | 0 | 0
|  | CL-02-(3.27x2.15) | und |  |  |  | 0 | 0 | 0 | 0
| ESTACIONAMIENTO 36 | CL-02-(3.27x2.15) | und | 1 |  | 532.15 | 1995.56 | 0 | 532.15 | 1995.56
| ESTACIONAMIENTO 68 | CL-02-(3.27x2.15) | und | 1 |  | 532.15 | 1995.56 | 0 | 532.15 | 1995.56
|  | CL-03-(2.70x2.15) | und |  |  |  | 0 | 0 | 0 | 0
|  | CL-04-(2.56x2.15) | und |  |  |  | 0 | 0 | 0 | 0
|  | CL-05-(2.68x2.15) | und |  |  |  | 0 | 0 | 0 | 0
|  | CL-06-(3.15x2.15) | und |  |  |  | 0 | 0 | 0 | 0
|  | CL-07-(3.35x2.15) | und |  |  |  | 0 | 0 | 0 | 0
| ESTACIONAMIENTO 30 | CL-07-(3.35x2.15) | und | 1 |  | 542.3 | 2033.63 | 0 | 542.3 | 2033.63
|  | CL-08-(3.00x2.15) | und |  |  |  | 0 | 0 | 0 | 0
| ESTACIONAMIENTO 27 | CL-08-(3.00x2.15) | und |  |  |  | 0 | 0 | 0 | 0
|  | CL-09-(3.00x2.15) | und |  |  |  | 0 | 0 | 0 | 0
| ESTACIONAMIENTO 04 | CL-09-(3.00x2.15) | und | 1 |  | 493 | 1848.75 | 0 | 493 | 1848.75
| ESTACIONAMIENTO 03 | CL-10-(3.15x2.15) | und | 1 |  | 514.75 | 1930.31 | 0 | 514.75 | 1930.31
|  | CL-11-(2.83x2.15) | und |  |  |  | 0 | 0 | 0 | 0
|  | CL-12-(2.30x2.15) | und |  |  |  | 0 | 0 | 0 | 0
|  | CL-13-(2.50x2.15) | und |  |  |  | 0 | 0 | 0 | 0
| ESTACIONAMIENTO 31 | CL-13-(2.50x2.15) | und | 1 |  | 420.5 | 1576.88 | 0 | 420.5 | 1576.88
|  | CL-14-(2.70x2.15) | und |  |  |  | 0 | 0 | 0 | 0
| ESTACIONAMIENTO 26 | CL-14-(2.70x2.15) | und | 1 |  | 449.5 | 1685.63 | 0 | 449.5 | 1685.63
|  | CL-15-(3.03x2.15) | und |  |  |  | 0 | 0 | 0 | 0
|  | CL-16-(2.73x2.15) | und |  |  |  | 0 | 0 | 0 | 0
|  | CL-17-(2.85x2.15) | und |  |  |  | 0 | 0 | 0 | 0
| ESTACIONAMIENTO 22 | CL-17-(2.85x2.15) | und | 1 |  | 471.25 | 1767.19 | 0 | 471.25 | 1767.19
|  | CL-18-(2.90x2.15) | und |  |  |  | 0 | 0 | 0 | 0
| ESTACIONAMIENTO 21 | CL-18-(2.90x2.15) | und | 1 |  | 477.05 | 1788.94 | 0 | 477.05 | 1788.94
|  | CL-19-(2.60x2.15) | und |  |  |  | 0 | 0 | 0 | 0
|  | CL-20-(2.45x2.15) | und |  |  |  | 0 | 0 | 0 | 0
|  | CL-21-(3.29x2.15) | und |  |  |  | 0 | 0 | 0 | 0
|  | CL-22-(2.20x2.15) | und |  |  |  | 0 | 0 | 0 | 0
| ESTACIONAMIENTO 19 | CL-22-(2.20x2.15) | und | 1 |  | 420.5 | 1576.88 | 0 | 420.5 | 1576.88
| ESTACIONAMIENTO 02 | CL-22-(2.20x2.15) | und | 1 |  | 420.5 | 1576.88 | 0 | 420.5 | 1576.88
| ESTACIONAMIENTO 01 | CL-23-(3.10x2.15) | und | 1 |  | 507.5 | 1903.13 | 0 | 507.5 | 1903.13
|  | CL-24-(2.74x2.15) | und |  |  |  | 0 | 0 | 0 | 0
| ESTACIONAMIENTO 17 | CL-25-(1.41x2.15) | und | 3 |  | 254.45 | 954.19 | 0 | 763.35 | 2862.56
| ESTACIONAMIENTO 47 | CL-26-(2.45x2.15) | und | 1 |  | 420.5 | 1576.88 | 0 | 420.5 | 1576.88
|  | CL-26-(2.45x2.15) | und |  |  |  | 0 | 0 | 0 | 0
|  | CL-27-(1.70x2.15) | und |  |  |  | 0 | 0 | 0 | 0
|  | CL-28-(2.13x2.15) | und |  |  |  | 0 | 0 | 0 | 0
| 5.08 | CERRAJERÍA Y ACCESORIOS | [8 empty] | 849.4
| 5.0801 | DEPOSITOS
| 5.0801 | CERRADURA TIPO POMO | und | 31 | 27.4 |  | 27.4 | 849.4 | 0 | 849.4
| 5.09 | CARPINTERÍA METÁLICA | [8 empty] | 101967.75
| 5.09 | TAPA METALICA DE INSPECCION EN CISTERNAS (RA-19) | und | 3 | 1450 |  | 1450 | 4350 | 0 | 4350
| 5.09 | ESCALERA DE GATO DE ACCESO A CISTERNAS | und | 3 | 1500 |  | 1500 | 4500 | 0 | 4500
| 5.09 | REJILLAS PARA REBOSE CISTERNAS a=30cm | ml | 13.3 | 400 |  | 400 | 5320 | 0 | 5320
| 5.09 | TAPA DE POZO SUMIDERO | und | 1 | 950 |  | 950 | 950 | 0 | 950
| 5.09 | ESTACIONAMIENTOS DE BICICLETAS VERTICALES | und | 83 | 310 |  | 310 | 25730 | 0 | 25730
| 5.09 | ESTACIONAMIENTOS DE BICICLETAS HORIZONTALES | und | 41 | 272 |  | 272 | 11152 | 0 | 11152
| 5.09 | CANALETA DRENAJE A:20CM | ml | 9.05 | 400 |  | 400 | 3620 | 0 | 3620
| 5.09 | BARRA DE CONTENCION EN ESCALERA DE EVACUACION | und | 2 | 1000 |  | 1000 | 2000 | 0 | 2000
| 5.09 | PASAMANOS DE ESCALERA DE EVACUACIÓN 1 | ml | 59.4 | 190 |  | 190 | 11286 | 0 | 11286
| 5.09 | BARANDA METÁLICO EN ESCALERA EVACUACION 1 | ml | 32.95 | 295 |  | 295 | 9720.25 | 0 | 9720.25
| 5.09 | PASAMANOS DE ESCALERA DE EVACUACIÓN 2 | ml | 61.2 | 190 |  | 190 | 11628 | 0 | 11628
| 5.09 | BARANDA METÁLICO EN ESCALERA EVACUACION 2 | ml | 33.7 | 295 |  | 295 | 9941.5 | 0 | 9941.5
| 5.09 | BARANDA METÁLICO EN ESTAC. BICICLETAS H=1.00m | ml | 6 | 295 |  | 295 | 1770 | 0 | 1770
| 5.1 | PINTURA | [8 empty] | 110907.42
| 5.1001 | MUROS
| 5.1001 | MURO PANTALLA
| 5.1001 | EMPASTE DE CAL+CEMENTO EN MURO PANTALLA | m2 | 4144.36 | 12.96 | 0 | 12.96 | 53710.91 | 0 | 53710.91
| 5.1001 | EMPORRE ESPECIAL 2 MANOS CON CAL Y CEMENTO (CAL NIEVE) - CUARTOS TECNICOS SOTANO | m2 | 382.48 | 12.96 | 0 | 12.96 | 4956.94 | 0 | 4956.94
| 5.1001 | DEPOSITOS
| 5.1001 | EMPORRE ESPECIAL 2 MANOS CON CAL Y CEMENTO (CAL NIEVE) - DEPOSITOS | m2 | 1969.1 | 12.96 | 0 | 12.96 | 25519.54 | 0 | 25519.54
| 5.1001 | HALL DE ASCENSORES
| 5.1001 | EMPORRE ESPECIAL 2 MANOS CON CAL Y CEMENTO (CAL NIEVE) - HALL SOT | m2 | 450.56 | 12.96 | 0 | 12.96 | 5839.26 | 0 | 5839.26
| 5.1001 | CTO ACOPIO
| 5.1001 | EMPORRE ESPECIAL 2 MANOS CON CAL Y CEMENTO (CAL NIEVE) - CTO ACOPIO | m2 | 61.36 | 12.96 | 0 | 12.96 | 795.23 | 0 | 795.23
| 5.1001 | ESTACIONAMIENTO DE BICICLETAS
| 5.1001 | EMPORRE ESPECIAL 2 MANOS CON CAL Y CEMENTO (CAL NIEVE) - ESTACIONAMIENTOS BICICLETAS | m2 | 227.75 | 12.96 | 0 | 12.96 | 2951.64 | 0 | 2951.64
| 5.1001 | CIELO RASO
| 5.1001 | ESTACIONAMIENTOS, CIRC. VEHICULAR
| 5.1001 | SINACABADO | m2 | 0
| 5.1001 | CTO BOMBAS, CTO GRUPO ELECTROGENO, CTO ACELEROGRAFO, SUBESTACION
| 5.1001 | EMPORRE ESPECIAL 2 MANOS CON CAL Y CEMENTO (CAL NIEVE) - CUARTOS TECNICOS SOTANO | m2 | 162.56 | 12.96 | 0 | 12.96 | 2106.78 | 0 | 2106.78
| 5.1001 | CLOSETS Y DEPOSITOS
| 5.1001 | EMPORRE ESPECIAL 2 MANOS CON CAL Y CEMENTO (CAL NIEVE) - DEPOSITOS | m2 | 295.63 | 12.96 | 0 | 12.96 | 3831.36 | 0 | 3831.36
| 5.1001 | HALL DE ASCENSORES
| 5.1001 | EMPORRE ESPECIAL 2 MANOS CON CAL Y CEMENTO (CAL NIEVE) - HALL SOT | m2 | 178.5 | 12.96 | 0 | 12.96 | 2313.36 | 0 | 2313.36
| 5.1001 | CTO ACOPIO Y CTO RECICLAJE
| 5.1001 | EMPORRE ESPECIAL 2 MANOS CON CAL Y CEMENTO (CAL NIEVE) - CTO ACOPIO | m2 | 45.12 | 12.96 | 0 | 12.96 | 584.76 | 0 | 584.76
| 5.1002 | ESCALERAS
| 5.1002 | PINTADO CON CAL CEMENTO EN MUROS DE ESCALERA | m2 | 499.4 | 12.96 |  | 12.96 | 6472.22 | 0 | 6472.22
| 5.1002 | PINTADO CON CAL CEMENTO EN CIELO RASO DE ESCALERA | m2 | 140.85 | 12.96 |  | 12.96 | 1825.42 | 0 | 1825.42
| 5.1002 | PINTADO CON CAL CEMENTO EN FONDO DE ESCALERA | m2 |  | 12.96 |  | 12.96 | 0 | 0 | 0
| 5.1003 | VIGAS DE SOTANO CAL CEMENTO (NO SE CONSIDERA)
| 5.11 | PINTURA DE TRÁFICO | [8 empty] | 76513.99
| 5.1101 | PINTURA SEPARACION DE CAJON DE ESTACIONAMIENTO COLOR AMARILLO | ml | 1191.65 | 8 |  | 8 | 9533.2 | 0 | 9533.2
| 5.1102 | NUMERACION EN PARED PARA ESTACIONAMIENTOS BASE CELTEX NEGRO Y VINIL BLANCO TIPOGRAFÍA: BAHNSCHRIFT (ESTACIONAMIENTOS SOTANOS) | und | 168 | 22 |  | 22 | 3696 | 0 | 3696
| 5.1103 | FLECHA DIRECCIONAL DE UN SENTIDO COLOR BLANCO (ESTACIONAMIENTO SOT) | und |  | 35 |  | 35 | 0 | 0 | 0
| 5.1104 | FLECHA DIRECCIONAL DE GIRO COLOR BLANCO (ESTACIONAMIENTO SOT) | und |  | 35 |  | 35 | 0 | 0 | 0
| 5.1105 | LINEA DE PASO PEATONAL DE 1.20x0.20M COLOR AMARILLO | ml | 889.2 | 35 |  | 35 | 31122 | 0 | 31122
| 5.1106 | PINTURA COLOR NEGRO NUMERACION DE ESTACIONAMIENTO DE BICICLETA EN MURO | ml | 293.6 | 22 |  | 22 | 6459.2 | 0 | 6459.2
| 5.1107 | PINTURA COLOR NEGRO SEPARACION DE ESTACIONAMIENTO DE BICICLETA EN PISO | ml |  | 10.5 |  | 10.5 | 0 | 0 | 0
| 5.1108 | PINTURA PARA NUMERACIÓN DE BICICLETA EN PARED | und | 6 | 35 |  | 35 | 210 | 0 | 210
| 5.1109 | PINTURA EN PARED "BIKE ZONE" (BICICLETARIO) | und | 6 | 35 |  | 35 | 210 | 0 | 210
| 5.111 | PINTURA COLOR AMARILLO ANCHO=15CM, DOBLE FRANJA, A NIVEL DE PISO Y A ALTURA=95CM | ml | 1487.27 | 17 |  | 17 | 25283.59 | 0 | 25283.59
| 5.12 | SEÑALIZACIÓN | [8 empty] | 38695.2
| 5.1201 | PROTECTOR DE COLUMNAS ESQUINERO MODELO DE ALTO IMPACTO 80 CM DE ALTO Y 10 CM DE LADOS | und | 225 | 57.34 |  | 57.34 | 12901.5 | 0 | 12901.5
| 5.1202 | ESPEJO CONVEXO 60 CM EXTERIOR | und | 18 | 175.97 |  | 175.97 | 3167.46 | 0 | 3167.46
| 5.1203 | TOPELLANTA DE CAUCHO 55x15x10cm | und | 336 | 67.34 |  | 67.34 | 22626.24 | 0 | 22626.24
| 5.13 | APARATOS Y ACCESORIOS SANITARIOS | [8 empty] | 48.4
| 5.1301 | LLAVE TREBOL ECO 1/2" | und | 2 | 24.2 | 0 | 24.2 | 48.4 | 0 | 48.4
| 5.14 | LUMINARIAS |  |  |  |  | 0 | 0 | 0 | 0 | 29492.7
| 5.1401 | L1 | und | 15 |  | 23.92 | 89.7 | 0 | 358.8 | 1345.5
| 5.1402 | L2 | und | 195 |  | 35.12 | 131.7 | 0 | 6848.4 | 25681.5
| 5.1403 | L3 | und | 22 |  | 6.81 | 25.54 | 0 | 149.82 | 561.83
| 5.1404 |  | und | 22 |  | 1.39 | 5.21 | 0 | 30.58 | 114.68
| 5.1405 | L4 | und | 56 |  | 6.72 | 25.2 | 0 | 376.32 | 1411.2
| 5.1406 | L5 | und | 15 |  | 6.72 | 25.2 | 0 | 100.8 | 378
| 5.15 | SEÑALÉTICA | [8 empty] | 2842.5
| 5.1501 | SEÑAL "SALIDA DE EMERGENCIA" ILUMINADA | und | 11 | 85 |  | 85 | 935 | 0 | 935
| 5.1502 | SEÑAL "SALIDA" ILUMINADA | und | 1 | 85 |  | 85 | 85 | 0 | 85
| 5.1503 | SEÑAL "ESTAS PUERTAS DEBERAN PERMANECER CERRADAS DURANTE EL FUNCIONAMIENTO DEL EDIFICIO" ILUMINADA | und | 0 | 13.5 |  | 13.5 | 0 | 0 | 0
| 5.1504 | SEÑAL DIRECCIONAL DE RUTA DE EVACUACION - DERECHA | und | 26 | 13.5 |  | 13.5 | 351 | 0 | 351
| 5.1505 | SEÑAL DIRECCIONAL DE RUTA DE EVACUACION - IZQUIERDA | und | 8 | 13.5 |  | 13.5 | 108 | 0 | 108
| 5.1506 | SEÑAL TIPO BANDERA DIRECCIONAL DE RUTA DE EVACUACION - DERECHA | und | 28 | 13.5 |  | 13.5 | 378 | 0 | 378
| 5.1507 | SEÑAL TIPO BANDERA DIRECCIONAL DE RUTA DE EVACUACION - IZQUIERDA | und | 1 | 13.5 |  | 13.5 | 13.5 | 0 | 13.5
| 5.1508 | SEÑAL "ZONA SEGURA" | und | 0 | 13.5 |  | 13.5 | 0 | 0 | 0
| 5.1509 | SEÑAL "RIESGO ELECTRICO" | und | 9 | 13.5 |  | 13.5 | 121.5 | 0 | 121.5
| 5.151 | SEÑAL "NUMERO DE PISO" | und | 14 | 13.5 |  | 13.5 | 189 | 0 | 189
| 5.1511 | SEÑAL "ESCALERA DE EMERGENCIA EN CASO DE INCENDIO" - SUBE | und | 13 | 13.5 |  | 13.5 | 175.5 | 0 | 175.5
| 5.1512 | SEÑAL "ESCALERA DE EMERGENCIA EN CASO DE INCENDIO" - BAJA | und | 0 | 13.5 |  | 13.5 | 0 | 0 | 0
| 5.1513 | ROTULO DE RESISTENCI AL FUEGO PARA PUERTA CORTAFUEGO | und | 36 | 13.5 |  | 13.5 | 486 | 0 | 486
#REF! | 5.16 | EXTINTORES | [8 empty] | 8450
| 5.1601 | EXTINTOR TIPO PQS 6 KILOS | und | 35 | 75 |  | 75 | 2625 | 0 | 2625
| 5.1602 | EXTINTOR TIPO CO2 15 LBS | und | 3 | 295 |  | 295 | 885 | 0 | 885
| 5.1603 | GABINETE PARA EXTINTORES | und | 38 | 130 |  | 130 | 4940 | 0 | 4940
| 5.17 | VARIOS | [8 empty] | 15650
| 5.1701 | PROTECTORES DE MONTANTES METÁLICOS PINTADOS NEGROS CON FRANJAS AMARILLAS | und | 71 | 190 |  | 190 | 13490 | 0 | 13490
| 5.1702 | NUMERACION EN PUERTAS DE DEPOSITOS (BASE CELTE4X Y VINIL BLANCO) | und | 47 | 35 |  | 35 | 1645 | 0 | 1645
| 5.1703 | NUMERACION EN SOTANOS DE PINTURA NEGRA EN PARED | und | 6 | 80 |  | 80 | 480 | 0 | 480
| 5.1704 | NUMERACION EN CUARTO DE BASURA | und | 1 | 35 |  | 35 | 35 | 0 | 35
[5 empty] | COSTO DIRECTO |  |  | 1069106.1 | 26799.4 | 1169603.89 | 1169603.85 |  | 221209.0272 |  | 11935.799

## ARQ TORRE
ARQUITECTURA TORRE
| Presupuesto | #REF!
| Subpresupuesto | ARQUITECTURA TORRE
| Cliente | #REF!
| Lugar | #REF!
| Fecha | #REF!
Partidas abiertas
| ITEM | DESCRIPCION | UND | METRADO | P.U. (PEN) | P.U. (USD) | P.U. TOTAL (PEN) | PRECIO PARCIAL (PEN) | PRECIO PARCIAL (USD) | PARCIAL TOTAL (PEN) | TOTAL | P.U. (PEN) | PRECIO PARCIAL (PEN) | P.U. (USD) | PRECIO PARCIAL (USD)
| 06 | ARQUITECTURA TORRE
| 6.01 | MUROS Y TABIQUES | [8 empty] | 4448978.1475
| 6.0101 | MUROS Y TABIQUES SILICO CALCAREOS
| 6.0101 | ALTURA < 2.60
| 6.0101 | LADRILLO SILICO CALCAREO TIPO P7 H<2.6M | m2 | 1213.6 | 99.22 |  | 99.22 | 120413.39 | 0 | 120413.39 |  | 99.22 | 120413.392
| 6.0101 | LADRILLO SILICO CALCAREO TIPO P10 H<2.6M | m2 | 12991.58 | 108.22 |  | 108.22 | 1405948.79 | 0 | 1405948.79 |  | 108.22 | 1405948.7876
| 6.0101 | LADRILLO SILICO CALCAREO TIPO P12 H<2.6M | m2 | 79.21 | 113.22 |  | 113.22 | 8968.16 | 0 | 8968.16 |  | 113.22 | 8968.1562
| 6.0101 | LADRILLO SILICO CALCAREO TIPO P14 H<2.6M | m2 | 533.65 | 119.22 |  | 119.22 | 63621.75 | 0 | 63621.75 |  | 119.22 | 63621.753
| 6.0101 | LADRILLO SILICO CALCAREO TIPO P20 H<2.6M | m2 | 47.05 | 198.22 |  | 198.22 | 9326.25 | 0 | 9326.25 |  | 198.22 | 9326.251
| 6.0101 | LADRILLO SILICO CALCAREO TIPO P25 H<2.6M | m2 | 11.54 | 198.22 |  | 198.22 | 2287.46 | 0 | 2287.46 |  | 198.22 | 2287.4588
| 6.0101 | LADRILLO SILICO CALCAREO TIPO P30 H<2.6M | m2 | 8.17 | 198.22 |  | 198.22 | 1619.46 | 0 | 1619.46 |  | 198.22 | 1619.4574
| 6.0101 | LADRILLO SILICO CALCAREO TIPO P40 H<2.6M | m2 | 11.15 | 236.22 |  | 236.22 | 2633.85 | 0 | 2633.85 |  | 236.22 | 2633.853
| 6.0101 | ALTURA > 2.60 |  | 0 | [5 empty] | 0 |  | 0 | 0
| 6.0101 | LADRILLO SILICO CALCAREO TIPO P10 H>2.6M | m2 | 346.42 | 110.22 |  | 110.22 | 38182.41 | 0 | 38182.41 |  | 110.22 | 38182.4124
| 6.0101 | LADRILLO SILICO CALCAREO TIPO P12 H>2.6M | m2 | 158.5 | 116.22 |  | 116.22 | 18420.87 | 0 | 18420.87 |  | 116.22 | 18420.87
| 6.0101 | LADRILLO SILICO CALCAREO TIPO P14 H>2.6M | m2 | 97.6 | 124.22 |  | 124.22 | 12123.87 | 0 | 12123.87 |  | 124.22 | 12123.872
| 6.0101 | LADRILLO SILICO CALCAREO TIPO P20 H>2.6M | m2 | 6.75 | 208.22 |  | 208.22 | 1405.49 | 0 | 1405.49 |  | 208.22 | 1405.485
| 6.0101 | LADRILLO SILICO CALCAREO TIPO P25 H>2.6M | m2 | 56.41 | 208.22 |  | 208.22 | 11745.69 | 0 | 11745.69 |  | 208.22 | 11745.6902
| 6.0101 | LADRILLO SILICO CALCAREO TIPO P30 H>2.6M | m2 | 13.85 | 208.22 |  | 208.22 | 2883.85 | 0 | 2883.85 |  | 208.22 | 2883.847
| 6.0101 | CORTAFUEGO < 2.60 |  | 0 | [5 empty] | 0 |  | 0 | 0
| 6.0101 | LADRILLO SILICO CALCAREO TIPO P7 RF:2 HRS H<2.6M (ALVEOLOS COMPLETAMENTE LLENO) | m2 | 4.23 | 105.22 |  | 105.22 | 445.08 | 0 | 445.08 |  | 105.22 | 445.0806
| 6.0101 | LADRILLO SILICO CALCAREO TIPO P10 RF:2 HRS H<2.6M (ALVEOLOS COMPLETAMENTE LLENO) | m2 | 2265.48 | 112.22 |  | 112.22 | 254232.17 | 0 | 254232.17 |  | 112.22 | 254232.1656
| 6.0101 | LADRILLO SILICO CALCAREO TIPO P12 RF:2 HRS H<2.6M (ALVEOLOS PARCIALMENTE LLENO) | m2 | 10438.42 | 113.22 |  | 113.22 | 1181837.91 | 0 | 1181837.91 |  | 113.22 | 1181837.9124
| 6.0101 | LADRILLO SILICO CALCAREO TIPO P14 RF:2 HRS H<2.6M (ALVEOLOS PARCIALMENTE LLENO) | m2 | 410.97 | 119.22 |  | 119.22 | 48995.84 | 0 | 48995.84 |  | 119.22 | 48995.8434
| 6.0101 | LADRILLO SILICO CALCAREO TIPO P20 RF:2 HRS H<2.6M (ALVEOLOS PARCIALMENTE LLENO) | m2 | 327.32 | 210.22 |  | 210.22 | 68809.21 | 0 | 68809.21 |  | 210.22 | 68809.2104
| 6.0101 | LADRILLO SILICO CALCAREO TIPO P30 RF:2 HRS H<2.6M (ALVEOLOS PARCIALMENTE LLENO) | m2 | 130.95 | 210.22 |  | 210.22 | 27528.31 | 0 | 27528.31 |  | 210.22 | 27528.309
| 6.0101 | LADRILLO SILICO CALCAREO TIPO P35 RF:2 HRS H<2.6M (ALVEOLOS PARCIALMENTE LLENO) | m2 |  | 224.22 |  | 224.22 | 0 | 0 | 0 |  | 224.22 | 0
| 6.0101 | LADRILLO SILICO CALCAREO TIPO P40 RF:2 HRS H<2.6M (ALVEOLOS PARCIALMENTE LLENO) | m2 | 2.92 | 224.22 |  | 224.22 | 654.72 | 0 | 654.72 |  | 224.22 | 654.7224
| 6.0101 | LADRILLO SILICO CALCAREO TIPO P45 RF:2 HRS H<2.6M (ALVEOLOS PARCIALMENTE LLENO) | m2 |  | 224.22 |  | 224.22 | 0 | 0 | 0 |  | 224.22 | 0
| 6.0101 | LADRILLO SILICO CALCAREO TIPO P50 RF:2 HRS H<2.6M (ALVEOLOS PARCIALMENTE LLENO) | m2 |  | 224.22 |  | 224.22 | 0 | 0 | 0 |  | 224.22 | 0
| 6.0101 | CORTAFUEGO > 2.60 | [7 empty] | 0 |  | 0 | 0
| 6.0101 | LADRILLO SILICO CALCAREO TIPO P7 RF:2 HRS H>2.6M (ALVEOLOS COMPLETAMENTE LLENO) | m2 | 4.88 | 105.22 |  | 105.22 | 513.47 | 0 | 513.47 |  | 105.22 | 513.4736
| 6.0101 | LADRILLO SILICO CALCAREO TIPO P10 RF:2 HRS H>2.6M (ALVEOLOS COMPLETAMENTE LLENO) | m2 | 38.11 | 116.22 |  | 116.22 | 4429.14 | 0 | 4429.14 |  | 116.22 | 4429.1442
| 6.0101 | LADRILLO SILICO CALCAREO TIPO P12 RF:2 HRS H>2.6M (ALVEOLOS PARCIALMENTE LLENO) | m2 | 660.88 | 116.22 |  | 116.22 | 76807.47 | 0 | 76807.47 |  | 116.22 | 76807.4736
| 6.0101 | LADRILLO SILICO CALCAREO TIPO P14 RF:2 HRS H>2.6M (ALVEOLOS PARCIALMENTE LLENO) | m2 | 77.92 | 124.22 |  | 124.22 | 9679.22 | 0 | 9679.22 |  | 124.22 | 9679.2224
| 6.0101 | LADRILLO SILICO CALCAREO TIPO P20 RF:2 HRS H>2.6M (ALVEOLOS COMPLETAMENTE LLENO) | m2 | 17.97 | 224.22 |  | 224.22 | 4029.23 | 0 | 4029.23 |  | 224.22 | 4029.2334
| 6.0101 | LADRILLO SILICO CALCAREO TIPO P30 RF:2 HRS H>2.6M (ALVEOLOS COMPLETAMENTE LLENO) | m2 | 26.83 | 232.44 |  | 232.44 | 6236.37 | 0 | 6236.37 |  | 232.44 | 6236.3652
| 6.0101 | ACERO DE REFUERZO | [7 empty] | 0 |  | 0 | 0
| 6.0101 | ACERO DE REFUERZO FY= 4200 kg/cm2 GRADO 60 PARA TABIQUERÍA | kg | 44973.54 | 0 | 0.94 | 3.53 |  | 42275.13 | 158531.74 |  |  | 0 | 0.94 | 42275.1276
| 6.0101 | DINTELES | [7 empty] | 0 |  |  | 0
| 6.0101 | DINTELES DE LADRILLOS SILICO CALCAREO | und | 1089 | 120 |  | 120 | 130680 | 0 | 130680 |  | 120 | 130680
| 6.0101 | DINTELES DE LADRILLO SILICO CALCAREO RF | und | 42 | 125 |  | 125 | 5250 | 0 | 5250 |  | 125 | 5250
| 6.0101 | TRABAJOS COMPLEMENTARIOS DE TABIQUERIA | [7 empty] | 0 |  | 0 | 0
| 6.0101 | FORJADO DE TABLEROS | und | 237 | 130 |  | 130 | 30810 | 0 | 30810 |  | 130 | 30810
| 6.0101 | ENCOFRADO DE TUBERIAS DE MONTANTE DE VENTILACIÓN | und | 1812 | 80 |  | 80 | 144960 | 0 | 144960 |  | 80 | 144960
| 6.0101 | PASES DE MANGUERA (0.20x0.20M) | und | 102 | 80 |  | 80 | 8160 | 0 | 8160 |  | 80 | 8160
| 6.0101 | NICHOS PARA EXTRACTOR DE SSHH Y VESTIBULOS PREVIOS | und | 670 | 80 |  | 80 | 53600 | 0 | 53600 |  | 80 | 53600
| 6.3001 | NICHOS PARA VALVULAS DE GAS (EN CASO DE CONSIDERARSE GAS) | und | 237 | 80 |  | 80 | 18960 | 0 | 18960 |  | 80 | 18960
| 6.0101 | OTROS TABIQUERIA | [7 empty] | 0 |  | 0 | 0
| 6.0101 | CASETA, ALMACEN DE HERRAMIENTAS, VESTIBULO Y BANCAS-SC TABIQUERIA | glb | 0 | 1000 |  | 1000 | 0 | 0 | 0 |  | 1000 | 0
| 6.0101 | SC PREVENCIONISTA DE RIESGO-SC TABIQUERIA | mes | 7 | 4500 |  | 4500 | 31500 | 0 | 31500 |  | 4500 | 31500
| 6.0101 | MUROS Y TABIQUES KING KONG | [7 empty] | 0 |  | 0 | 0
| 6.0101 | MURO DE ALBAÑILERIA KK PERIMETRO H:6.00M E:12CM | m2 | 108.12 | 92.62 |  | 92.62 | 10014.07 | 0 | 10014.07
| 6.0101 | MURO DE ALBAÑILERIA KK PERIMETRO H:6.00M E:15CM | m2 | 33.24 | 100.12 |  | 100.12 | 3327.99 | 0 | 3327.99
| 6.0101 | MURO DE ALBAÑILERIA KK E:25CM | m2 |  | 111.42 |  | 111.42 | 0 | 0 | 0
| 6.0101 | MURO DE ALBAÑILERIA KK BANCO MEDIDORES H:4.05M E:20CM | m2 | 25.76 | 111.42 |  | 111.42 | 2870.18 | 0 | 2870.18
| 6.0101 | MURO DE ALBAÑILERIA KK BANCO MEDIDORES H:2.30M E:30CM | m2 | 11.5 | 167.88 |  | 167.88 | 1930.62 | 0 | 1930.62
| 6.0101 | MURO DE ALBAÑILERIA KK BANCO MEDIDORES H:3.75M E:30CM | m2 | 91.8 | 167.88 |  | 167.88 | 15411.38 | 0 | 15411.38
| 6.0102 | MUROS Y TABIQUES DRYWALL | [7 empty] | 0
| 6.0102 | TABIQUERIA A=0.12M - DRYWALL RF - TORRE (REGISTRO EN DUCTOS) | m2 | 38.58 | 145 |  | 145 | 5594.1 | 0 | 5594.1
| 6.0102 | DINTELES DE DRYWALL (SOBRE LAVANDERIAS) | ml | 258.27 | 105 |  | 105 | 27118.35 | 0 | 27118.35
| 6.0102 | DINTEL DE DRYWALL ST (MONTANTES DE DUCTO) | ml | 59.64 | 115 |  | 115 | 6858.6 | 0 | 6858.6
| 6.0102 | DINTELES DE DRYWALL (VENTANAS Y/O FACHADA) | ml | 1001.49 | 105 |  | 105 | 105156.45 | 0 | 105156.45
| 6.0102 | SOBRE MURO BAJO ESP.: 0.10M DRYWALL RH (SSHH Y/O COCINAS) | und | 586 | 125 |  | 125 | 73250 | 0 | 73250
| 6.0102 | ESTRUCTURA TIPO MARCO PARA PUERTA METALICA DE INGRESO A ESTACIONAMIENTOS PM-02 | m2 | 6.5 | 1550 |  | 1550 | 10075 | 0 | 10075
| 6.0102 | ESTRUCTURA DE DRYWALL PARA CERCO PERIMETRAL | m2 | 155.85 | 180 |  | 180 | 28053 | 0 | 28053
| 6.0102 | ESTRUCTURA PARA SOPORTE DE DRYWALL | m2 | 155.85 | 130 |  | 130 | 20260.5 | 0 | 20260.5
| 6.0103 | PARAPETOS Y SARDINELES | [7 empty] | 0
| 6.0103 | PARAPETOS EN VENTANAS (E=0.10M, H=VARIADAS) | m2 |  | 108.22 |  | 108.22 | 0 | 0 | 0
| 6.0103 | PARAPETO E=0.10M, H=0.40M/0.50M (JARDINERA 1P Y AZOTEA) | m2 |  | 108.22 |  | 108.22 | 0 | 0 | 0
| 6.0103 | PARAPETO E=0.10M, H=0.60M (JARDINERA FACHADA INTERNA) | m2 |  | 108.22 |  | 108.22 | 0 | 0 | 0
| 6.0103 | PARAPETO E=0.10M, H=0.90M (JARDINERA 1P Y AZOTEA) | m2 |  | 108.22 |  | 108.22 | 0 | 0 | 0
| 6.0103 | PARAPETO E=0.12M, H=1.89M (JARDINERA 1P) | m2 |  | 113.22 |  | 113.22 | 0 | 0 | 0
| 6.0103 | PARAPETO E=0.10M, H=1.20M/1.30M (AZOTEA - JARDINERA) | m2 |  | 108.22 |  | 108.22 | 0 | 0 | 0
| 6.0103 | PARAPETO E=0.15M, H=1.30M (AZOTEA -JARDINERA) | m2 |  | 119.22 |  | 119.22 | 0 | 0 | 0
| 6.0103 | SARDINELES DUCHAS (A=0.10M) , H=0.15M | ml | 566.93 | 51.03 | 1.13 | 55.27 | 28930.44 | 640.63 | 31332.8
| 6.0103 | SARDINEL LAVANDERIAS H=0.10M, E=0.10M | ml | 217.67 | 44.43 | 0.75 | 47.24 | 9671.08 | 163.25 | 10283.27
| 6.0103 | SARDINEL TECHO H=0.10M, E=0.10M | ml |  | 44.43 | 0.75 | 47.24 | 0 | 0 | 0
| 6.0103 | SARDINEL DUCTOS TECNICOS H=0.10M, E=0.12M | ml | 64.63 | 45.93 | 0.9 | 49.31 | 2968.46 | 58.17 | 3186.6
| 6.0103 | SARDINEL DUCTOS JARDINES H=0.20M, E=0.10M | ml |  | 57.63 | 1.5 | 63.26 | 0 | 0 | 0
| 6.0103 | SARDINEL DUCTOS JARDINES H=0.25M, E=0.10M | ml |  | 64.22 | 1.88 | 71.27 | 0 | 0 | 0
| 6.0103 | SARDINEL EN VENTANAS H:0.30M (E=10CM) | ml | 13.99 | 70.8 | 2.26 | 79.28 | 990.49 | 31.62 | 1109.07
| 6.0103 | SARDINEL DUCTOS JARDINES H=0.35M, E=0.10M | ml | 98.3 | 77.41 | 2.63 | 87.27 | 7609.4 | 258.53 | 8578.89
| 6.0103 | SARDINEL DE JARDINERA h=40cm (TERRAZA P1, AREA PARRILLAS) | ml | 18.78 | 81.23 | 3.01 | 92.52 | 1525.5 | 56.53 | 1737.49
| 6.0103 | SARDINEL DE JARDINERA h=45cm (TERRAZA GIMNASIO) | ml | 14.42 | 86.62 | 3.38 | 99.3 | 1249.06 | 48.74 | 1431.84
| 6.0103 | SARDINEL DE JARDINERA INCLINADA h=60cm (COWORKING) | ml | 5.3 | 103.07 | 4.51 | 119.98 | 546.27 | 23.9 | 635.9
| 6.0103 | SARDINEL DE JARDINERA h=72cm (INGRESO) | ml | 25.91 | 111.92 | 5.41 | 132.21 | 2899.85 | 140.17 | 3425.49
| 6.0103 | SARDINEL PARA BARANDA AZOTEA H=10cm (DECK PISCINA) | ml | 48.02 | 45.93 | 0.9 | 49.31 | 2205.56 | 43.22 | 2367.64
| 6.0103 | MURETE PARA BARANDA AZOTEA H=30cm (FACAHDA INTERIOR) | ml | 39.57 | 70.8 | 2.26 | 79.28 | 2801.56 | 89.43 | 3136.92
| 6.0103 | MURETE PARA BARANDA AZOTEA H=40cm (FACHADA EXTERIOR) | ml | 35.98 | 81.23 | 3.01 | 92.52 | 2922.66 | 108.3 | 3328.79
| 6.0104 | ESTRUCTURAS DE CONCRETO (TABLEROS, BANCAS) | [7 empty] | 0
| 6.0104 | MESON DE CONCRETO A=60cm (PET SPA) | ml | 2.63 | 509.56 | 11.28 | 551.86 | 1340.14 | 29.67 | 1451.4
| 6.0104 | GRADAS 2UND PARA ACCESO MASCOTAS A=45CM, L=66cm (PET SPA) | und | 1 | 1350 |  | 1350 | 1350 | 0 | 1350
| 6.0104 | LAVADERO/DUCHA PARA MASCOTAS H=80cm, A=55cm (PET SPA) | ml | 2.51 | 560.52 | 11.28 | 602.82 | 1406.91 | 28.31 | 1513.07
| 6.0104 | BANQUETA A=40CM (COW0RKING) | ml | 6.9 | 421.51 | 9.02 | 455.34 | 2908.42 | 62.24 | 3141.82
| 6.0104 | BANQUETA A=45CM, MURO SOPORTE H=95CM (TERRAZA COW0RKING) | ml | 8 | 462.04 | 9.02 | 495.87 | 3696.32 | 72.16 | 3966.92
| 6.0104 | BANCA DE COCNRETO A=70cm (TERRAZA GIMNASIO) | ml | 9.55 | 560.52 | 11.28 | 602.82 | 5352.97 | 107.72 | 5756.92
| 6.0104 | BANCA DE COCNRETO A=54cm, (PARRILLAS, TERRAZA P1) | ml | 18.1 | 509.56 | 11.28 | 551.86 | 9223.04 | 204.17 | 9988.68
| 6.0104 | GRADAS HACIA JARDIN (TERRAZA SALA NIÑOS, TERRAZA HALL P2) | ml | 25.9 | 1350 |  | 1350 | 34965 | 0 | 34965
| 6.0104 | MESON PARA PARRILLAS EN VOLADIZO EN "L" A=60CM, H=30CM ACABADO EN CEMENTO PULIDO | ml | 16.9 | 509.56 | 11.28 | 551.86 | 8611.56 | 190.63 | 9326.42
| 6.0104 | MESON PARA ISLA EN ZONA DE PARRILLAS EN "T" A=60CM, H=85CM | ml | 5.3 | 509.56 | 11.28 | 551.86 | 2700.67 | 59.78 | 2924.85
| 6.0104 | POYO DEBAJO DE MUEBEL DE PARRILLAS e=5cm, A=50CM | ml | 16.9 | 509.56 | 11.28 | 551.86 | 8611.56 | 190.63 | 9326.42
| 6.0104 | BANQUETA A=60CM, MURO SOPORTE H=75CM (TERRAZA SALON GORUMET) | ml | 15.89 | 582.94 | 11.28 | 625.24 | 9262.92 | 179.24 | 9935.07
| 6.0104 | MURETE H=72cm a=30cm PARA REGULADORES DE GAS | und | 1 | 125.5 |  | 125.5 | 125.5 | 0 | 125.5
| 6.0104 | TOTEM PARA INTERCOMUNICADOR Y MEDIDOR GAS | und | 2 | 4250 |  | 4250 | 8500 | 0 | 8500
| 6.02 | REVOQUES Y ENLUCIDOS EN INTERIORES | [7 empty] | 0 | 568242.29
| 6.0201 | INTERIORES (DPTO) Y AREAS COMUNES | [7 empty] | 0
| 6.0201 | SOLAQUEO EN MUROS POSTERIORMENTE A PINTAR | m2 |  | 1.77 |  | 1.77 | 0 | 0 | 0
| 6.0201 | SOLAQUEO EN MUROS DONDE SE COLOCARA PAPEL MURAL Y ENCHAPES. Costos por: 1. resanes de IIEE e IISS posteriores a la ejeución del muro (% de trabajos históricos que siempre se dan en obra); 2. Muros con demasiadas IISS e IIEE que se tenga que reemplazar con un vaciado de concreto 3. Vanos de ventanas altas o areas de vigas trasnversales menores a 0.5 m2 no se descuentan del área del muro metrado) | m2 | 16550 | 1.77 |  | 1.77 | 29293.5 | 0 | 29293.5 |  | 1.77 | 29293.5
| 6.0201 | SOLAQUEO EN AREAS COMUNES . Costos por: 1. resanes de IIEE e IISS posteriores a la ejeución del muro (% de trabajos históricos que siempre se dan en obra); 2. Muros con demasiadas IISS e IIEE que se tenga que reemplazar con un vaciado de concreto 3. Vanos de ventanas altas o areas de vigas trasnversales menores a 0.5 m2 no se descuentan del área del muro metrado) | m2 | 36919.8304 | 1.77 |  | 1.77 | 65348.1 | 0 | 65348.1 |  | 1.77 | 65348.0999
| 6.0201 | SOLAQUEO DE DUCTOS DE ASCENSORES | m2 | 986.63 | 24.61 |  | 24.61 | 24280.96 | 0 | 24280.96 |  |  | 0
| 6.0201 | SOLAQUEO DE MUROS Y PLACAS DE ESCALERA | m2 |  | 16.71 |  | 16.71 | 0 | 0 | 0 |  |  | 0
| 6.0201 | TARRAJEO DE MUROS LADRILLO KK | m2 |  | 35.48 |  | 35.48 | 0 | 0 | 0 |  |  | 0
| 6.0201 | TARRAJEO DE COLUMNAS Y PLACAS | m2 | 7798.91 | 28.4 |  | 28.4 | 221489.04 | 0 | 221489.04 |  | 28.4 | 221489.044
| 6.0201 | TARRAJEO DE MUROS DE BALCONES DE FACHADA EXTERIOR | m2 | 225.1 | 28.4 |  | 28.4 | 6392.84 | 0 | 6392.84 |  | 28.4 | 6392.84
| 6.0201 | LIMPIEZA DE DUCTOS DE VENTILACION | m2 | 1134.17 | 8.7 |  | 8.7 | 9867.28 | 0 | 9867.28
| 6.0201 | VESTIDURA DE DERRAMES EN VANOS | ml | 5882.93 | 18.86 |  | 18.86 | 110952.06 | 0 | 110952.06
| 6.0202 | IMPERMEABILIZACIONES | [7 empty] | 0
| 6.0202 | IMPERMEABILIZACION DE PISO DE DUCHAS | m2 | 470.22 | 20.16 |  | 20.16 | 9479.64 | 0 | 9479.64
| 6.0202 | IMPERMEABILIZACION DE PARED DE DUCHAS (H=0.30M) | m2 | 570.77 | 20.16 |  | 20.16 | 11506.72 | 0 | 11506.72
| 6.0202 | PISO PULIDO DE SUPERFICIE PARA IMPERMEABILIZAR - JARDINERAS | m2 | 0 | 44.75 |  | 44.75 | 0 | 0 | 0
| 6.0202 | ACABADO DE PAREDES DE JARDINERAS | m2 | 188.54 | 44.75 |  | 44.75 | 8437.17 | 0 | 8437.17
| 6.0202 | BOLEADO DE ARISTAS EN JARDINERAS | ml | 977.6 | 14 |  | 14 | 13686.4 | 0 | 13686.4
| 6.0202 | CONTRAPISO PARA PISO DE JARDINERAS | m2 | 293.28 | 43.36 |  | 43.36 | 12716.62 | 0 | 12716.62
| 6.0202 | IMPERMEABILIZACION DE PISCINA (INC. CUARTO MAQUINA PISCINA) | m2 | 83.31 | 46.06 |  | 46.06 | 3837.26 | 0 | 3837.26
| 6.0202 | IMPERMEABILIZACION PISO JARDINERAS | m2 | 293.28 | 85 |  | 85 | 24928.8 | 0 | 24928.8
| 6.0202 | IMPERMEABILIZACION PARED JARDINERAS | m2 | 188.54 | 85 |  | 85 | 16025.9 | 0 | 16025.9
| 6.03 | REVOQUES Y ENLUCIDOS EN FACHADA | [7 empty] | 0 | 932093.06
| 6.0301 | FACHADA // EXTERIORES | [7 empty] | 0
| 6.0301 | TARRAJEO EN MUROS EXTERIORES | m2 | 4423.32 | 42.97 |  | 42.97 | 190070.06 | 0 | 190070.06 |  | 42.97 | 190070.0604
| 6.0301 | PINTURA POR DEFINIR EN FACHADA EXTERIOR (PISO 1,2 , MURETE AZOTEA Y ALERO) | m2 | 1798.27 | 36.87 |  | 36.87 | 66302.21 | 0 | 66302.21 |  | 36.87 | 66302.2149
| 6.0301 | ACABADO POR DEFINIR EN FACHADA (DE PISO 3a25- ASEMEJA UN ENCHAPE). SE CONSIDERA PINTURA | m2 | 2625.04 | 36.87 |  | 36.87 | 96785.22 | 0 | 96785.22 |  | 36.87 | 96785.2248
| 6.0301 | PINTURA POR DEFINIR EN BORDE DE ALERO | ml | 1740.38 | 28.5 |  | 28.5 | 49600.83 | 0 | 49600.83
| 6.0301 | DERRAME DE FRISO DE ALERO EN FACAHDA PRINCIPAL | ml | 1740.38 | 28.11 |  | 28.11 | 48922.08 | 0 | 48922.08
| 6.0302 | FACHADA // INTERIORES | [7 empty] | 0
| 6.0302 | TARRAJEO EN FACHADA INTERNA | m2 | 2619.76 | 42.97 |  | 42.97 | 112571.09 | 0 | 112571.09 |  | 42.97 | 112571.0872
| 6.0302 | TARRAJEO EN FACHADA DE AZOTEA | m2 | 394.34 | 42.97 |  | 42.97 | 16944.79 | 0 | 16944.79 |  | 42.97 | 16944.7898
| 6.0302 | TARRAJEADO DE CERCO PERIMETRAL | m2 | 199.5 | 42.97 |  | 42.97 | 8572.52 | 0 | 8572.52 |  | 42.97 | 8572.515
| 6.0302 | EMPASTADO Y PINTADO 02 MANOS COLOR GRIS OSCURO (1) | m2 |  | 34.5 |  | 34.5 | 0 | 0 | 0 |  |  | 0
| 6.0302 | EMPASTADO Y PINTADO 02 MANOS COLOR GRIS OSCURO (2) | m2 |  | 34.5 |  | 34.5 | 0 | 0 | 0 |  |  | 0
| 6.0302 | CAL Y CEMEMTNO 2 MANOS (CAL NIEVE) EMPORRE ESPECIAL EN FACHADA INTERNA | m2 | 2619.76 | 37.5 |  | 37.5 | 98241 | 0 | 98241 |  | 0 | 0
| 6.0302 | PINTURA FACHADA TERRACOTA COLOR AP143-4 TERRACOTTA. | m2 | 27.12 | 36.87 |  | 36.87 | 999.91 | 0 | 999.91 |  | 36.87 | 999.9144
| 6.0302 | MICROCEMENTO COLOR AP53-6. MATURE GREY. PATONE - AZOTEA | m2 | 329.59 | 70 |  | 70 | 23071.3 | 0 | 23071.3 |  |  | 0
| 6.0302 | MICROCEMENTO GRIS COLOR STONE IVORY AZOTEA | m2 | 37.63 | 70 |  | 70 | 2634.1 | 0 | 2634.1 |  |  | 0
| 6.0302 | ACABADO CONCRETO EXPUESTO NATURAL BRUÑADO EN CERCO | m2 | 355.71 | 85 |  | 85 | 30235.35 | 0 | 30235.35 |  |  | 0
| 6.0303 | FACHADA CIEGA | [7 empty] | 0
| 6.0303 | ACABADO SOLAQUEADO EN FACHADA CIEGA | m2 | 1280.29 | 15.77 |  | 15.77 | 20190.17 | 0 | 20190.17 |  | 15.77 | 20190.1733
| 6.0303 | PINTADO CON CAL CEMENTO EN FACHADA EXTERIOR | m2 | 1436.5 | 14.35 |  | 14.35 | 20613.78 | 0 | 20613.78 |  | 14.35 | 20613.775
| 6.0304 | ANDAMIOS PARA TRABAJOS EN FACHADA | [9 empty] | 0 | 0
| 6.0304 | ANDAMIO PARA TRABAJOS DE TARRAJEO, SOLAQUEO Y LIMPIEZA DE FACHADA EXTERIORES, INTERIORES Y CIEGAS | mes | 5 | 28917.82 |  | 28917.82 | 144589.1 | 0 | 144589.1 |  | 28917.82 | 144589.1
| 6.0304 | ANDAMIO PARA MICROCEMENTO | mes | 1 | 3400 |  | 3400 | 3400 | 0 | 3400
| 6.04 | CIELORASOS | [7 empty] | 0 | 286796.62
| 6.0401 | LIMPIEZA Y RESANE DE PRELOSAS + SELLADO DE JUNTAS | m2 | 17019.17 | 7.09 |  | 7.09 | 120665.92 | 0 | 120665.92 |  | 7.09 | 120665.9153
| 6.0402 | TARRAJEO DE VIGAS EN TORRE (EN FONDO Y COSTADO) | m2 | 5279.7 | 28.89 |  | 28.89 | 152530.53 | 0 | 152530.53 |  | 28.89 | 152530.533
| 6.0403 | TARRAJEO DE VIGAS EN TORRE (EN FONDO Y COSTADO) A DOBLE ALTURA | m2 | 258.55 | 35.28 |  | 35.28 | 9121.64 | 0 | 9121.64 |  | 35.28 | 9121.644
| 6.0404 | TARRAJEO DE CIELO RASOS EN BALCON DE FACHADA INTERIOR | m2 | 155.02 | 28.89 |  | 28.89 | 4478.53 | 0 | 4478.53 |  | 28.89 | 4478.5278
| 6.05 | FALSOS CIELOS Y COBERTURAS | [7 empty] | 0 | 349000.51
| 6.0501 | FALSO CIELO RASO RANUDADO PLANCHA ST A DOBLE ALTURA LOBBY | m2 | 46.08 | 125 |  | 125 | 5760 | 0 | 5760
| 6.0502 | FALSO CIELO RASO DE DRYWALL ST | m2 | 466 | 125 |  | 125 | 58250 | 0 | 58250
| 6.0503 | FALSO CIELO RASO DE DRYWALL RH (SSHH) | m2 | 71.77 | 135 |  | 135 | 9688.95 | 0 | 9688.95
| 6.0504 | FALSO CIELO RASO PLANCHA ST (INTERIOR), FIBROCEMENTO (EXTERIOR) a=30cm (EN DORM, SALA Y BALCON HACIA FACHADA) | ml | 823.63 | 145 |  | 145 | 119426.35 | 0 | 119426.35
| 6.0505 | FIBRABLOCK 2" PARA CUBIERTA METÁLICA | m2 | [6 empty] | 0
| 6.0506 | CERAMICO BLANCO EN TECHOS DE AREAS DE MANTENIMINETO (AZOTEA) - ANTERIORMENTE LADRILLO PASTELERO | m2 | [6 empty] | 0
| 6.0507 | COBERTURA DE LADRILLO PASTELERO (PLANTA DE TECHOS) | m2 | 264.35 | 80.76 |  | 80.76 | 21348.91 | 0 | 21348.91
| 6.0508 | LADRILLO PASTELERO ALEROS (SE CAMBIA POR EL CERAMICO GALA COTO PLATA 46 X 46) | m2 | 1595.46 | 74.66 |  | 74.66 | 119117.04 | 0 | 119117.04
| 6.0509 | BORDE DE LADRILLO PASTELERO EN MURO | ml | 355.79 | 43.31 |  | 43.31 | 15409.26 | 0 | 15409.26
| 6.06 | CARPINTERIA DE MADERA | [7 empty] | 0 | 52452.05
| 6.0601 | SOL Y SOMBRA EN PARRRILLA 4 | m2 | 20.97 | 1355 |  | 1355 | 28414.35 | 0 | 28414.35
| 6.0602 | SOL Y SOMBRA EN PISCINAS | m2 | 17.74 | 1355 |  | 1355 | 24037.7 | 0 | 24037.7
| 6.07 | PISOS | [7 empty] | 0 | 1444103.01
| 6.0701 | NIVELACIÓN DE PISO | [7 empty] | 0
| 6.0701 | NIVELACIÓN DE PISO | m2 | 16565.57 | 21.54 |  | 21.54 | 356822.38 | 0 | 356822.38
| 6.0702 | DEPARTAMENTOS | [7 empty] | 0
| 6.0702 | SALA COMEDOR / DORMITORIO / ESTUDIO (PISO LAMINADO 8mm. SE REEMPLAZA POR PISO SPC) | [7 empty] | 0
OK | 6.0702 | Piso vinílico Escuadra tipo SPC | m2 | 10170.64 | 5.8 | 11.21 | 47.84 | 58989.71 | 114012.87 | 486537.97
| 6.0702 | BAÑO PRINCIPAL Y SECUNDARIO | [7 empty] | 0
OK | 6.0702 | CERÁMICO CELIMA CEMENTO GRIS PLATA B2B 45X45CM | m2 | 1491.75 | 68.73 | 0 | 68.73 | 102527.98 | 0 | 102527.98
| 6.0702 | KITCHENETTE (CERÁMICO CELIMA MOLLE BLANCO 20X60CM (COCINAS). SE REEMPLAZA POR PISO SPC) | [7 empty] | 0
OK | 6.0702 | Piso vinílico Escuadra tipo SPC | m2 | 1214.6 | 5.8 | 11.21 | 47.84 | 7044.68 | 13615.67 | 58103.44
| 6.0702 | CENTRO DE LAVADO | [7 empty] | 0
OK | 6.0702 | CERÁMICO CELIMA CEMENTO GRIS PLATA B2B 45X45CM | m2 | 480.71 | 68.73 |  | 68.73 | 33039.2 | 0 | 33039.2
| 6.0702 | BALCON Y TERRAZA | [7 empty] | 0
OK | 6.0702 | CERAMICO GALA COTO PLATA 46 X 46 | m2 | 351.77 | 74.66 |  | 74.66 | 26263.15 | 0 | 26263.15
| 6.0703 | PISOS LOCALES COMERCILES | [7 empty] | 0
| 6.0703 | PASILLOS | [7 empty] | 0
| 6.0703 | PISO CEMENTO PULIDO | m2 | 18.03 | 45.33 |  | 45.33 | 817.3 | 0 | 817.3
| 6.0703 | LOCAL COMERCIAL |  |  |  |  | 0 | 0 | 0 | 0
| 6.0703 | CONTRAPISO - LOCAL COMERCIAL | m2 | 0 | 43.36 |  | 43.36 | 0 | 0 | 0
| 6.0703 | BAÑOS |  |  |  |  | 0 | 0 | 0 | 0
| 6.0703 | CERAMICO BOSTON GRAFITO 60x60CM. SAN LORENZO | m2 | 29.75 | 86.38 |  | 86.38 | 2569.81 | 0 | 2569.81
| 6.0703 | ÁREAS COMUNES | [7 empty] | 0
| 6.0703 | ÁREAS COMUNES | [7 empty] | 0
| 6.0703 | PISOS DE CEMENTO | [7 empty] | 0
| 6.0703 | PISO DE CEMENTO FROTACHADO EN INGRESO VEHICULAR Y BAHIA ESTACIONAMIENTO | m2 | 70.66 | 20.67 |  | 20.67 | 1460.54 | 0 | 1460.54
| 6.0703 | PISO CEMENTO PULIDO EN CUARTOS TECNICOS, DEPOSITO AZ, ACCESO A TECHO | m2 | 57.2 | 45.33 |  | 45.33 | 2592.88 | 0 | 2592.88
| 6.0703 | PISO CEMENTO PULIDO BRUÑADO 1.20x0.60m EN CUARTOS ACELEROGRAFO, CUARTO MEDIDORES | m2 | 21.46 | 45.33 |  | 45.33 | 972.78 | 0 | 972.78
| 6.0703 | PISO CEMENTO PULIDO - ESCALERAS Y VESTIBULO PREVIO TORRE | m2 | 413.24 | 45.33 |  | 45.33 | 18732.17 | 0 | 18732.17
| 6.0703 | PISOS DE CERAMICO | [7 empty] | 0
| 6.0703 | PORCELANATO ESMLATADO TEMPO ASH PULIDO 0.75 X 1.50m - HALL ASCENSORES PISO 1, CUSTODIA, LOBBY, SALON GOURMET | m2 | 241.93 | 318.98 |  | 318.98 | 77170.83 | 0 | 77170.83
| 6.0703 | CERAMICO CELIMA CEMENTO GRIS 60X60CM - HALL ASCENSORES PISO 2a25 | m2 | 1573.78 | 91.47 |  | 91.47 | 143953.66 | 0 | 143953.66
| 6.0703 | CERAMICO SAN LORENZO BOSTON GRAFITO 60X60CM - HALL ASCENSORES AZOTEA | m2 | 102.37 | 86.38 |  | 86.38 | 8842.72 | 0 | 8842.72
| 6.0703 | CERAMICO SAN LORENZO BOSTON GRAFITO 60X60CM - ADMINISTRACION, KITCHENETTE ADMINISTRACION | m2 | 12.93 | 86.38 |  | 86.38 | 1116.89 | 0 | 1116.89
| 6.0703 | PORCELANATO ESMLATADO TEMPO ASH PULIDO 0.75 X 1.50m - SH LOBBY | m2 | 5.13 | 318.98 |  | 318.98 | 1636.37 | 0 | 1636.37
| 6.0703 | CERAMICO SAN LORENZO BOSTON GRAFITO 60X60CM - SH COMUNES | m2 | 31.93 | 86.38 |  | 86.38 | 2758.11 | 0 | 2758.11
| 6.0703 | PORCELANATO NATURALIA GRIGIO 0,60x1,20m. MARCA MARAZZI - LAVANDERIA | m2 | 12.05 | 260.97 |  | 260.97 | 3144.69 | 0 | 3144.69
| 6.0703 | PORCELANATO NATURALIA BIANCO 0,60x1,20m. MARCA MARAZZI - LAVANDERIA | m2 | 13.55 | 260.97 |  | 260.97 | 3536.14 | 0 | 3536.14
| 6.0703 | PORCELANATO STONE SILVER 60x60cm COD: ISTONPP1ZKL. | m2 | 24.73 | 126 |  | 126 | 3115.98 | 0 | 3115.98
| 6.0703 | PORCELANATO ESMLATADO OAKLAND BEIGE - PET SPA | m2 | 11.18 | 162.62 |  | 162.62 | 1818.09 | 0 | 1818.09
| 6.0703 | PORCELANATO ESMALTADO OAKLAND BEIGE 0.192x1.20m- TERRAZA GIMNASIO, PISCINA | m2 | 178.97 | 162.62 |  | 162.62 | 29104.1 | 0 | 29104.1
| 6.0703 | CERAMICO 1900 ROJIZO G.227. MARCA VIVES - TERRAZA PISCINA | m2 | 8.87 | 227.34 |  | 227.34 | 2016.51 | 0 | 2016.51
| 6.0703 | PORCELANATO STONE IVORY 60x60cm - PARRILLAS | m2 | 34.19 | 137.68 |  | 137.68 | 4707.28 | 0 | 4707.28
| 6.0703 | PORCELANATO ANTIDSLIZANTE ITPO MADERA 20x120 MARCA POR DEFINIR ( TERRAZA P1, TERRAZA HALL P2, TERRAZA SALA NIÑOS) | m2 | 48.62 | 190.68 |  | 190.68 | 9270.86 | 0 | 9270.86
| 6.0703 | OTROS | [7 empty] | 0
| 6.0703 | LVT MODELO STONE LIGHT GREY NCI-26057. MARCA ECOCLIK. PROVEEDOR GECKO - COWORKING. SE REEMPLAZA A PISO SPC | m2 | 67.75 | 5.8 | 11.21 | 47.84 | 392.95 | 759.48 | 3241
| 6.0703 | LVT MODELO STONE GREY NCI-26067. MARCA ECOCLIK. PROVEEDOR GECKO - COWORKING. SE REEMPLAZA A PISO SPC | m2 | 65.83 | 5.8 | 11.21 | 47.84 | 381.81 | 737.95 | 3149.12
| 6.0703 | LVT ANTIQUE OAK NCP-40418. MARCA ECOCLICK - SALA NIÑOS. SE REEMPLAZA A PISO SPC | m2 | 16.63 | 5.8 | 11.21 | 47.84 | 96.45 | 186.42 | 795.53
| 6.0703 | LVT CENTURY OAK NATURAL NCP 45404 MARCA ECOCLICK. SE REEMPLAZA A PISO SPC (GIMNASIO) | m2 | 52.57 | 5.8 | 11.21 | 47.84 | 304.91 | 589.31 | 2514.82
| 6.0703 | LVT MODELO HICKORY GOLDEN NCP-31219. MARCA ECOCLICK. - SALA CINE. SE REEMPLAZA A PISO SPC | m2 | 28.28 | 5.8 | 11.21 | 47.84 | 164.02 | 317.02 | 1352.85
| 6.0703 | PISO CAUCHO EN ROLLO MODELO UPFLEX RL COLOR NEGRO (GIMNASIO) | m2 | 34.7 | 78 |  | 78 | 2706.6 | 0 | 2706.6
| 6.0703 | PIEDRA TALAMOYE 20x20 - INGRESO EXTERIOR | m2 | 226.37 | 198 |  | 198 | 44821.26 | 0 | 44821.26
| 6.0703 | GRASS SINTETITCO (SALA DE NIÑOS) | m2 | 34 | 85 |  | 85 | 2890 | 0 | 2890
| 6.08 | TAPAJUNTAS |  |  |  |  | 0 | 0 | 0 | 0 | 26975.805
| 6.08 | TAPAJUNTA T DE ALUMINIO | ml | 913.9 | 5.5 | 3.43 | 18.36 | 5026.45 | 3134.68 | 16781.5
| 6.08 | TAPAJUNTA T DE MDF | ml | 449.02 | 5.5 | 1.9 | 12.63 | 2469.61 | 853.14 | 5668.89
| 6.08 | TAPAJUNTA T DE MAMPARA | ml | 345.03 | 5.5 | 1.9 | 12.63 | 1897.67 | 655.56 | 4356.02
| 6.08 | PERFIL DE GRADA PISOPAK PVC NEGRO SÓLIDO 6.5CM X 1.2M X 3.5MM (SALA CINE) | ml | 8.8 | 19.25 |  | 19.25 | 169.4 | 0 | 169.4
| 6.09 | ZÓCALOS | [7 empty] | 0 | 412334.22
| 6.0901 | DEPARTAMENTOS | [7 empty] | 0
| 6.0901 | BAÑOS | [7 empty] | 0
| 6.0901 | CERAMICO CERABOL ESMALTADO SARA PERLA BRILLO 29.9X60.1CM - (PARED DUCHA SH PRINC, SECUND) | m2 | 2993.15 | 80.8 |  | 80.8 | 241846.52 | 0 | 241846.52
| 6.0901 | KITCHENETTE | [7 empty] | 0
| 6.0901 | CERÁMICO SAN LORENZO BERLÍN WHITE 30X60CM - (COCINA) | m2 | 473.45 | 100.63 |  | 100.63 | 47643.27 | 0 | 47643.27
| 6.0901 | LAVANDERIA |  |  |  |  | 0 | 0 | 0 | 0
| 6.0901 | CERAMICO CEMENTO BLANCO B2B 45x45CM. CELIMA | m2 | 884.93 | 69.22 |  | 69.22 | 61254.85 | 0 | 61254.85
| 6.0901 | LOCAL COMERCIAL |  |  |  |  | 0 | 0 | 0 | 0
| 6.0901 | BAÑOS |  |  |  |  | 0 | 0 | 0 | 0
| 6.0901 | CERAMICO ABSOLUT BLANCO BRILLANTE 30x60CM. CELIMA | m2 | 38.72 | 74.1 |  | 74.1 | 2869.15 | 0 | 2869.15
| 6.0901 | ÁREAS COMUNES |  |  |  |  | 0 | 0 | 0 | 0
| 6.0901 | ZOCALOS DE CERAMICO |  |  |  |  | 0 | 0 | 0 | 0
| 6.0901 | CERAMICO CELIMA BLANCO KALI BRILLANTE 27X45CM - KITCHENETTE ADMINISTRACION | m2 | 0.99 | 69.64 |  | 69.64 | 68.94 | 0 | 68.94
| 6.0901 | CERÁMICO CELIMA ABSOLUT BLANCO BRILLANTE 30X60CM - SH LOBBY | m2 | 7.58 | 74.1 |  | 74.1 | 561.68 | 0 | 561.68
| 6.0901 | CERÁMICO CELIMA ABSOLUT BLANCO BRILLANTE 30X60CM - SH COMUNES | m2 | 41.28 | 74.1 |  | 74.1 | 3058.85 | 0 | 3058.85
| 6.0901 | CERÁMICO BRICK WHITE BRILLO 10.7x27cm (PET SPA) | m2 | 10.43 | 187.54 |  | 187.54 | 1956.04 | 0 | 1956.04
| 6.0901 | OTROS |  |  |  |  | 0 | 0 | 0 | 0
| 6.0901 | VINIL TIPO MADERA MODELO OAK WD115. MARCA INFEEL. - LOBBY | m2 | 90.74 | 85 |  | 85 | 7712.9 | 0 | 7712.9
| 6.0901 | VINIL TIPO MADERA MODELO ANIGRE WD 307. MARCA INFEEL. - COWORKING | m2 | 16.5 | 85 |  | 85 | 1402.5 | 0 | 1402.5
| 6.0901 | VINIL TIPO MADERA MODELO OAK WD115. MARCA INFEEL - SALA NIÑOS | m2 | 6.58 | 85 |  | 85 | 559.3 | 0 | 559.3
| 6.0901 | VINIL TIPO MADERA MODELO TEAK WD720. MARCA INFEEL | m2 | 24.2 | 85 |  | 85 | 2057 | 0 | 2057
| 6.0901 | VINIL TIPO MADERA MODELO OAK WD114. MARCA INFEEL - GIMNASIO | m2 | 18.51 | 85 |  | 85 | 1573.35 | 0 | 1573.35
| 6.0901 | VINIL TIPO MADERA MODELO ACACIA WD 049. MARCA INFEEL. - CINE | m2 | 25.3 | 85 |  | 85 | 2150.5 | 0 | 2150.5
| 6.0901 | ENCHAPES ESPECIALES |  |  |  |  | 0 | 0 | 0 | 0
| 6.0901 | AREA COMUN |  |  |  |  | 0 | 0 | 0 | 0
| 6.0901 | PORCELANATO NO ESMALTADO SUPER BLACK NEGRO 60 X 60 A=60CM | ml | 2.63 | 58.57 |  | 58.57 | 154.04 | 0 | 154.04
| 6.0901 | CERÁMICO WHITE BRILLO 10.7 X 27 - FRISO DE MESON DE CONCRETO PET SPA | ml | 2.63 | 59.71 |  | 59.71 | 157.04 | 0 | 157.04
| 6.0901 | CERÁMICO BRICK WHITE BRILLO 10.7x27cm - LAVADERO/DUCHA DE MASCOTAS PET SPA | m2 | 4.41 | 187.54 |  | 187.54 | 827.05 | 0 | 827.05
| 6.0901 | PORCELANATO NO ESMALTADO SUPER BLACK NEGRO 60x60cm - FRISO DE LAVADERO/DUCHA DE MASCOTAS PET SPA | ml | 3.07 | 58.57 |  | 58.57 | 179.81 | 0 | 179.81
| 6.0901 | CERÁMICO BRICK WHITE BRILLO 10.7x27cm H=30CM - ENCHAPE DE CONTRAPASO GRADAS PET SPA | ml | 0.9 | 59.71 |  | 59.71 | 53.74 | 0 | 53.74
| 6.0901 | PORCELANATO NO ESMALTADO SUPER BLACK NEGRO 60x60cm A=45CM - ENCHAPE DE PASO GRADAS PET SPA | ml | 0.66 | 58.57 |  | 58.57 | 38.66 | 0 | 38.66
| 6.0901 | ENCHAPE DE PORCELANATO ESMALTADO OAKLAND BEIGE EN BANCA A=70cm - TERRAZA GIMNASIO | ml | 9.55 | 53.84 |  | 53.84 | 514.17 | 0 | 514.17
| 6.0901 | PORCELANATO ESMALTADO OAKLAND BEIGE .192x1.20m A=50CM EN POYO DEBAJO DE MUEBLE (PARRILLAS) | m2 | 16.9 | 162.62 |  | 162.62 | 2748.28 | 0 | 2748.28
| 6.0901 | MEMBRANA PVC PREVIA MUESTRA PROVEEDOR: AQUAZUL (PISCINA) | m2 | 83.31 |  |  | 0 | 0 | 0 | 0
| 6.0901 | LADRILLO REFRACTARIO EN PARRILLAS | m2 | 9.68 | 1050.14 |  | 1050.14 | 10165.36 | 0 | 10165.36
| 6.1001 | ENCHAPE DE ZOCALO DE LAVADERO DE BAÑO PRINCIPAL Y SECUNDARIO CERAMICO BLANCO BRILLANTE 30x60cm h=20cm | m | 538.02 | 28.06 |  | 28.06 | 15096.84 | 0 | 15096.84
| 6.0901 | ENCHAPE DE PIEDRA TALAMOYE 20x20cm EN JARDINERAS | m2 | 38.81 | 198 |  | 198 | 7684.38 | 0 | 7684.38
| 6.1 | ENCHAPES ESPECIALES | [7 empty] | 0 | 39429.98
| 6.1001 | DEPARTAMENTOS | [7 empty] | 0
| 6.1001 | ENCHAPE DE SARDINEL BAÑOS PRINCIPALES (IDEM PISO - 3 CARAS POR METRO) | ml | 566.93 | 69.55 |  | 69.55 | 39429.98 | 0 | 39429.98
| 6.11 | CONTRAZÓCALOS | [7 empty] | 0 | 414721.205
| 6.1001 | DEPARTAMENTOS | [7 empty] | 0
| 6.1001 | SALA, COMEDOR, PASILLO, DORMITORIOS | [7 empty] | 0
| 6.1001 | CONTRAZOCALO MDF, MISMO COLOR QUE EL PISO, H=9.0CM | ml | 11446.27 | 5 | 2.53 | 14.49 | 57231.35 | 28959.06 | 165827.83
| 6.1001 | BAÑO PRINCIPAL Y SECUNDARIO | [7 empty] | 0
| 6.1001 | CONTRAZOCALO CERÁMICO CELIMA CEMENTO GRIS PLATA B2B 45X45CM | ml | 1810.26 | 21.62 |  | 21.62 | 39137.82 | 0 | 39137.82
| 6.1001 | KITCHENETTE |  |  |  |  | 0 | 0 | 0 | 0
| 6.1001 | CONTRAZOCALO DE ALUMINIO H=9CM | ml | 1871.43 | 33.46 |  | 33.46 | 62618.05 | 0 | 62618.05
| 6.1001 | LAVANDERIA Y CLOSETS DE LAVADO |  |  |  |  | 0 | 0 | 0 | 0
| 6.1001 | CONTRAZOCALO DE ALUMINIO H=9CM | ml | 575.16 | 33.46 |  | 33.46 | 19244.85 | 0 | 19244.85
| 6.1001 | BALCONES |  |  |  |  | 0 | 0 | 0 | 0
| 6.1001 | CONTRAZOCALO CERAMICO GALA COTO PLATA 46 X 46 | ml | 175.21 | 22.36 |  | 22.36 | 3917.7 | 0 | 3917.7
| 6.1001 | LOCAL COMERCIAL |  |  |  |  | 0 | 0 | 0 | 0
| 6.1001 | PASILLOS |  |  |  |  | 0 | 0 | 0 | 0
| 6.1001 | PINTURA DE TRAFICO COLOR GRAFITO H=15CM EN HALL ASCENSORES Y PASILLO COMERCIO PISO 1 | ml | 25.76 | 10.5 |  | 10.5 | 270.48 | 0 | 270.48
| 6.1001 | LOCAL COMERCIAL |  |  |  |  | 0 | 0 | 0 | 0
| 6.1001 | SIN CZ | ml | 124.235 |  |  | 0 | 0 | 0 | 0
| 6.1001 | BAÑOS |  |  |  |  | 0 | 0 | 0 | 0
| 6.1001 | CONTRAZOCALO CERAMICO BOSTON GRAFITO 60x60CM. SAN LORENZO | ml | 36 | 25.09 |  | 25.09 | 903.24 | 0 | 903.24
| 6.1001 | AREAS COMUNES |  |  |  |  | 0 | 0 | 0 | 0
| 6.1001 | CONTRAZOCALOS DE CERAMICO |  |  |  |  | 0 | 0 | 0 | 0
| 6.1001 | CZ DE PORCELANATO ESMLATADO TEMPO ASH PULIDO 0.75 X 1.50m H=10CM - HALL ASCENSORES PISO 1, CUSTODIA | ml | 62.21 | 100.91 |  | 100.91 | 6277.61 | 0 | 6277.61
| 6.1001 | HALL ASCENSORES AZOTEA | [7 empty] | 0
| 6.1001 | CONTRAZOCALO CERAMICO BOSTON GRAFITO 60x60CM. SAN LORENZO | ml | 130.62 | 25.09 |  | 25.09 | 3277.26 | 0 | 3277.26
| 6.1001 | SH LOBBY | [7 empty] | 0
| 6.1001 | CZ DE PORCELANATO ESMLATADO TEMPO ASH PULIDO 0.75 X 1.50m H=10cm | ml | 8.03 | 100.91 |  | 100.91 | 810.31 | 0 | 810.31
| 6.1001 | SH COMUNES | [7 empty] | 0
| 6.1001 | CONTRAZOCALO CERAMICO BOSTON GRAFITO 60x60CM. SAN LORENZO | ml | 39.91 | 25.09 |  | 25.09 | 1001.34 | 0 | 1001.34
| 6.1001 | LAVANDERIA | [7 empty] | 0
| 6.1001 | CZ DE PORCELANATO NO ESMALTADO SUPER BLACK NEGRO 60x60cm H=7cm | ml | 17.12 | 39.05 |  | 39.05 | 668.54 | 0 | 668.54
| 6.1001 | PET SPA, PARRILLAS | [7 empty] | 0
| 6.1001 | CZ DE PORCELANATO NO ESMALTADO SUPER BLACK NEGRO 60x60cm H=7cm | ml | 124.75 | 39.05 |  | 39.05 | 4871.49 | 0 | 4871.49
| 6.1001 | CZ POR DEFINIR - TERRAZA GIMNASIO | ml | 10.4 | 39.05 |  | 39.05 | 406.12 | 0 | 406.12
| 6.1001 | CONTRAZOCALO POR DEFINIR - TERRAZA HALL P1 Y TERRAZA SALA NIÑOS | ml | 20.96 | 39.05 |  | 39.05 | 818.49 | 0 | 818.49
| 6.1001 | OTROS |  |  |  |  | 0 | 0 | 0 | 0
| 6.1001 | CZ POR DEFINIR EN CUARTOS TECNICOS, DEPOSITO AZ, ACCESO A TECHO | ml | 184.79 | 25.09 |  | 25.09 | 4636.38 | 0 | 4636.38
| 6.1001 | PINTURA DE TRAFICO COLOR GRAFITO H010CM - EN CUARTOS ACELEROGRAFO, CUARTO MEDIDORES | ml | 32.57 | 10.5 |  | 10.5 | 341.99 | 0 | 341.99
| 6.1001 | CZ DE PINTURA DE TRAFICO COLOR GRAFITO H=15CM - ESCALERAS Y VESTIBULO PREVIO TORRE | ml | 1087.78 | 10.5 |  | 10.5 | 11421.69 | 0 | 11421.69
| 6.1001 | CZ DE ALUMINIO H=10CM - HALL ASCENSORES PISO 2a25 | ml | 2096.18 | 33.46 |  | 33.46 | 70138.18 | 0 | 70138.18
| 6.1001 | CZ DE ALUMINIO H=10CM - ADMINISTRACION, KITCHENETTE ADMINISTRACION | ml | 19.68 | 33.46 |  | 33.46 | 658.49 | 0 | 658.49
| 6.1001 | CONTRAZOCALO EPS 5CM MARCA SANTA LUZIA. PROVEEDOR: GECKO - LOBBY, HALL ASCESNORES PISO 1 | ml | 54.11 | 55 |  | 55 | 2976.05 | 0 | 2976.05
| 6.1001 | CONTRAZOCALO EPS/ MARCA SANTA LUZIA/ COD. NEGRO - FOOTER 3547 / E: 16MM / FORMATO: 0.10 X 0.24M - COWORKING | ml | 52.06 | 55 |  | 55 | 2863.3 | 0 | 2863.3
| 6.1001 | CONTRAZOCALO EPS 5CM MARCA SANTA LUZIA. PROVEEDOR: GECKO - GIMNASIO | ml | 40.38 | 55 |  | 55 | 2220.9 | 0 | 2220.9
| 6.1001 | ZÓCALO DE MDF PINTADO COLOR ROCK AND ROLL R750. | ml | 21.25 | 5 | 2.53 | 14.49 | 106.25 | 53.76 | 307.85
| 6.1001 | CZ PIEDRA TALAMOYE H=20CM | ml | 52.03 | 175 |  | 175 | 9105.25 | 0 | 9105.25
| 5.0404 | SISTEMA ACUSTICO |  |  |  |  | 0 | 0 | 0 | 0 | 47309.195
| 5.0404 | CONTRAPISO (AZOTEA) | m2 | 438.85 | 43.36 |  | 43.36 | 19028.54 | 0 | 19028.54
| 5.0404 | LAMINA ANTRACITA | m2 | 438.85 |  | 8.5 | 31.88 | 0 | 3730.23 | 13988.36
| 5.0404 | CINTA MAXTAPE | ml | 877.7 |  | 1.25 | 4.69 | 0 | 1097.13 | 4114.24
| 5.0404 | COLOCACION DE LAMINA ANTRACITA, MAXTAPE | m2 | 438.85 | 6.83 |  | 6.83 | 2997.35 | 0 | 2997.35
| 5.0404 | ACERO DE REFUERZO FY= 4200 kg/cm2, GRADO 60 | kg | 1535.98 | 1.15 | 0.94 | 4.68 | 1766.38 | 1443.82 | 7180.71
| 6.12 | REVESTIMIENTOS DE ESCALERAS | [7 empty] | 0 | 113303.89
| 6.1201 | ESCALERA DE EMERGENCIA (2 UND) | [7 empty] | 0
| 6.1201 | FORJADO DE PASOS Y CONTRAPASOS (ESCALERA DE EVACUACION) | ml | 1135.25 | 43.77 |  | 43.77 | 49689.89 | 0 | 49689.89
| 6.1201 | FORJADO DE DESCANSO (ESCALERA DE EVACUACION) | m2 | 147.4 | 74.25 |  | 74.25 | 10944.45 | 0 | 10944.45
| 6.1201 | ACABADO EN CEMENTO PULIDO DE DESCANSO (ESCALERA DE EVACUACION) | m2 | 147.4 | 20.68 |  | 20.68 | 3048.23 | 0 | 3048.23
| 6.1201 | ACABADO EN CEMENTO PULIDO DE PASOS Y CONTRAPASOS (ESCALERA DE EVACUACION) | ml | 1135.25 | 15.7 |  | 15.7 | 17823.43 | 0 | 17823.43
| 6.1201 | CANTONERA DE BRUÑAS (2UND) (ESCALERA DE EVACUACION) | ml | 921.6 | 12.44 |  | 12.44 | 11464.7 | 0 | 11464.7
| 6.1201 | SOLAQUEO DE FONDO DE ESCALERA (ESCALERA DE EVACUACION) | m2 | 346.4 | 17.45 |  | 17.45 | 6044.68 | 0 | 6044.68
| 6.1201 | DERRAME EN COSTADO DE ESCALERA (ESCALERA DE EVACUACION) | ml | 263.3 | 19.6 |  | 19.6 | 5160.68 | 0 | 5160.68
| 6.1202 | REVESTIMIENTO DE GRADAS DE ACCESO A DECK PISCINA | [7 empty] | 0
| 6.1202 | FORJADO DE PASOS Y CONTRAPASOS | ml | 15.6 | 43.77 |  | 43.77 | 682.81 | 0 | 682.81
| 6.1202 | SOLAQUEO DE FONDO DE ESCALERA | m2 | 15.6 | 17.45 |  | 17.45 | 272.22 | 0 | 272.22
| 6.1202 | DERRAME EN COSTADO DE ESCALERA | ml | 8.4 | 19.6 |  | 19.6 | 164.64 | 0 | 164.64
| 6.1203 | REVESTIMIENTO DE GRADAS DE TERRAZA PISO 2 | [7 empty] | 0
| 6.1202 | FORJADO DE PASOS Y CONTRAPASOS | ml | 39.3 | 43.77 |  | 43.77 | 1720.16 | 0 | 1720.16
| 6.1202 | SOLAQUEO DE FONDO DE ESCALERA | m2 |  | 17.45 |  | 17.45 | 0 | 0 | 0
| 6.1202 | ACABADO EN "TERRAZO NERGO" DE PASOS Y CONTRAPASOS | ml | 39.3 | 160 |  | 160 | 6288 | 0 | 6288
| 6.13 | PUERTAS | [7 empty] | 0 | 189372.3375
| 6.1301 | PUERTAS CORTAFUEGO | [7 empty] | 0
| 6.1301 | PCF-01-(1.00x2.10) - VESTIBULO PREVIO PISO 2aAZ | und | 50 |  | 292.43 | 1096.61 | 0 | 14621.5 | 54830.63 |  |  |  | 292.43 | 14621.5
| 6.1301 | PCF-02-(1.00x2.10) - ESCALERA DE EVACUACIÓN PISO 2a AZ | und | 50 |  | 292.43 | 1096.61 | 0 | 14621.5 | 54830.63 |  |  |  | 292.43 | 14621.5
| 6.1301 | PCF-03-(1.00x2.10) - ESCALERA DE EVACUCACION PISO 1 | und | 2 |  | 355.09 | 1331.59 | 0 | 710.18 | 2663.18 |  |  |  | 355.09 | 710.18
| 6.1301 | PCF-04-(0.90x2.10) ADMINISTRACION, KITCHENETE ADM | und | 2 |  | 319.58 | 1198.43 | 0 | 639.16 | 2396.85 |  |  |  | 319.58 | 639.16
| 6.1301 | PCF-05-(0.80x2.10) - CTO TECNICO, SH LOBBY 1 y 2 | und | 54 |  | 319.58 | 1198.43 | 0 | 17257.32 | 64714.95 |  |  |  | 319.58 | 17257.32
| 6.1301 | PCF-06-(0.80x2.10) - CUSTODIA - INCLUYE 1 REJILLA INFERIORES DE 30x20cm | und | 1 |  | 708.1 | 2655.38 | 0 | 708.1 | 2655.38 |  |  |  | 708.1 | 708.1
| 6.1301 | PCF-09-(1.20x2.00) - CLOSET TABLERO PISO 1 | und | 1 |  | 319.58 | 1198.43 | 0 | 319.58 | 1198.43 |  |  |  | 319.58 | 319.58
| 6.1301 | PCF-10-(1.09x2.00) - DUCTO GAS - - INCLUYE 1 REJILLA INFERIORES DE 30x20cm | und | 1 |  | 1621.95 | 6082.31 | 0 | 1621.95 | 6082.31 |  |  |  | 1621.95 | 1621.95
| 6.1302 | PUERTAS CONTRAPLACADAS | [7 empty] | 0 | 682582
| 6.1302 | DEPARTAMENTOS | [7 empty] | 0
| 6.1302 | P-01a-(0.95x2.10) - INGRESO A DPTOS | und | 74 | 128 | 108 | 533 | 9472 | 7992 | 39442 |  | 128 | 9472 | 108 | 7992
| 6.1302 | P-01b-(0.94x2.10) - INGRESO A DPTOS | und | 140 | 128 | 108 | 533 | 17920 | 15120 | 74620 |  | 128 | 17920 | 108 | 15120
| 6.1302 | P-01c-(0.92x2.10) - INGRESO A DPTOS | und | 23 | 128 | 108 | 533 | 2944 | 2484 | 12259 |  | 128 | 2944 | 108 | 2484
| 6.1302 | P-02a-(0.85x2.10) - DORMITORIOS | und | 23 | 115 | 99 | 486.25 | 2645 | 2277 | 11183.75 |  | 115 | 2645 | 99 | 2277
| 6.1302 | P-02b-(0.84x2.10) - DORMITORIOS | und | 423 | 115 | 99 | 486.25 | 48645 | 41877 | 205683.75 |  | 115 | 48645 | 99 | 41877
| 6.1302 | P-02c-(0.82x2.10) - DORMITORIOS | und | 93 | 115 | 99 | 486.25 | 10695 | 9207 | 45221.25 |  | 115 | 10695 | 99 | 9207
| 6.1302 | P-03a-(0.75x2.10) - BAÑOS | und | 23 | 115 | 99 | 486.25 | 2645 | 2277 | 11183.75 |  | 115 | 2645 | 99 | 2277
| 6.1302 | P-03b-(0.74x2.10) - BAÑOS | und | 215 | 115 | 99 | 486.25 | 24725 | 21285 | 104543.75 |  | 115 | 24725 | 99 | 21285
| 6.1302 | P-03c-(0.72x2.10) - BAÑOS | und | 208 | 115 | 99 | 486.25 | 23920 | 20592 | 101140 |  | 115 | 23920 | 99 | 20592
| 6.1302 | AREAS COMUNES |  |  | 0 | 0 | 0 | 0 | 0 | 0 |  | 0 | 0 | 0 | 0
| 6.1302 | PA-01a-(0.84x2.10) - SH MUJERES LOCACL COMERCIAL 1, SH EMPLEADOS LOCACL COMERCIAL 3, SH HOMBRES Y MUJERES AZOTEA | und | 6 | 115 | 99 | 486.25 | 690 | 594 | 2917.5 |  | 115 | 690 | 99 | 594
| 6.1302 | PA-01b-(0.82x2.10) - SH EMPLEADOS LOCAL COMERCIAL 1 Y 2 | und | 2 | 115 | 99 | 486.25 | 230 | 198 | 972.5 |  | 115 | 230 | 99 | 198
| 6.1302 | PA-02-(0.94x2.10) - SH HOMBRES LOCAL COMERCIAL 1 , SH MIXTO LOCAL COMERCIAL 2,3,4, SH DISCAPACITADOS AZOTEA | und | 7 | 115 | 99 | 486.25 | 805 | 693 | 3403.75 |  | 115 | 805 | 99 | 693
| 6.1302 | PA-03-(0.94x2.10) - SH COWORKING, GIMNASIO, DEPOSITOS GIMNASIO | und | 4 | 115 | 99 | 486.25 | 460 | 396 | 1945 |  | 115 | 460 | 99 | 396
| 6.1302 | PA-04-(1.04x2.10) - CTO ACELEROGRAFO - INCLUYE 1 REJILLA INFERIORES DE 30x20cm | und | 1 | 115 | 119 | 561.25 | 115 | 119 | 561.25 |  | 115 | 115 | 119 | 119
| 6.1302 | PA-05-(1.04x2.10) - SALA CINE | und | 1 | 115 | 99 | 486.25 | 115 | 99 | 486.25 |  | 115 | 115 | 99 | 99
| 6.1302 | PA-10-(0.72x2.10) - SH SALA NIÑOS | und | 1 | 115 | 99 | 486.25 | 115 | 99 | 486.25 |  | 115 | 115 | 99 | 99
| 6.1302 | PA-13-(0.84x2.10) - DEPOSITO - INCLUYE 1 REJILLA INFERIORES DE 30x20cm | und | 1 | 115 | 119 | 561.25 | 115 | 119 | 561.25 |  | 115 | 115 | 119 | 119
| 6.1303 | SELLADO Y PROTECCIÓN DE PUERTAS | [7 empty] | 0
| 6.1303 | SELLADO DE PUERTAS CONTRAPLACADAS | und |  | 20 |  | 20 | 0 | 0 | 0 |  | 20 | 0 | 0 | 0
| 6.1303 | PROTECCION DE PUERTAS CORTAFUEGO (INC EN OBRAS PROVISIONALES) | und |  | 35 |  | 35 | 0 | 0 | 0 |  | 35 | 0 | 0 | 0
| 6.1303 | PROTECCION DE PUERTAS CONTRAPLACADAS | und | 1245 | 35 |  | 35 | 43575 | 0 | 43575 |  | 35 | 43575 | 0 | 0
| 6.1303 | PREMARCOS | und | 1018 | 22 |  | 22 | 22396 | 0 | 22396 |  | 22 | 22396 | 0 | 0
| 6.1304 | PUERTAS MELAMINE E=18MM | [7 empty] | 0 | 290455.5
| 6.1103 | DEPARTAMENTOS | [7 empty] | 0
| 6.1103 | LAVANDERIAS | [7 empty] | 0
| 6.1103 | P-04-(0.80x2.10) - INCLUYE 2 REJILLAS INFERIORES DE 25x15cm | und | 92 |  | 177 | 663.75 | 0 | 16284 | 61065
| 6.1103 | P-05-(1.50x2.00) - INCLUYE 4 REJILLAS INFERIORES DE 25x15cm | und | 28 |  | 334 | 1252.5 | 0 | 9352 | 35070
| 6.1103 | P-06-(1.50x2.00) - INCLUYE 4 REJILLAS INFERIORES DE 25x15cm | und | 116 |  | 362 | 1357.5 | 0 | 41992 | 157470
| 6.1103 | P-07-(1.67x2.00) - INCLUYE 4 REJILLAS INFERIORES DE 25x15cm | und | 1 |  | 368 | 1380 | 0 | 368 | 1380
| 6.1103 | AREAS COMUNES |  |  |  |  | 0 | 0 | 0 | 0
| 6.1103 | DUCTOS |  |  |  |  | 0 | 0 | 0 | 0
| 6.1103 | PA-07-(1.27x2.00) - DUCTO IISS PISO 2 A 25 | und | 24 |  | 185.4 | 695.25 | 0 | 4449.6 | 16686
| 6.1103 | PA-08-(1.20x2.00) - DUCTO IISS AZ | und | 1 |  | 177 | 663.75 | 0 | 177 | 663.75
| 6.1103 | PA-09-(1.13x2.00)- DUCTO GAS PISO 2 A AZ | und | 25 |  | 179.2 | 672 | 0 | 4480 | 16800
| 6.1103 | PA-11-(1.50x2.00) - ACCESO A TECHO | und | 1 |  | 222 | 832.5 | 0 | 222 | 832.5
| 6.1103 | PA-12-(0.91x2.00) - ACCESO A TECHO | und | 1 |  | 130.2 | 488.25 | 0 | 130.2 | 488.25
| 6.14 | CERRAJERÍA Y ACCESORIOS | [7 empty] | 0 | 54996.24
| 6.1401 | CERRADURA DE EMBUTIR DE 02 GOLPES, CON MANIJA INTERIOR Y EXTERIOR DE ACERO INOXIDABLE O SIMILAR (PUERTAS PRINCIPALES DE DPTOS) | und | 237 | 118.12 |  | 118.12 | 27994.44 | 0 | 27994.44
| 6.1402 | CERRADURA DE ACERO INOXIDABLE TIPO POMO CON SEGURO INTERIOR Y LLAVE EXTERIOR. (PUERTAS DE DORMITORIOS Y AREAS COMUNES) | und | 559 | 27.4 |  | 27.4 | 15316.6 | 0 | 15316.6
| 6.1403 | CERRADURA DE ACERO INOXIDABLE TIPO POMO CON SEGURO INTERIOR Y RANURA DE EMERGENCIA EXTERIOR. (PUERTAS DE BAÑOS DPTOS) | und | 446 | 26.2 |  | 26.2 | 11685.2 | 0 | 11685.2
| 6.15 | MUEBLES DE COCINA | [7 empty] | 0 | 1042945.05
| 6.1501 | KITCHENETTE DPTO 201 | und | 1 |  | 1053.05 | 3948.94 | 0 | 1053.05 | 3948.94 |  |  |  | 1053.05 | 1053.05
| 6.1502 | KITCHENETTE DPTO 202 | und | 1 |  | 1113.6 | 4176 | 0 | 1113.6 | 4176 |  |  |  | 1113.6 | 1113.6
| 6.1503 | KITCHENETTE DPTO 203 | und | 1 |  | 1113.6 | 4176 | 0 | 1113.6 | 4176 |  |  |  | 1113.6 | 1113.6
| 6.1504 | KITCHENETTE DPTO 204 | und | 1 |  | 1120.44 | 4201.65 | 0 | 1120.44 | 4201.65 |  |  |  | 1120.44 | 1120.44
| 6.1505 | KITCHENETTE DPTO 205 | und | 1 |  | 1102.11 | 4132.91 | 0 | 1102.11 | 4132.91 |  |  |  | 1102.11 | 1102.11
| 6.1506 | KITCHENETTE DPTO 206 | und | 1 |  | 1118.87 | 4195.76 | 0 | 1118.87 | 4195.76 |  |  |  | 1118.87 | 1118.87
| 6.1507 | KITCHENETTE DPTO 207 | und | 1 |  | 1422.96 | 5336.1 | 0 | 1422.96 | 5336.1 |  |  |  | 1422.96 | 1422.96
| 6.1508 | KITCHENETTE DPTO X01 | und | 23 |  | 1327.36 | 4977.6 | 0 | 30529.28 | 114484.8 |  |  |  | 1327.36 | 30529.28
| 6.1509 | KITCHENETTE DPTO X02 | und | 23 |  | 1271.67 | 4768.76 | 0 | 29248.41 | 109681.54 |  |  |  | 1271.67 | 29248.41
| 6.151 | KITCHENETTE DPTO X03 | und | 23 |  | 1300.52 | 4876.95 | 0 | 29911.96 | 112169.85 |  |  |  | 1300.52 | 29911.96
| 6.1511 | KITCHENETTE DPTO X04 | und | 23 |  | 1300.61 | 4877.29 | 0 | 29914.03 | 112177.61 |  |  |  | 1300.61 | 29914.03
| 6.1512 | KITCHENETTE DPTO X05 | und | 23 |  | 1067.74 | 4004.03 | 0 | 24558.02 | 92092.58 |  |  |  | 1067.74 | 24558.02
| 6.1513 | KITCHENETTE DPTO X06 | und | 23 |  | 1089.75 | 4086.56 | 0 | 25064.25 | 93990.94 |  |  |  | 1089.75 | 25064.25
| 6.1514 | KITCHENETTE DPTO X07 | und | 23 |  | 959.53 | 3598.24 | 0 | 22069.19 | 82759.46 |  |  |  | 959.53 | 22069.19
| 6.1515 | KITCHENETTE DPTO X08 | und | 23 |  | 1164.58 | 4367.18 | 0 | 26785.34 | 100445.03 |  |  |  | 1164.58 | 26785.34
| 6.1516 | KITCHENETTE DPTO X09 | und | 23 |  | 1357.78 | 5091.68 | 0 | 31228.94 | 117108.53 |  |  |  | 1357.78 | 31228.94
| 6.1517 | KITCHENETTE DPTO X10 | und | 23 |  | 902.81 | 3385.54 | 0 | 20764.63 | 77867.36 |  |  |  | 902.81 | 20764.63
| 6.16 | CLOSETS Y VESTIDORES | [7 empty] | 0 | 695417.325 |  |  | 0 | 0
| 6.1601 | CLOSET-1 | und | 0 | [5 empty] | 0 |  |  |  | 0 | 0
| 6.1602 | CLOSET-2 | und | 0 | [5 empty] | 0 |  |  |  | 0 | 0
| 6.1603 | CLOSET-3 | und | 1 |  | 301.08 | 1129.05 | 0 | 301.08 | 1129.05 |  |  |  | 301.08 | 301.08
| 6.1604 | CLOSET-4 | und | 1 |  | 340.71 | 1277.66 | 0 | 340.71 | 1277.66 |  |  |  | 340.71 | 340.71
| 6.1605 | CLOSET-5 | und | 1 |  | 254.19 | 953.21 | 0 | 254.19 | 953.21 |  |  |  | 254.19 | 254.19
| 6.1606 | CLOSET-6 | und | 1 |  | 244.48 | 916.8 | 0 | 244.48 | 916.8 |  |  |  | 244.48 | 244.48
| 6.1607 | CLOSET-7 | und | 1 |  | 250.2 | 938.25 | 0 | 250.2 | 938.25 |  |  |  | 250.2 | 250.2
| 6.1608 | CLOSET-8 | und | 1 |  | 358 | 1342.5 | 0 | 358 | 1342.5 |  |  |  | 358 | 358
| 6.1609 | CLOSET-9 | und | 23 |  | 355.34 | 1332.53 | 0 | 8172.82 | 30648.08 |  |  |  | 355.34 | 8172.82
| 6.161 | CLOSET-10 | und | 23 |  | 106.5 | 399.38 | 0 | 2449.5 | 9185.63 |  |  |  | 106.5 | 2449.5
| 6.1611 | CLOSET-11 | und | 23 |  | 297.09 | 1114.09 | 0 | 6833.07 | 25624.01 |  |  |  | 297.09 | 6833.07
| 6.1612 | CLOSET-12 | und | 23 |  | 328.74 | 1232.78 | 0 | 7561.02 | 28353.83 |  |  |  | 328.74 | 7561.02
| 6.1613 | CLOSET-13 | und | 23 |  | 254.19 | 953.21 | 0 | 5846.37 | 21923.89 |  |  |  | 254.19 | 5846.37
| 6.1614 | CLOSET-14 | und | 23 |  | 338.05 | 1267.69 | 0 | 7775.15 | 29156.81 |  |  |  | 338.05 | 7775.15
| 6.1615 | CLOSET-15 | und | 23 |  | 232.19 | 870.71 | 0 | 5340.37 | 20026.39 |  |  |  | 232.19 | 5340.37
| 6.1616 | CLOSET-16 | und | 23 |  | 198.6 | 744.75 | 0 | 4567.8 | 17129.25 |  |  |  | 198.6 | 4567.8
| 6.1617 | CLOSET-17 | und | 23 |  | 381.05 | 1428.94 | 0 | 8764.15 | 32865.56 |  |  |  | 381.05 | 8764.15
| 6.1618 | CLOSET-18 | und | 23 |  | 254.19 | 953.21 | 0 | 5846.37 | 21923.89 |  |  |  | 254.19 | 5846.37
| 6.1619 | CLOSET-19 | und | 23 |  | 134 | 502.5 | 0 | 3082 | 11557.5 |  |  |  | 134 | 3082
| 6.162 | CLOSET-20 | und | 23 |  | 282.12 | 1057.95 | 0 | 6488.76 | 24332.85 |  |  |  | 282.12 | 6488.76
| 6.1621 | CLOSET-21 | und | 23 |  | 327.59 | 1228.46 | 0 | 7534.57 | 28254.64 |  |  |  | 327.59 | 7534.57
| 6.1622 | CLOSET-22 | und | 23 |  | 276.89 | 1038.34 | 0 | 6368.47 | 23881.76 |  |  |  | 276.89 | 6368.47
| 6.1623 | CLOSET-23 | und | 23 |  | 294.09 | 1102.84 | 0 | 6764.07 | 25365.26 |  |  |  | 294.09 | 6764.07
| 6.1624 | CLOSET-24 | und | 23 |  | 130.2 | 488.25 | 0 | 2994.6 | 11229.75 |  |  |  | 130.2 | 2994.6
| 6.1625 | CLOSET-25 | und | 23 |  | 294.09 | 1102.84 | 0 | 6764.07 | 25365.26 |  |  |  | 294.09 | 6764.07
| 6.1626 | CLOSET-26 | und | 23 |  | 148.66 | 557.48 | 0 | 3419.18 | 12821.93 |  |  |  | 148.66 | 3419.18
| 6.1627 | CLOSET-27 | und | 23 |  | 228 | 855 | 0 | 5244 | 19665 |  |  |  | 228 | 5244
| 6.1628 | VESTIDOR-1 | und | 0 |  |  | 0 | 0 | 0 | 0 |  |  |  | 0 | 0
| 6.1629 | VESTIDOR-2 | und | 1 |  | 426.78 | 1600.43 | 0 | 426.78 | 1600.43 |  |  |  | 426.78 | 426.78
| 6.163 | VESTIDOR-3 | und | 1 |  | 425.24 | 1594.65 | 0 | 425.24 | 1594.65 |  |  |  | 425.24 | 425.24
| 6.1631 | VESTIDOR-4 | und | 1 |  | 425.24 | 1594.65 | 0 | 425.24 | 1594.65 |  |  |  | 425.24 | 425.24
| 6.1632 | VESTIDOR-5 | und | 1 |  | 454.92 | 1705.95 | 0 | 454.92 | 1705.95 |  |  |  | 454.92 | 454.92
| 6.1633 | VESTIDOR-6 | und | 1 |  | 380.16 | 1425.6 | 0 | 380.16 | 1425.6 |  |  |  | 380.16 | 380.16
| 6.1634 | VESTIDOR-7 | und | 23 |  | 418 | 1567.5 | 0 | 9614 | 36052.5 |  |  |  | 418 | 9614
| 6.1635 | VESTIDOR-8 | und | 23 |  | 418 | 1567.5 | 0 | 9614 | 36052.5 |  |  |  | 418 | 9614
| 6.1636 | VESTIDOR-9 | und | 23 |  | 418 | 1567.5 | 0 | 9614 | 36052.5 |  |  |  | 418 | 9614
| 6.1637 | VESTIDOR-10 | und | 23 |  | 500.76 | 1877.85 | 0 | 11517.48 | 43190.55 |  |  |  | 500.76 | 11517.48
| 6.1638 | VESTIDOR-11 | und | 23 |  | 335.68 | 1258.8 | 0 | 7720.64 | 28952.4 |  |  |  | 335.68 | 7720.64
| 6.1639 | VESTIDOR-12 | und | 23 |  | 294.36 | 1103.85 | 0 | 6770.28 | 25388.55 |  |  |  | 294.36 | 6770.28
| 6.164 | VESTIDOR-13 | und | 23 |  | 421.36 | 1580.1 | 0 | 9691.28 | 36342.3 |  |  |  | 421.36 | 9691.28
| 6.1641 | VESTIDOR-14 | und | 23 |  | 227.2 | 852 | 0 | 5225.6 | 19596 |  |  |  | 227.2 | 5225.6
| 6.17 | MUEBLES AREAS COMUNES | [7 empty] | 0 | 146537.14 |  |  | 0 | 0
| 6.1701 | MUEBLE BAJO: MELAMINE PELIKANO BLANCO e=18mm H=90CM, (KITCHENETTE ADMINISTRACION) | ml | 1.97 |  | 260 | 975 | 0 | 512.2 | 1920.75 |  |  |  | 260 | 512.2
| 6.1702 | MUEBLE ALTO: CON MICROONDAS MELAMINE PELIKANO BLANCO e=18mm H=60CM (KITCHENETTE ADMINISTRACION) | ml | 1.97 |  | 180 | 675 | 0 | 354.6 | 1329.75 |  |  |  | 180 | 354.6
| 6.1703 | MUEBLE CURVO DE COUNTER Long=2.60m (LOBBY 1) | und | 1 | 13000 |  | 13000 | 13000 | 0 | 13000 |  | 13000 | 13000 | 0 | 0
| 6.1704 | MUEBLE CURVO DE COUNTER Long=3.63m (LOBBY 2) | und | 1 | 18150 |  | 18150 | 18150 | 0 | 18150 |  | 18150 | 18150 | 0 | 0
| 6.1705 | REPISA DE MELAMINE COLOR NEGRO A=40CM (LAVANDERIA) | ml | 5.6 | 562.5 |  | 562.5 | 3150 | 0 | 3150 |  | 562.5 | 3150 | 0 | 0
| 6.1706 | SOPORTE PARA TABLERO EN ZONA DE LAVADORAS A0=1.00m (LAVANDERIA) | ml | 2.8 | 450 |  | 450 | 1260 | 0 | 1260 |  | 450 | 1260 | 0 | 0
| 6.1707 | MUEBLE DE MESA CENTRAL 0.90x2.14m 8LAVANDERIA) | und | 1 | 1050 |  | 1050 | 1050 | 0 | 1050 |  | 1050 | 1050 | 0 | 0
| 6.1708 | PANELES DE MELAMINA ESPRESSO PORO RH. e=18mm ADOSADOS CON LISTONES TIPO FALSO MURO (LAVANDERIA) | m2 | 9.45 |  | 150 | 562.5 | 0 | 1417.5 | 5315.63 |  | 0 | 0 | 150 | 1417.5
| 6.1709 | MUEBEL BAJO DE LAVADERO PINTADO EN COLOR ESMERALDA (COWORKING) | ml | 1.8 | 975 |  | 975 | 1755 | 0 | 1755 |  | 975 | 1755 | 0 | 0
| 6.171 | REPISA SOBRE LAVADERO A=Por definir (COWORKING) | ml | 1.8 | 562.5 |  | 562.5 | 1012.5 | 0 | 1012.5 |  | 562.5 | 1012.5 | 0 | 0
| 6.1711 | REPISA ALTA EN SOBRE BANQUETA EN MDF COLOR ESMERALDA A=60cm (COWORKING) | ml | 8.4 | 562.5 |  | 562.5 | 4725 | 0 | 4725 |  | 562.5 | 4725 | 0 | 0
| 6.1712 | CERRAMIENTO EN "L" SOBRE REPISAS ALTAS EN MDF COLOR ESMERALDA A=60cm, H=45CM (COWORKING) | ml | 8.4 | 350 |  | 350 | 2940 | 0 | 2940 |  | 350 | 2940 | 0 | 0
| 6.1713 | ENCHAPE DE MELAMINE PARA BANQUETA EN ACABADO COLOR ESMERALDA H=50CM (COWORKING) | ml | 5.05 | 85 |  | 85 | 429.25 | 0 | 429.25 |  | 85 | 429.25 | 0 | 0
| 6.1714 | BANQUETA CON DIVISORES @42CM EN ACABADO COLOR ESMERALDA H=50CM (COWORKING) | ml | 3.35 | 95 |  | 95 | 318.25 | 0 | 318.25 |  | 95 | 318.25 | 0 | 0
| 6.1715 | MUEBLE TIPO CASILLERO MDF ENCHAPADO EN VINIL TIPO MADERA MODELO ANIGRE WD 307. MARCA INFEELPROVEEDOR: UNO5 2.65mx1.15m (COROKING) | und | 1 |  | 761.88 | 2857.05 | 0 | 761.88 | 2857.05 |  | 0 | 0 | 761.88 | 761.88
| 6.1716 | MUEBEL DE IMPRESORA DEISEÑO POR DEFINIR (SALA DE REUNIONES 2 - COWORKING) NO SE CONSIDERA | ml | 0.57 |  |  | 0 | 0 | 0 | 0 |  | 0 | 0 | 0 | 0
| 6.1717 | PANEL DE MDF EN ACABADO COLOR ESMERALDA A=70CM H=3M ADOSADO A MURO (COWORKING) | und | 2 |  | 525 | 1968.75 | 0 | 1050 | 3937.5 |  | 0 | 0 | 525 | 1050
| 6.1718 | PANEL DE MDF EN ACABADO COLOR ESMERALDA A=70CM H=3M ADOSADO A MURO (COWORKING) | und | 6 |  | 315 | 1181.25 | 0 | 1890 | 7087.5 |  | 0 | 0 | 315 | 1890
| 6.1719 | PANEL DE MDF EN ACABADO COLOR ESMERALDA A=42CM H=3M ADOSADO A MURO (SALA REUNIONES COWORKING) | und | 2 |  | 225 | 843.75 | 0 | 450 | 1687.5 |  | 0 | 0 | 225 | 450
| 6.172 | JARDINERA ARTIFICIAL MELAMINA CENDRA ESCANDINAVO PARA MESA CENTRAL 8COWORKING). NO SE CONSIDERA | und | 1 |  |  | 0 | 0 | 0 | 0 |  | 0 | 0 | 0 | 0
| 6.1721 | PANEL DE MDF ACABADO EN PINTURA BARCO VELA E325/PINTURA JACA D027 TIPO TABIQUE DE 1 CARA ADOSADO A ESTRUCTURA METÁLICA TIPO DRYWALL (SALA NIÑOS) | m2 | 10.01 |  | 150 | 562.5 | 0 | 1501.5 | 5630.63 |  | 0 | 0 | 150 | 1501.5
| 6.1722 | PANEL DE MDF ACABADO EN PINTURA BARCO VELA E325/PINTURA JACA D027 TIPO FCR ADOSADO A ESTRUCTURA METÁLICA TIPO DRYWALL H=0.20m, A=1.14m (SALA NIÑOS) | m2 | 7.43 |  | 150 | 562.5 | 0 | 1114.5 | 4179.38 |  | 0 | 0 | 150 | 1114.5
| 6.1723 | PANEL DE MDF ACABADO EN PINTURA BARCO VELA E325/PINTURA JACA D027 TIPO FCR ADOSADO A ESTRUCTURA METÁLICA TIPO DRYWALL H=0.20m, A=0.33m (SALA NIÑOS) | m2 | 4.9 |  | 150 | 562.5 | 0 | 735 | 2756.25 |  | 0 | 0 | 150 | 735
| 6.1724 | APLIQUE DE MADERA H=2.20m EN PINTURA BALA DE LOGURTE C113 EN ARISTAS DE MUROS DE PANEL MDF (SALA NIÑOS) | und | 4 |  | 990 | 3712.5 | 0 | 3960 | 14850 |  | 0 | 0 | 990 | 3960
| 6.1725 | BANQUETA DE MDF H=0.27m, A=0.30m (SALA NIÑOS) | ml | 3.35 | 125 |  | 125 | 418.75 | 0 | 418.75 |  | 125 | 418.75 | 0 | 0
| 6.1726 | ESTRUCTURA MDF REVESTIDO EN TELA LINO PLASTIFICADO COLOR JACA D027. PANTONERA SUVINIL PARA MURO DE PISCINA DE PELOTAS (SALA NIÑOS) | ml | 5 | 125 |  | 125 | 625 | 0 | 625 |  | 125 | 625 | 0 | 0
| 6.1727 | MARCO DE MDF CIRCULAR R=57cm ACABADO EN PINTURA JACA D027 ACABADO SATINADO PANTONERA SUVINIL (SALA NIÑOS) | und | 1 |  |  | 0 | 0 | 0 | 0 |  | 0 | 0 | 0 | 0
| 6.1728 | MARCO DE MDF CIRCULAR R=35cm ACABADO EN PINTURA VARIAS SATINADO PANTONERA SUVINIL (SALA NIÑOS) | und | 2 |  |  | 0 | 0 | 0 | 0 |  | 0 | 0 | 0 | 0
| 6.1729 | MARCO DE MDF CIRCULAR R=25cm ACABADO EN PINTURA VARIAS ACABADO SATINADO PANTONERA SUVINIL (SALA NIÑOS) | und | 3 |  |  | 0 | 0 | 0 | 0 |  | 0 | 0 | 0 | 0
| 6.173 | MARCO DE MDF ELIPTICO ACABADO EN PINTURA BALA DE LOGURTE C113 ACABADO SATINADO PANTONERA SUVINIL (SALA NIÑOS) | und | 1 |  |  | 0 | 0 | 0 | 0 |  | 0 | 0 | 0 | 0
| 6.1731 | MARCOS DE MDF RECTANGULARES CON ACABADO EN VINIL TIPO MADERA (SALA NIÑOS) | und | 5 |  |  | 0 | 0 | 0 | 0 |  | 0 | 0 | 0 | 0
| 6.1732 | MDF 18MM REVESTIDO EN VINIL MODELO OAK WD115. MARCA INFEEL TIPO RAMA DE ARBOL (SALA NIÑOS) | und | 4 |  | 450 | 1687.5 | 0 | 1800 | 6750 |  | 0 | 0 | 450 | 1800
| 6.1733 | DOBLE MDF 36MM DISEÑO TIPO HOJAS ACABADO EN PINTURA VARIAS ACABADO SATINADO PANTONERA SUVINIL (SALA NIÑOS) | und | 1 |  |  | 0 | 0 | 0 | 0 |  | 0 | 0 | 0 | 0
| 6.1734 | PUERTAS DE MDF MATIZADO EN COLOR ROCK'N ROLL EN CASILLEROS (GIMNASIO) | und | 4 | 1250 |  | 1250 | 5000 | 0 | 5000 |  | 1250 | 5000 | 0 | 0
| 6.1735 | JARDINERA FALSA EN MDF MATIZADO EN COLOR ROCK'N ROLL (GIMNASIO) | und | 2 |  |  | 0 | 0 | 0 | 0 |  | 0 | 0 | 0 | 0
| 6.1736 | MUEBEL BAJO DE COCINA (SALA GOURMET) | ml | 2.05 | 675 |  | 675 | 1383.75 | 0 | 1383.75 |  | 675 | 1383.75 | 0 | 0
| 6.1737 | TORRE DE HORNOS 0.70x2.04x0.60m (SALA GOURMET) | und | 1 |  |  | 0 | 0 | 0 | 0 |  | 0 | 0 | 0 | 0
| 6.1738 | REPISA DE MELAMINA 18MM MODELO COÑAC. MARCA PELIKANO A=0.35M (SALON GOURMET) | ml | 1.25 | 675 |  | 675 | 843.75 | 0 | 843.75 |  | 675 | 843.75 | 0 | 0
| 6.1739 | MESA CENTRAL EN MDF MATIZADO EN COLOR ROCK'N ROLL Y TABLERO DE MDF ENCHAPE LIBRETTI 1936(SALON GORUMET) | und | 1 |  |  | 0 | 0 | 0 | 0 |  | 0 | 0 | 0 | 0
| 6.174 | MUEBEL DE ENCIMERA EN MDF ENCHAPADA EN VINIL TIPO MADERA MODELO WALNUT WD 117. MARCA INFEEL. CON LISTONES DE MDF ENCHAPADA EN VINIL TIPO MADERA MODELO WALNUT WD 117. MARCA INFEEL (SALONG OGURMET) | und | 1 |  |  | 0 | 0 | 0 | 0 |  | 0 | 0 | 0 | 0
| 6.1741 | MUEBEL CURVO EN MELAMINA ACABADO TIPO MADERA CENDRA ESCANDINAVO 18MM. (SALON GOURMET) | und | 1 |  |  | 0 | 0 | 0 | 0 |  | 0 | 0 | 0 | 0
| 6.1742 | MUEBLE EMPOTRADO DE MDF MATIZADO EN COLOR ROCK'N ROLL (SALA CINE) | ml | 3.5 | 675 |  | 675 | 2362.5 | 0 | 2362.5 |  | 675 | 2362.5 | 0 | 0
| 6.1743 | ACABADOS DE MADERA |  |  |  |  | 0 | 0 | 0 | 0 |  | 0 | 0 | 0 | 0
| 6.1744 | PANELES .10 X .018m DE MADERA @ 1cm (SALA CINE) | m2 | 18.4 |  | 200 | 750 | 0 | 3680 | 13800
| 6.1745 | PISO ESTRUCTURADO DE MADERA | m2 | 14.05 | 390.54 |  | 390.54 | 5487.09 | 0 | 5487.09
| 6.1746 | PANELERÍA LISTONES DE MELAMINA ACABADO TIPO MADERA CENDRA ESCANDINAVO 18MM.@5cm | m2 | 3.57 |  | 350 | 1312.5 | 0 | 1249.5 | 4685.63
| 6.1747 | PANELERÍA LISTONES DE MELAMINA ACABADO TIPO MADERA CENDRA ESCANDINAVO 18MM.@3cm | m2 | 0.63 |  | 250 | 937.5 | 0 | 157.5 | 590.63
| 6.1748 | PANEL DE MDF EN ACABADO COLOR COLOR ROCK AND ROLL R750 A=32.5CM H=2.30M ADOSADO A MURO (CINE) | m2 | 2.21 |  | 250 | 937.5 | 0 | 552.5 | 2071.88
| 6.1749 | PANEL DE MDF EN ACABADO COLOR COLOR ROCK AND ROLL R750 A=1.05M H=2.30M ADOSADO A MURO (CINE) | m2 | 2.42 |  | 350 | 1312.5 | 0 | 847 | 3176.25
| 6.18 | VIDRIOS Y CRISTALES |  |  |  |  | 0 | 0 | 0 | 0 | 1953014.25
| 6.1801 | VENTANAS |  |  |  |  | 0 | 0 | 0 | 0
| 6.1802 | V-01-(2.67/0.1/2.32x2.10) | und | 1 | 4089.96 |  | 4089.96 | 4089.96 | 0 | 4089.96 |  | 4089.96 | 4089.96
| 6.1803 | V-02-(2.50/0.1/2.65x2.10) | und | 1 | 4218.52 |  | 4218.52 | 4218.52 | 0 | 4218.52 |  | 4218.52 | 4218.52
| 6.1804 | V-03-(2.65/0.1/2.44x2.10) | und | 1 | 4170.31 |  | 4170.31 | 4170.31 | 0 | 4170.31 |  | 4170.31 | 4170.31
| 6.1805 | V-04-(2.39/0.1/2.60x2.10) | und | 1 | 4089.96 |  | 4089.96 | 4089.96 | 0 | 4089.96 |  | 4089.96 | 4089.96
| 6.1806 | V-05-(2.67/0.1/3.02x2.10) | und | 1 | 4652.43 |  | 4652.43 | 4652.43 | 0 | 4652.43 |  | 4652.43 | 4652.43
| 6.1807 | V-06-(2.70/0.1/2.90x2.10) | und | 1 | 4616.36 |  | 4616.36 | 4616.36 | 0 | 4616.36 |  | 4616.36 | 4616.36
| 6.1808 | V-07-(0.40x2.10) | und | 2 | 612.21 |  | 612.21 | 1224.42 | 0 | 1224.42 |  | 612.21 | 1224.42
| 6.1809 | V-08-(1.98x2.10) | und | 1 | 1550.42 |  | 1550.42 | 1550.42 | 0 | 1550.42 |  | 1550.42 | 1550.42
| 6.181 | V-09-(2.55/0.1/2.94x2.10) | und | 2 | 4491.72 |  | 4491.72 | 8983.44 | 0 | 8983.44 |  | 4491.72 | 8983.44
| 6.1811 | V-10-(1.95x1.13) | und | 1 | 744.68 |  | 744.68 | 744.68 | 0 | 744.68 |  | 744.68 | 744.68
| 6.1812 | V-11-(1.60x2.10) | und | 46 | 1252.86 |  | 1252.86 | 57631.56 | 0 | 57631.56 |  | 1252.86 | 57631.56
| 6.1813 | V-12-(2.25x2.10) | und | 23 | 1761.83 |  | 1761.83 | 40522.09 | 0 | 40522.09 |  | 1761.83 | 40522.09
| 6.1814 | V-13-(2.10x2.10) | und | 46 | 1644.38 |  | 1644.38 | 75641.48 | 0 | 75641.48 |  | 1644.38 | 75641.48
| 6.1815 | V-14-(1.20x2.10) | und | 161 | 939.64 |  | 939.64 | 151282.04 | 0 | 151282.04 |  | 939.64 | 151282.04
| 6.1816 | V-15-(0.40x2.40) | und | 23 | 553.81 |  | 553.81 | 12737.63 | 0 | 12737.63 |  | 553.81 | 12737.63
| 6.1817 | V-16-(1.10x2.10) | und | 23 | 861.35 |  | 861.35 | 19811.05 | 0 | 19811.05 |  | 861.35 | 19811.05
| 6.1818 | V-17-(0.75x2.10) | und | 23 | 856.39 |  | 856.39 | 19696.97 | 0 | 19696.97 |  | 856.39 | 19696.97
| 6.1819 | V-18-(1.20x1.00) | und | 23 | 407.34 |  | 407.34 | 9368.82 | 0 | 9368.82 |  | 407.34 | 9368.82
| 6.182 | V-19-(1.55x1.00) | und | 23 | 526.16 |  | 526.16 | 12101.68 | 0 | 12101.68 |  | 526.16 | 12101.68
| 6.1821 | V-20-(2.80x2.10) | und | 23 | 2249.88 |  | 2249.88 | 51747.24 | 0 | 51747.24 |  | 2249.88 | 51747.24
| 6.1822 | V-21-(2.30x1.00) | und | 23 | 781.63 |  | 781.63 | 17977.49 | 0 | 17977.49 |  | 781.63 | 17977.49
| 6.1823 | V-22-(1.90x1.00) | und | 46 | 781.63 |  | 781.63 | 35954.98 | 0 | 35954.98 |  | 781.63 | 35954.98
| 6.1824 | V-23-(3.50x2.10) | und | 23 | 2740.64 |  | 2740.64 | 63034.72 | 0 | 63034.72 |  | 2740.64 | 63034.72
| 6.1825 | V-24-(1.90x1.00) | und | 23 | 645.69 |  | 645.69 | 14850.87 | 0 | 14850.87 |  | 645.69 | 14850.87
| 6.1826 | V-25-(2.50x2.10) | und | 23 | 1784.16 |  | 1784.16 | 41035.68 | 0 | 41035.68 |  | 1784.16 | 41035.68
| 6.1827 | V-26-(1.50x1.00) | und | 23 | 509.76 |  | 509.76 | 11724.48 | 0 | 11724.48 |  | 509.76 | 11724.48
| 6.1828 | V-27-(0.80x1.00) | und | 23 | 332.29 |  | 332.29 | 7642.67 | 0 | 7642.67 |  | 332.29 | 7642.67
| 6.1829 | V-28-(2.23x2.10) | und | 23 | 1749.43 |  | 1749.43 | 40236.89 | 0 | 40236.89 |  | 1749.43 | 40236.89
| 6.183 | V-29-(1.55x1.00) | und | 23 | 526.75 |  | 526.75 | 12115.25 | 0 | 12115.25 |  | 526.75 | 12115.25
| 6.1831 | V-30-(1.55x1.00) | und | 23 | 526.75 |  | 526.75 | 12115.25 | 0 | 12115.25 |  | 526.75 | 12115.25
| 6.1832 | VA-01-(1.20x1.00) | und | 2 | 407.81 |  | 407.81 | 815.62 | 0 | 815.62 |  | 407.81 | 815.62
| 6.1833 | VA-02-(5.19x1.80) | und | 1 | 3174.77 |  | 3174.77 | 3174.77 | 0 | 3174.77 |  | 3174.77 | 3174.77
| 6.1834 | VA-03-(5.55x1.80) | und | 1 | 3394.99 |  | 3394.99 | 3394.99 | 0 | 3394.99 |  | 3394.99 | 3394.99
| 6.1835 | VA-04-(3.65x0.60) | und | 1 | 744.25 |  | 744.25 | 744.25 | 0 | 744.25 |  | 744.25 | 744.25
| 6.1836 | VA-05-(1.30x0.60) | und | 1 | 332.29 |  | 332.29 | 332.29 | 0 | 332.29 |  | 332.29 | 332.29
| 6.1837 | VA-06-(2.83x0.60) | und | 1 | 576.97 |  | 576.97 | 576.97 | 0 | 576.97 |  | 576.97 | 576.97
| 6.1838 | VA-07-(0.80x1.80) | und | 1 | 492.99 |  | 492.99 | 492.99 | 0 | 492.99 |  | 492.99 | 492.99
| 6.1839 | VA-08-(0.50x0.30) | und | 3 | 1123.73 |  | 1123.73 | 3371.19 | 0 | 3371.19 |  | 1123.73 | 3371.19
| 6.184 | VA-09-(0.30x0.30) | und | 1 | 352.42 |  | 352.42 | 352.42 | 0 | 352.42 |  | 352.42 | 352.42
| 6.1841 | VA-10-(5.54x1.13) | und | 1 | 2114.9 |  | 2114.9 | 2114.9 | 0 | 2114.9 |  | 2114.9 | 2114.9
| 6.1842 | VA-11-(5.77x2.23) | und | 1 | 4356.46 |  | 4356.46 | 4356.46 | 0 | 4356.46 |  | 4356.46 | 4356.46
| 6.1843 | MAMPARAS |  |  | 0 |  | 0 | 0 | 0 | 0 |  | 0 | 0
| 6.1844 | M-01-(2.80x2.10) | und | 46 | 2352.01 |  | 2352.01 | 108192.46 | 0 | 108192.46 |  | 2352.01 | 108192.46
| 6.1845 | M-02-(2.39x2.10) | und | 23 | 2259.62 |  | 2259.62 | 51971.26 | 0 | 51971.26 |  | 2259.62 | 51971.26
| 6.1846 | M-03-(2.87x2.10) | und | 23 | 2410.82 |  | 2410.82 | 55448.86 | 0 | 55448.86 |  | 2410.82 | 55448.86
| 6.1847 | M-04-(2.10x2.10) | und | 23 | 1764.01 |  | 1764.01 | 40572.23 | 0 | 40572.23 |  | 1764.01 | 40572.23
| 6.1848 | M-05-(1.95x2.10) | und | 23 | 1638.01 |  | 1638.01 | 37674.23 | 0 | 37674.23 |  | 1638.01 | 37674.23
| 6.1849 | MA-01-(5.21x3.43) | und | 1 | 10329.07 |  | 10329.07 | 10329.07 | 0 | 10329.07 |  | 10329.07 | 10329.07
| 6.185 | MA-02-(1.63x3.43) | und | 1 | 2189.87 |  | 2189.87 | 2189.87 | 0 | 2189.87 |  | 2189.87 | 2189.87
| 6.1851 | MA-03-(1.00x3.43) | und | 2 | 1948.54 |  | 1948.54 | 3897.08 | 0 | 3897.08 |  | 1948.54 | 3897.08
| 6.1852 | MA-04-(5.25x3.43) | und | 1 | 10410.85 |  | 10410.85 | 10410.85 | 0 | 10410.85 |  | 10410.85 | 10410.85
| 6.1853 | MA-05-(5.19x3.43) | und | 1 | 10291.87 |  | 10291.87 | 10291.87 | 0 | 10291.87 |  | 10291.87 | 10291.87
| 6.1854 | MA-06-(5.09x3.43) | und | 1 | 10093.57 |  | 10093.57 | 10093.57 | 0 | 10093.57 |  | 10093.57 | 10093.57
| 6.1855 | MA-07-(5.79x3.43) | und | 1 | 11481.68 |  | 11481.68 | 11481.68 | 0 | 11481.68 |  | 11481.68 | 11481.68
| 6.1856 | MA-08-(5.70x3.43) | und | 1 | 11303.21 |  | 11303.21 | 11303.21 | 0 | 11303.21 |  | 11303.21 | 11303.21
| 6.1857 | MA-09-(3.55x3.43) | und | 1 | 4897.19 |  | 4897.19 | 4897.19 | 0 | 4897.19 |  | 4897.19 | 4897.19
| 6.1858 | MA-10-(3.25x3.43) | und | 1 | 6500.86 |  | 6500.86 | 6500.86 | 0 | 6500.86 |  | 6500.86 | 6500.86
| 6.1859 | MA-11-(5.54x3.43) | und | 1 | 11081.45 |  | 11081.45 | 11081.45 | 0 | 11081.45 |  | 11081.45 | 11081.45
| 6.186 | MA-12-(3.57x3.43) | und | 1 | 7130.93 |  | 7130.93 | 7130.93 | 0 | 7130.93 |  | 7130.93 | 7130.93
| 6.1861 | MA-13-(4.19x3.43) | und | 1 | 8381.1 |  | 8381.1 | 8381.1 | 0 | 8381.1 |  | 8381.1 | 8381.1
| 6.1862 | MA-14-(5.99x3.43) | und | 1 | 11981.57 |  | 11981.57 | 11981.57 | 0 | 11981.57 |  | 11981.57 | 11981.57
| 6.1863 | MA-15-(2.42x3.43) | und | 1 | 3338.37 |  | 3338.37 | 3338.37 | 0 | 3338.37 |  | 3338.37 | 3338.37
| 6.1864 | MA-16-(4.57x3.43) | und | 1 | 9141.2 |  | 9141.2 | 9141.2 | 0 | 9141.2 |  | 9141.2 | 9141.2
| 6.1865 | MA-17-(1.32x2.23) | und | 1 | 1715.26 |  | 1715.26 | 1715.26 | 0 | 1715.26 |  | 1715.26 | 1715.26
| 6.1866 | MA-18-(2.00x2.23) | und | 2 | 1792.33 |  | 1792.33 | 3584.66 | 0 | 3584.66 |  | 1792.33 | 3584.66
| 6.1867 | MA-19-(2.46x2.23) | und | 1 | 3196.62 |  | 3196.62 | 3196.62 | 0 | 3196.62 |  | 3196.62 | 3196.62
| 6.1868 | MA-20-(3.03x2.23) | und | 1 | 2715.38 |  | 2715.38 | 2715.38 | 0 | 2715.38 |  | 2715.38 | 2715.38
| 6.1869 | MA-21-(3.44x2.23) | und | 1 | 4470.07 |  | 4470.07 | 4470.07 | 0 | 4470.07 |  | 4470.07 | 4470.07
| 6.187 | MA-22-(1.60x2.23) | und | 1 | 2079.1 |  | 2079.1 | 2079.1 | 0 | 2079.1 |  | 2079.1 | 2079.1
| 6.1871 | MA-23-(2.45x2.23) | und | 1 | 2179.14 |  | 2179.14 | 2179.14 | 0 | 2179.14 |  | 2179.14 | 2179.14
| 6.1872 | MA-24-(2.00x2.23) | und | 2 | 3524.25 |  | 3524.25 | 7048.5 | 0 | 7048.5 |  | 3524.25 | 7048.5
| 6.1873 | MA-25-(1.00x2.10) | und | 4 | 1877.92 |  | 1877.92 | 7511.68 | 0 | 7511.68 |  | 1877.92 | 7511.68
| 6.1874 | MA-26-(1.20x2.10) | und | 2 | 2064.2 |  | 2064.2 | 4128.4 | 0 | 4128.4 |  | 2064.2 | 4128.4
| 6.1875 | MA-27-(1.20x2.10) | und | 1 | 2064.2 |  | 2064.2 | 2064.2 | 0 | 2064.2 |  | 2064.2 | 2064.2
| 6.1876 | MA-28-(1.55x2.10) | und | 1 | 2366.28 |  | 2366.28 | 2366.28 | 0 | 2366.28 |  | 2366.28 | 2366.28
| 6.1877 | MA-29-(2.45x2.10) | und | 1 | 3059.2 |  | 3059.2 | 3059.2 | 0 | 3059.2 |  | 3059.2 | 3059.2
| 6.1878 | MAMPARA SALA REUNIONES COWORKING M3 -(1.55x2.70) | und | 1 | 3206.85 |  | 3206.85 | 3206.85 | 0 | 3206.85 |  | 3206.85 | 3206.85
| 6.1879 | MAMPARA SALA REUNIONES COWORKING M4 -(2.23x2.70) | und | 1 | 4613.72 |  | 4613.72 | 4613.72 | 0 | 4613.72 |  | 4613.72 | 4613.72
| 6.188 | MAMPARA SALA REUNIONES COWORKING M5 -(2.77x2.70) | und | 1 | 5730.95 |  | 5730.95 | 5730.95 | 0 | 5730.95 |  | 5730.95 | 5730.95
| 6.1881 | MAMPARA SALA REUNIONES COWORKING M6 -(3.15x2.70) | und | 1 | 6517.14 |  | 6517.14 | 6517.14 | 0 | 6517.14 |  | 6517.14 | 6517.14
| 6.1882 | MAMPARA SALA REUNIONES COWORKING M7 -(2.01x2.70) | und | 1 | 4158.56 |  | 4158.56 | 4158.56 | 0 | 4158.56 |  | 4158.56 | 4158.56
| 6.1883 | MAMPARA SALA REUNIONES COWORKING M8 -(3.15x2.40) | und | 1 | 5793.02 |  | 5793.02 | 5793.02 | 0 | 5793.02 |  | 5793.02 | 5793.02
| 6.1884 | MAMPARA SALON GOURMET P1 -(2.00x2.10) | und | 1 | 3218.34 |  | 3218.34 | 3218.34 | 0 | 3218.34 |  | 3218.34 | 3218.34
| 6.1885 | MAMPARA SALON GOURMET M1 -(0.85x2.10) | und | 1 | 1367.8 |  | 1367.8 | 1367.8 | 0 | 1367.8 |  | 1367.8 | 1367.8
| 6.1886 | MAMPARA SALON GOURMET P2 -(1.60x2.10) | und | 1 | 2574.67 |  | 2574.67 | 2574.67 | 0 | 2574.67 |  | 2574.67 | 2574.67
| 6.1887 | PUERTAS VENTANAS |  |  |  |  | 0 | 0 | 0 | 0 |  | 0 | 0
| 6.1888 | PV-01-(1.00/1.10x2.23/1.10) | und | 1 | 3563.763 |  | 3563.76 | 3563.76 | 0 | 3563.76 |  | 3563.76 | 3563.76
| 6.1888 | PROTECTORES | [7 empty] | 0 |  | 0 | 0
| 6.1888 | FORRADO DE VIDRIOS Y ALUMINIO CON CARTON, FILM Y CINTA AZUL PARA LAS RIELES | glb | 1 | 24000 |  | 24000 | 24000 | 0 | 24000 |  | 24000 | 24000
| 6.1889 | ESPEJOS ( NO SE CONSIDERA) |  |  |  |  | 0 | 0 | 0 | 0
| 6.189 | ESPEJO 4MM CON LAMINA DE SEGURIDAD 3M (LOBBY) | m2 | 27.37 |  |  | 0 | 0 | 0 | 0
| 6.1891 | ESPEJO 4MM CON LAMINA DE SEGURIDAD ENMARCADO CON LISTÓN ALUMINIO NEGRO 1.5x1.5" - GIMNASIO | m2 | 23.322 |  |  | 0 | 0 | 0 | 0
| 6.1892 | BARANDAS, CELOSÍAS Y OTROS |  |  |  |  | 0 | 0 | 0 | 0
| 6.1893 | MARCO DE ALUMINIO COLOR NEGRO 32.5 X 150mm (LOBBY 1) | ml | 8.73 | 75 |  | 75 | 654.75 | 0 | 654.75
| 6.1894 | PERFIL METALICO VERTICAL 19.05x4.75mm ADOSADO A MURO PARA CELOSIA DE ALUMNIO (LOBBY) | ml | 110.5 | 75 |  | 75 | 8287.5 | 0 | 8287.5
| 6.1895 | PERFIL METALICO VERTICAL 50.80x4.75mm ADOSADO A MURO PARA CELOSIA DE ALUMNIO (LOBBY) | ml | 188.5 | 75 |  | 75 | 14137.5 | 0 | 14137.5
| 6.1896 | PERFIL METALICO HORIZONTAL 11.10x3.18mm ADOSADO A MURO PARA CELOSIA DE ALUMNIO (LOBBY) | ml | 67.81 | 75 |  | 75 | 5085.75 | 0 | 5085.75
| 6.1897 | LISTONES DE ALUMINIO NEGRO ADOSADO 0.5X0.5" (COWORKING) | ml | 8.5 | 45 |  | 45 | 382.5 | 0 | 382.5
| 6.1898 | MESA CENTRAL EN ESTRUCTURA DE ALUMINIO COLOR BLANCO 5 X 5cm RECUBIERTO DE FORMICA BLANCO POLAR 2111 (MT) (COWORKING) | und | 1 |  |  | 0 | 0 | 0 | 0
| 6.1899 | SOPORTE PARA PELOTAS DE ALUMINIO COLOR NEGRO LONG=2.10m (GIMNASIO) | und | 3 | 2625 |  | 2625 | 7875 | 0 | 7875
| 6.19 | LISTÓN ALUMINIO NEGRO ADOSADO 1"x1" H=2.30m (CINE) | und | 4 | 45 |  | 45 | 180 | 0 | 180
| 6.1901 | LISTON DE ALUMINIO NEGRO 1"X2" EN CELOSIA (DECK PISCINA) | ml | 14.1 | 0 |  | 0 | 0 | 0 | 0
| 6.1902 | LISTON DE ALUMINIO NEGRO 0.5"X2" EN CELOSIA (DECK PISCINA) | ml | 7.05 | 0 |  | 0 | 0 | 0 | 0
| 6.1903 | LISTON DE ALUMINIO NEGRO 2"X4"x314cm PARA SOL Y SOMBRA (DECK PISCINA) | ml | 18 | 0 |  | 0 | 0 | 0 | 0
| 6.1904 | VIGA PRINCIPAL ALUMINIO COLOR NEGRO 6"x2.5" PARA SOL Y SOPMBRA (PARRILLAS) | ml | 82.05 |  |  | 0 | 0 | 0 | 0
| 6.1905 | PERFILES METALICOS VERTICALES 0.5"X0.5" ADOSADO A MURO (TERRAZA SALON GOURMET, SE ASUMEN DE ALUMINIO SIMILAR A OTROS AMBIENTES) | ml | 83.35 | 85 |  | 85 | 7084.75 | 0 | 7084.75
| 6.1906 | BARANDA DE CRISTAL TEMPLADO e=10mm H=1.05m (TERRAZA LOCAL COMERCIAL 1) | ml | 29.5 | 755 |  | 755 | 22272.5 | 0 | 22272.5
| 6.1907 | BARANDA DE CRISTAL TEMPLADO e=10mm H=1.05m (DECK PISCINA Y FACHADA EXTERIOR AZOTEA) | ml | 77.93 | 755 |  | 755 | 58837.15 | 0 | 58837.15
| 6.1908 | BARANDA DE CRISTAL TEMPLADO e=10mm H=1.10m (FACHADA INTERIOR AZOTEA) | ml | 41.75 | 755 |  | 755 | 31521.25 | 0 | 31521.25
| 6.1909 | BARANDA DE CRISTAL TEMPLADO e=10mm H=1.10m (BALCONES) | m2 | 508.28 | 858.66 |  | 858.66 | 436439.7 | 0 | 436439.7
| 6.191 | PANEL DE VIDRIO TEMPLADO e010mm 0.70x2.10m (BALCONES) | und | 46 | 550 |  | 550 | 25300 | 0 | 25300
| 6.1911 | REJILLA 65cmx15cm SOBRE PUERTA P-04 | und | 92 | 250 |  | 250 | 23000 | 0 | 23000
| 6.1912 | REJILLA 130cmx15cm SOBRE PUERTA P-05 | und | 28 | 325 |  | 325 | 9100 | 0 | 9100
| 6.1913 | REJILLA 152cmx15cm SOBRE PUERTA P-07 | und | 1 | 387.5 |  | 387.5 | 387.5 | 0 | 387.5
| 6.19 | PUERTA VEHICULAR | [7 empty] | 0 | 39175.2375
| 6.1901 | PUERTA METALICA PM-01 | und | 1 |  | 6125.3333 | 22970 | 0 | 6125.33 | 22969.99
| 6.1902 | CONTROLES REMOTOS | und | 170 |  | 25.42 | 95.33 | 0 | 4321.4 | 16205.25
| 6.2 | CARPINTERIA METÁLICA | [7 empty] | 0 | 258750.85
| 6.2001 | PASAMANOS DE ESCALERA DE EVACUACIÓN 1 | ml | 216 | 190 |  | 190 | 41040 | 0 | 41040 |  | 216 | 46656
| 6.2002 | BARANDA METÁLICO EN ESCALERA EVACUACION 1 | ml | 127.45 | 295 |  | 295 | 37597.75 | 0 | 37597.75 |  | 127.45 | 16243.5025
| 6.2003 | PASAMANOS DE ESCALERA DE EVACUACIÓN 2 | ml | 219 | 190 |  | 190 | 41610 | 0 | 41610 |  | 219 | 47961
| 6.2004 | BARANDA METÁLICO EN ESCALERA EVACUACION 2 | ml | 130.9 | 295 |  | 295 | 38615.5 | 0 | 38615.5 |  | 130.9 | 17134.81
| 6.2005 | BARANDA METALICA H01.10m EN CUARTOS TECNICOS | ml | 161.78 | 295 |  | 295 | 47725.1 | 0 | 47725.1 |  | 161.78 | 26172.7684
| 6.2006 | TAPA DE INSPECCIÒN EN ESCALERA DE ACCESO A TECHO | und | 0 |  |  | 0 | 0 | 0 | 0 |  | 0 | 0
| 6.2007 | ESCALERA DE GATO CON CANASTILLA - ACCESO TECHO | und | 2 | 1500 |  | 1500 | 3000 | 0 | 3000 |  | 2 | 4
| 6.2008 | PLANCHA METALICA PARA TECHO DE DUCTOS | und | 7 | 550 |  | 550 | 3850 | 0 | 3850 |  | 7 | 49
| 6.2009 | PARRILLA DE ACERO INOXIDABLE PARA EMPOTRAR KOOK PROVEEDOR: CASA DE FUEGO 0.90 X 0.60 X 0.20M | und | 5 |  | 850 | 3187.5 | 0 | 4250 | 15937.5 |  | 5 | 25 | 850 | 4250
| 6.201 | PROYECCIÓN COLGADOR PERFIL TUBULAR CUADRADO METÁLICO 1'' PINTADA COLOR NEGRO 8LAVANDERIA) | ml | 8.6 | 250 |  | 250 | 2150 | 0 | 2150 |  | 8.6 | 73.96
| 6.2011 | ESTRUCTURA DE FIERRO COLOR NEGRO 1.5x1.5" TIPO CASILLEROS 2.60mx3.40m (GIMNASIO) | und | 1 | 5100 |  | 5100 | 5100 | 0 | 5100 |  | 1 | 1
| 6.2012 | ENCHAPE DE ACERO INOXIDABLE A=25CM EN TOTEM INTERCOMUNICADOR (ATRIO INGRESO) | ml | 3.5 | 1250 |  | 1250 | 4375 | 0 | 4375 |  | 3.5 | 12.25
| 6.2013 | REJILLA DE VENTILACION PARA SUBESTACION 0.95x.130m | und | 1 | 1500 |  | 1500 | 1500 | 0 | 1500 |  | 1 | 1
| 6.2014 | TAPA METALICA PARA ACCESO DE PERSONAL A SUBESTACION 0.95x1.45m | und | 1 | 1000 |  | 1000 | 1000 | 0 | 1000 |  | 1 | 1
| 6.2015 | TAPA METALICA PARA ACCESO DE EQUIPOS A SUBESTACION 1.25x1.70m | und | 1 | 2500 |  | 2500 | 2500 | 0 | 2500 |  | 1 | 1
| 6.2016 | REJILLAS PARA DUCTOS DE GAS | und | 25 | 450 |  | 450 | 11250 | 0 | 11250 |  | 25 | 625
| 6.2017 | PUERTA PARA ACCEOS AC TO BOMBAS PISCINA | und | 1 | 1500 |  | 1500 | 1500 | 0 | 1500 |  | 1 | 1
| 6.21 | PAPEL MURAL | [8 empty] | 837454.45
| 6.2101 | DEPARTAMENTOS | [7 empty] | 0
| 6.2101 | MUROS | [7 empty] | 0
| 6.2101 | DORMITORIO, ESTUDIO, SALA, PASADIZO, KITCHENETTE | [7 empty] | 0
| 6.2101 | PREPARACIÓN DE PAPEL MURAL - (SALA, COMEDOR, DORMITORIOS) | m2 | 32287.48 | 10.5 |  | 10.5 | 339018.54 | 0 | 339018.54
| 6.2101 | SUMINISTRO E INSTALACION DE PAPEL 240 GR | m2 | 32287.48 | 5.6 | 1.59 | 11.56 | 180809.89 | 51337.09 | 373323.98
| 6.2101 | MOLDURA DE POLIESTIRENO COLOR BLANCO | ml | 15028.46 | 4.5 | 1.02 | 8.33 | 67628.07 | 15329.03 | 125111.93
| 6.22 | PINTURA | [8 empty] | 850910.56
| 6.22 | BAÑOS | [7 empty] | 0
| 6.22 | PINTURA OLEO MATE BLANCO -(BAÑOS DPTOS) | m2 | 4973.08 | 26.78 |  | 26.78 | 133179.08 | 0 | 133179.08 |  | 26.78 | 133179.0824
| 6.22 | LAVANDERIA |  |  |  |  | 0 | 0 | 0 | 0 |  | 0 | 0
| 6.22 | PINTURA LATEX BLANCO - (LAVANDERIA DPTOS) | m2 | 1955.87 | 26.78 |  | 26.78 | 52378.2 | 0 | 52378.2 |  | 26.78 | 52378.1986
| 6.22 | BALCONES |  |  |  |  | 0 | 0 | 0 | 0 |  | 0 | 0
| 6.22 | ACABADO POR DEFINIR - BALCONES EXTERIORES | m2 | 225.1 | 24.87 |  | 24.87 | 5598.24 | 0 | 5598.24 |  | 24.87 | 5598.237
| 6.22 | CIELO RASO |  |  |  |  | 0 | 0 | 0 | 0 |  | 0 | 0
| 6.22 | SALA,DORMITORIOS, ESTAR, KITCHENETTE |  |  |  |  | 0 | 0 | 0 | 0 |  | 0 | 0
| 6.22 | PINTURA COLOR BLANCO O SIMILAR | m2 | 9979.32 | 24.87 |  | 24.87 | 248185.69 | 0 | 248185.69 |  | 24.87 | 248185.6884
| 6.22 | BAÑOS |  |  |  |  | 0 | 0 | 0 | 0 |  | 0 | 0
| 6.22 | PINTURA OLEO | m2 | 1509.51 | 26.78 |  | 26.78 | 40424.68 | 0 | 40424.68 |  | 26.78 | 40424.6778
| 6.22 | LAVANDERÍA |  |  |  |  | 0 | 0 | 0 | 0 |  | 0 | 0
| 6.22 | PINTURA OLEO | m2 | 480.71 | 26.78 |  | 26.78 | 12873.41 | 0 | 12873.41 |  | 26.78 | 12873.4138
| 6.22 | BALCON |  |  |  |  | 0 | 0 | 0 | 0 |  | 0 | 0
| 6.22 | ACABADO POR DEFINIR - BALCONES EXTERIORES | m2 | 155.02 | 24.87 |  | 24.87 | 3855.35 | 0 | 3855.35 |  | 24.87 | 3855.3474
| 6.22 | LOCAL COMERCIAL |  |  |  |  | 0 | 0 | 0 | 0 |  | 0 | 0
| 6.22 | MUROS |  |  |  |  | 0 | 0 | 0 | 0 |  | 0 | 0
| 6.22 | PASILLOS |  |  |  |  | 0 | 0 | 0 | 0 |  | 0 | 0
| 6.22 | 2 MANOS CON CAL Y CEMENTO COLOR CLARO (CAL NIEVE) - HALL COMERCIO PISO 1 | m2 | 97.58 | 24.87 |  | 24.87 | 2426.81 | 0 | 2426.81 |  | 24.87 | 2426.8146
| 6.22 | LOCAL COMERCIAL |  |  |  |  | 0 | 0 | 0 | 0 |  | 0 | 0
| 6.22 | EMPASTADO Y PINTADO COLOR BLANCO - LOCAL COMERCIAL (NO SE CONSIDERA) | m2 | 486.096 |  |  | 0 | 0 | 0 | 0 |  | 0 | 0
| 6.22 | BAÑOS |  |  |  |  | 0 | 0 | 0 | 0 |  | 0 | 0
| 6.22 | PINTURA OLEO MATE BLANCO -(BAÑOS LOCAL COMERCIAL) | m2 | 175.69 | 26.78 |  | 26.78 | 4704.98 | 0 | 4704.98 |  | 26.78 | 4704.9782
| 6.22 | CIELO RASO |  |  |  |  | 0 | 0 | 0 | 0 |  | 0 | 0
| 6.22 | PASILLOS |  |  |  |  | 0 | 0 | 0 | 0 |  | 0 | 0
| 6.22 | EMPASTADO Y PINTADO COLOR BLANCO - HALL COMERCIO PISO 1 | m2 | 18.39 | 24.87 |  | 24.87 | 457.36 | 0 | 457.36 |  | 24.87 | 457.3593
| 6.22 | LOCAL COMERCIAL |  |  |  |  | 0 | 0 | 0 | 0 |  | 0 | 0
| 6.22 | SIN ACABADO - LOCAL COMERCIAL (NO SE CONSIDERA) | m2 | 241.42 |  |  | 0 | 0 | 0 | 0 |  | 0 | 0
| 6.22 | BAÑOS |  |  |  |  | 0 | 0 | 0 | 0 |  | 0 | 0
| 6.22 | PINTURA OLEO MATE BLANCO -(BAÑOS LOCAL COMERCIAL) | m2 | 30.82 | 26.78 |  | 26.78 | 825.36 | 0 | 825.36 |  | 26.78 | 825.3596
| 6.22 | AREA COMUN |  |  |  |  | 0 | 0 | 0 | 0 |  | 0 | 0
| 6.22 | MUROS |  |  |  |  | 0 | 0 | 0 | 0 |  | 0 | 0
| 6.22 | ACABADO POR DEFINIR CUARTOS TECNICOS, DEPOSITO AZ, ACCESO A TECHO | m2 | 104.57 | 24.87 |  | 24.87 | 2600.66 | 0 | 2600.66 |  | 24.87 | 2600.6559
| 6.22 | 2 MANOS CON CAL Y CEMENTO (CAL NIEVE) - CUARTO ACELEROGRAFO, CUARTO MEDIDORES | m2 | 112.2 | 12.96 |  | 12.96 | 1454.11 | 0 | 1454.11 |  |  | 0
| 6.22 | CAL CEMENTO COLOR CONCRETO EXPUESTO REVEAD - INGRESO | m2 | 0 |  |  | 0 | 0 | 0 | 0 |  | 0 | 0
| 6.22 | EMPASTADO Y PINTADO COLOR BLANCO - HALL TORRE, CUSTODIA | m2 | 5304.44 | 24.87 |  | 24.87 | 131921.42 | 0 | 131921.42 |  | 24.87 | 131921.4228
| 6.22 | EMPASTADO Y PINTADO COLOR BLANCO MATIZADO - ADMINISTRACION, KITCHENETTE ADMINITRACION | m2 | 73.1 | 24.87 |  | 24.87 | 1818 | 0 | 1818 |  | 24.87 | 1817.997
| 6.22 | EMPASTADO Y PINTADO OLEO MATE BLANCO - SH COMUNES | m2 | 129.48 | 24.87 |  | 24.87 | 3220.17 | 0 | 3220.17 |  | 24.87 | 3220.1676
| 6.22 | PINTURA COLOR ROCK AND ROLL R750. ACABADO SATINADO. PANTONERA SUVINIL - LOBBY, HALL ASCENSORES PISO 1, COWORKING, PET SPA, GIMNASIO | m2 | 538.7 | 24.87 |  | 24.87 | 13397.47 | 0 | 13397.47 |  | 24.87 | 13397.469
| 6.22 | PINTURA AP143-4 TERRACOTTA. ACABADO SATINADO. PANTONERA COLOR CENTRO - LAVANDERIA, COWORKING, GIMNASIO | m2 | 313.4 | 24.87 |  | 24.87 | 7794.26 | 0 | 7794.26 |  | 24.87 | 7794.258
| 6.22 | PINTURA COLOR NEGRO SATINADO. AMERICAN COLORS - LAVANDERIA | m2 | 11.16 | 24.87 |  | 24.87 | 277.55 | 0 | 277.55 |  | 24.87 | 277.5492
| 6.22 | PINTURA ESMERALDA P310. ACABADO SATINADO. PANTONERA SUVINIL - COWORKING | m2 | 45.45 | 26.78 |  | 26.78 | 1217.15 | 0 | 1217.15 |  | 26.78 | 1217.151
| 6.22 | PINTURA PALMEIRA E055. ACABADO SATINADO. PANTONERA SUVINIL - PET SPA, CINE | m2 | 34.12 | 26.78 |  | 26.78 | 913.73 | 0 | 913.73 |  | 26.78 | 913.7336
| 6.22 | PINTURA BARCO VELA E325. ACABADO SATINADO. PANTONERA SUVINIL - SALA NIÑOS | m2 | 19.31 | 26.78 |  | 26.78 | 517.12 | 0 | 517.12 |  | 26.78 | 517.1218
| 6.22 | PINTURA PARA PIZARRA NEGRA. MARCA CHEMISA. | m2 | 9.61 | 32.5 |  | 32.5 | 312.33 | 0 | 312.33 |  | 32.5 | 312.325
| 6.22 | PINTURA JACA D027. ACABADO SATINADO. PANTONERA SUVINIL. | m2 | 8.93 | 26.78 |  | 26.78 | 239.15 | 0 | 239.15 |  | 26.78 | 239.1454
| 6.22 | VINIL TIPO MADERA MODELO WALNUT WD 117. MARCA INFEEL. - SALONG GOURMET | m2 | 43.35 | 65 |  | 65 | 2817.75 | 0 | 2817.75 |  |  | 0
| 6.22 | ACABADO TIPO CONCRETO EPUESTO (PARAPETOS DE TERRAZA P2) | m2 | 23.28 | 75 |  | 75 | 1746 | 0 | 1746 |  |  | 0
| 6.22 | ACABADO POR DEFINIR EXTERIORES AREA COMUN (TERRAZAS, MUROS EXTERIORES) | m2 | 242.85 | 26.78 |  | 26.78 | 6503.52 | 0 | 6503.52 |  | 26.78 | 6503.523
| 6.2201 | CIELO RASO |  |  |  |  | 0 | 0 | 0 | 0 |  | 0 | 0
| 6.2201 | ACABADO POR DEFINIR CUARTOS TECNICOS, DEPOSITO AZ, ACCESO A TECHO | m2 | 57.2 | 26.78 |  | 26.78 | 1531.82 | 0 | 1531.82 |  | 26.78 | 1531.816
| 6.2201 | EMPASTADO Y PINTADO COLOR BLANCO - CUARTOS ACELEROGRAFO, CUARTO MEDIDORES | m2 | 21.46 | 26.78 |  | 26.78 | 574.7 | 0 | 574.7 |  | 26.78 | 574.6988
| 6.2201 | EMPASTADO Y PINTADO COLOR BLANCO - HALL TORRE, CUSTODIA | m2 | 1915.82 | 26.78 |  | 26.78 | 51305.66 | 0 | 51305.66 |  | 26.78 | 51305.6596
| 6.2201 | EMPASTADO Y PINTADO COLOR BLANCO - ADMINISTRACION, KITCHENETTE ADMINISTRACION | m2 | 12.93 | 26.78 |  | 26.78 | 346.27 | 0 | 346.27 |  | 26.78 | 346.2654
| 6.2201 | EMPASTADO Y PINTADO OLEO MATE BLANCO - SH COMUNES | m2 | 37.07 | 26.78 |  | 26.78 | 992.73 | 0 | 992.73 |  | 26.78 | 992.7346
| 6.2201 | EMPASTADO Y PINTADO COLOR BLANCO ACABADO SATINADO AMERICAN COLORS - LOBBY, LAVANDERIA, COWORKING, SALA NIÑOS | m2 | 428.21 | 26.78 |  | 26.78 | 11467.46 | 0 | 11467.46 |  | 26.78 | 11467.4638
| 6.2201 | PINTURA COLOR ROCK AND ROLL R750. ACABADO SATINADO. PANTONERA SUVINIL - LOBBY, HALL ASCENSORES PISO 1, PET SPA | m2 | 56.98 | 26.78 |  | 26.78 | 1525.92 | 0 | 1525.92 |  | 26.78 | 1525.9244
| 6.2201 | PINTURA GRIS COLOR AP53-6 MATURE GRAY. PANTONE COLOR CENTRO AMRICAN COLORS - PET SPA | m2 | 6.57 | 26.78 |  | 26.78 | 175.94 | 0 | 175.94 |  | 26.78 | 175.9446
| 6.2201 | EMPASTADO Y PINTADO COLOR NEGRO SATINADO AMERICAN COLORS - TERRAZA GIMNASIO, GIMNASIO | m2 | 63.4 | 26.78 |  | 26.78 | 1697.85 | 0 | 1697.85 |  | 26.78 | 1697.852
| 6.2201 | ESCALERAS Y VESTÍBULO PREVIO |  |  |  |  | 0 | 0 | 0 | 0 |  | 0 | 0
| 6.2201 | MUROS VESTIBULO PREVIO Y ESCALERA |  |  |  |  | 0 | 0 | 0 | 0 |  | 0 | 0
| 6.2201 | 2 MANOS CON CAL Y CEMENTO (CAL NIEVE) - MUROS ESCALERA TORRE | m2 | 2758.08 | 12.96 |  | 12.96 | 35744.72 | 0 | 35744.72 |  |  | 0
| 6.2201 | 2 MANOS CON CAL Y CEMENTO (CAL NIEVE) - CIELO RASO ESCALERA TORRE | m2 | 834.05 | 12.96 |  | 12.96 | 10809.29 | 0 | 10809.29 |  |  | 0
| 6.2201 | ACABADOS TEXTURADOS |  |  |  |  | 0 | 0 | 0 | 0 |  |  | 0
| 6.2201 | MICROCEMENTO GRIS COLOR AP54-2 SILVER COIN. PANTONERA COLOR CENTRO EN MUROS (LOBBY) | m2 | 140.39 | 75 |  | 75 | 10529.25 | 0 | 10529.25 |  |  | 0
| 6.2201 | MICROCEMENTO GRIS COLOR AP53-6 MATURE GRAY. PANTONE EN MUROS (LAVANDERIA, COWORKING, PET SPA, TERRAZA GIMNASIO) | m2 | 173.07 | 75 |  | 75 | 12980.25 | 0 | 12980.25 |  |  | 0
| 6.2201 | MICROCEMENTO GRIS COLOR AP53-6 MATURE GRAY EN SARDINELES (DECK PISCINA, TERRAZA SALON GOURMET, HALL EXTERIORES) | ml | 47.19 | 75 |  | 75 | 3539.25 | 0 | 3539.25 |  |  | 0
| 6.2201 | TERRAZO PREMEZCLADO NEGRO CARBON GRANO 1 EN MUROS (SALA GOURMET) | m2 | 12.3 | 140 |  | 140 | 1722 | 0 | 1722 |  |  | 0
| 6.2201 | TERRAZO PREMEZCLADO NEGRO CARBON GRANO 1 EN BANCA (TERRAZA COWRKING, TERRAZA GIMNASIO, PARRILLAS, TERRAZA P1) | ml | 47.06 | 140 |  | 140 | 6588.4 | 0 | 6588.4 |  |  | 0
| 6.2201 | TERRAZO PREMEZCLADO NEGRO CARBON GRANO 1 EN MESA CENTRAL (PARRILLAS) | ml | 5.3 | 140 |  | 140 | 742 | 0 | 742 |  |  | 0
| 6.2201 | TERRAZO PREMEZCLADO NEGRO CARBON GRANO 1 EN SARDINELES (TERRAZA SALON GOURMET, TERRAZA P1, TERRAZA SALON NIÑOS, TERRAZA HALL P2) | ml | 22.95 | 140 |  | 140 | 3213 | 0 | 3213 |  |  | 0
| 6.2201 | TERRAZO PREMEZCLADO BLANCO ONIX. GRANO 1 CASAS ROSELLO EN PISO (PERIMETRO PISCINA) | ml | 43.9 | 140 |  | 140 | 6146 | 0 | 6146 |  |  | 0
| 6.2201 | MURO ACABADO MICROCEMENTO GRIS COLOR IDEM PISO STONE IVORY. (PARRILLAS) | ml | 101.58 | 75 |  | 75 | 7618.5 | 0 | 7618.5 |  |  | 0
| 6.23 | APARATOS Y ACCESORIOS SANITARIOS | [8 empty] | 744274.92
| 6.23 | APARATOS SANITARIOS | [7 empty] | 0
| 6.23 | BAÑOS | [7 empty] | 0
| 6.23 | INODORO CERÁMICO DE UNA PIEZA COLOR BLANCO DE DESCARGA VERTICAL, BOTONERA DOBLE Y ASIENTO DE CAIDA LENTA U10012A. TECSO | und | 446 | 41.55 | 72 | 311.55 | 18531.3 | 32112 | 138951.3 |  | 41.55 | 18531.3 | 72 | 32112
| 6.23 | VANITORIO 2 PUERTAS, MODELO VB24-001. TECSO | und | 446 | 140.01 | 154 | 717.51 | 62444.46 | 68684 | 320009.46 |  | 140.01 | 62444.46 | 154 | 68684
| 6.23 | COCINA | [7 empty] | 0 |  | 0 | 0 | 0 | 0
| 6.23 | LAVADERO 01 POZA DE ACERO INOXIDABLE. D:43x43x18CM. INC SUMIDERO, CANASTA Y TAPA COD LI54. TECSO | und | 237 | 58.66 | 35.95 | 193.47 | 13902.42 | 8520.15 | 45852.98 |  | 58.66 | 13902.42 | 35.95 | 8520.15
| 6.23 | LAVANDERIA | [7 empty] | 0 |  | 0 | 0 | 0 | 0
| 6.23 | LAVADERO TREBOL MODELO AMAZONAS COLOR BLANCO O SIMILAR (LAVANDERIA) | und | 237 | 234.43 | 0 | 234.43 | 55559.91 | 0 | 55559.91 |  | 234.43 | 55559.91 | 0 | 0
| 6.23 | GRIFERIAS | [7 empty] | 0 |  | 0 | 0 | 0 | 0
| 6.23 | BAÑOS | [7 empty] | 0 |  | 0 | 0 | 0 | 0
| 6.23 | MEZCLADORA DE LAVATORIO, AL MUEBLE, MODELO AHORRADOR CERTIFICADO POR SEDAPAL PARA BONO VERDE, COD ML42AHP TECSO | und | 446 | 31.06 | 31.91 | 150.72 | 13852.76 | 14231.86 | 67222.24 |  | 31.06 | 13852.76 | 31.91 | 14231.86
| 6.23 | MEZCLADOR DE DUCHA MD41 Y DIFUSOR DE DUCHA CON TUBO DE 150MM Y CANOPLA MOD DD13AHP. TECSO | und | 446 | 0 | 29.81 | 111.79 | 0 | 13295.26 | 49857.23 |  | 0 | 0 | 29.81 | 13295.26
| 6.23 | COCINA | [7 empty] | 0 |  | 0 | 0 | 0 | 0
| 6.23 | MEZCLADORA DE COCINA, AL MUEBLE, MODELO AHORRADOR CERTIFICADO POR SEDAPAL PARA BONO VERDE, COD MC41AHPP. TECSO | und | 237 | 31.06 | 22.33 | 114.8 | 7361.22 | 5292.21 | 27207.01 |  | 31.06 | 7361.22 | 22.33 | 5292.21
| 6.23 | LAVANDERIA | [7 empty] | 0 |  | 0 | 0 | 0 | 0
| 6.23 | LLAVE TREBOL ECO 1/2" | und | 237 | 24.2 | 0 | 24.2 | 5735.4 | 0 | 5735.4 |  | 24.2 | 5735.4 | 0 | 0
| 6.23 | LOCAL COMERCIAL | [7 empty] | 0 |  | 0 | 0 | 0 | 0
| 6.23 | APARATOS SANITARIOS | [7 empty] | 0 |  | 0 | 0 | 0 | 0
| 6.23 | BAÑOS | [7 empty] | 0 |  | 0 | 0 | 0 | 0
| 6.23 | INODORO TREBOL ONE PIECE SAVONA LUX BLANCO | und | 7 | 355.11 | 0 | 355.11 | 2485.77 | 0 | 2485.77 |  | 355.11 | 2485.77 | 0 | 0
| 6.23 | SH HOMBRES, MUJERES | [7 empty] | 0 |  | 0 | 0 | 0 | 0
| 6.23 | LAVATORIO CON PEDESTAL TREBOL SAVONA LUX COLOR BLANCO | und | 3 | 196.63 | 0 | 196.63 | 589.89 | 0 | 589.89 |  | 196.63 | 589.89 | 0 | 0
| 6.23 | SH DISCAPACITADOS | [7 empty] | 0
| 6.23 | LAVATORIO TREBOL ANCON COLOR BLANCO - TRAMPA CROMADA | und | 4 | 329.76 | 0 | 329.76 | 1319.04 | 0 | 1319.04 |  | 329.76 | 1319.04 | 0 | 0
| 6.23 | SH HOMBRES, SH DISCAPACITADOS | [7 empty] | 0
| 6.23 | URINARIO CADET COLOR BLANCO, MARCA TREBOL | und | 6 | 211.76 | 0 | 211.76 | 1270.56 | 0 | 1270.56 |  | 211.76 | 1270.56 | 0 | 0
| 6.23 | GRIFERIAS | [7 empty] | 0
| 6.23 | SH HOMBRES, MUJERES,DISCAPCITADOS | [7 empty] | 0
| 6.23 | LLAVE DE LAVATORIO BAJA ITALGRIF BUZIOS LEVER | und | 7 | 189.46 | 0 | 189.46 | 1326.22 | 0 | 1326.22 |  | 189.46 | 1326.22 | 0 | 0
| 6.23 | FLUXOMETRO PARA URINARIO | und | 6 | 372.81 | 0 | 372.81 | 2236.86 | 0 | 2236.86 |  | 372.81 | 2236.86 | 0 | 0
| 6.23 | ACCESORIOS SANITARIOS | [7 empty] | 0
| 6.23 | BARRA PARA DISCAPACITADOS L=0.90M (INODORO) | und | 8 | 250 | 0 | 250 | 2000 | 0 | 2000 |  | 250 | 2000 | 0 | 0
| 6.23 | BARRA VERTICAL DISAPACITADOS | und | 8 | 250 | 0 | 250 | 2000 | 0 | 2000 |  | 250 | 2000 | 0 | 0
| 6.23 | AREAS COMUNES | [7 empty] | 0 |  | 0 | 0 | 0 | 0
| 6.23 | BAÑOS COMUNES | [7 empty] | 0 |  | 0 | 0 | 0 | 0
| 6.23 | APARATOS SANITARIOS | [7 empty] | 0 |  | 0 | 0 | 0 | 0
| 6.23 | SH LOBBY, SH COMUNES, SH DISCAPACITADOS | [7 empty] | 0 |  | 0 | 0 | 0 | 0
| 6.23 | INODORO TREBOL ONE PIECE SAVONA LUX BLANCO | und | 10 | 355.11 | 0 | 355.11 | 3551.1 | 0 | 3551.1 |  | 355.11 | 3551.1 | 0 | 0
| 6.23 | SH LOBBY, SH COMUNES | [7 empty] | 0 |  | 0 | 0 | 0 | 0
| 6.23 | LAVATORIO CON PEDESTAL TREBOL SAVONA LUX COLOR BLANCO | und | 7 | 196.63 | 0 | 196.63 | 1376.41 | 0 | 1376.41 |  | 196.63 | 1376.41 | 0 | 0
| 6.23 | SH DISCAPACITADOS | [7 empty] | 0 |  | 0 | 0 | 0 | 0
| 6.23 | LAVATORIO TREBOL ANCON COLOR BLANCO - TRAMPA CROMADA | und | 3 | 329.76 | 0 | 329.76 | 989.28 | 0 | 989.28 |  | 329.76 | 989.28 | 0 | 0
| 6.23 | SH COMUNES, SH DISCAPACITADOS | [7 empty] | 0 |  | 0 | 0 | 0 | 0
| 6.23 | URINARIO CADET COLOR BLANCO, MARCA TREBOL | und | 5 | 211.76 | 0 | 211.76 | 1058.8 | 0 | 1058.8 |  | 211.76 | 1058.8 | 0 | 0
| 6.23 | GRIFERIAS | [7 empty] | 0 |  | 0 | 0 | 0 | 0
| 6.23 | SH LOBBY, SH COMUNES, SH DISCAPACITADOS | [7 empty] | 0 |  | 0 | 0 | 0 | 0
| 6.23 | LLAVE DE LAVATORIO BAJA ITALGRIF BUZIOS LEVER | und | 10 | 189.46 | 0 | 189.46 | 1894.6 | 0 | 1894.6 |  | 189.46 | 1894.6 | 0 | 0
| 6.23 | FLUXOMETRO PARA URINARIO | und | 5 | 372.81 | 0 | 372.81 | 1864.05 | 0 | 1864.05 |  | 372.81 | 1864.05 | 0 | 0
| 6.23 | ACCESORIOS SANITARIOS | [7 empty] | 0 |  | 0 | 0 | 0 | 0
| 6.2301 | BARRA PARA DISCAPACITADOS L=0.90M (INODORO) | und | 6 | 250 | 0 | 250 | 1500 | 0 | 1500 |  | 250 | 1500 | 0 | 0
| 6.2301 | BARRA VERTICAL DISAPACITADOS | und | 6 | 250 | 0 | 250 | 1500 | 0 | 1500 |  | 250 | 1500 | 0 | 0
| 6.2301 | AREAS SOCIALES | [7 empty] | 0 |  | 0 | 0 | 0 | 0
| 6.2301 | APARATOS SANITARIOS | [7 empty] | 0 |  | 0 | 0 | 0 | 0
| 6.2301 | KITCHENETTE ADMINISTRACION | [7 empty] | 0 |  | 0 | 0 | 0 | 0
| 6.2301 | LAVADERO 01 POZA DE ACERO INOXIDABLE. D:43x43x18CM. INC SUMIDERO, CANASTA Y TAPA COD LI54. TECSO | und | 1 | 58.66 | 35.95 | 193.47 | 58.66 | 35.95 | 193.47 |  | 58.66 | 58.66 | 35.95 | 35.95
| 6.2301 | COWORKING | [7 empty] | 0 |  | 0 | 0 | 0 | 0
| 6.2301 | LAVADERO LAVÍNIA CASINELLI | und | 1 | 252.73 | 0 | 252.73 | 252.73 | 0 | 252.73 |  | 252.73 | 252.73 | 0 | 0
| 6.2301 | LAVADERO TREBOL MODELO AMAZONAS COLOR BLANCO O SIMILAR (LAVANDERIA) | und | 3 | 234.43 | 0 | 234.43 | 703.29 | 0 | 703.29 |  | 234.43 | 703.29 | 0 | 0
| 6.2301 | SALON GOURMET | [7 empty] | 0 |  | 0 | 0 | 0 | 0
| 6.2301 | LAVADERO DE SOBREPONER ZENIT RS15 2 POZAS | und | 1 | 1838.32 | 0 | 1838.32 | 1838.32 | 0 | 1838.32 |  | 1838.32 | 1838.32 | 0 | 0
| 6.2301 | PARRILLAS | [7 empty] | 0 |  | 0 | 0 | 0 | 0
| 6.2301 | LAVADERO LAVÍNIA CASINELLI | und | 5 | 252.73 | 0 | 252.73 | 1263.65 | 0 | 1263.65 |  | 252.73 | 1263.65 | 0 | 0
| 6.2301 | GRIFERIAS | [7 empty] | 0
| 6.2301 | KITCHENETTE ADMINISTRACION | [7 empty] | 0 |  | 0 | 0 | 0 | 0
| 6.2301 | MEZCLADORA DE COCINA, AL MUEBLE, MODELO AHORRADOR CERTIFICADO POR SEDAPAL PARA BONO VERDE, COD MC41AHPP. TECSO | und | 1 | 31.06 | 22.33 | 114.8 | 31.06 | 22.33 | 114.8 |  | 31.06 | 31.06 | 22.33 | 22.33
| 6.2301 | PET SPA | [7 empty] | 0 |  | 0 | 0 | 0 | 0
| 6.2301 | DUCHA BIDET MODELO ASIA CROMADA CON SOPORTE. COD: 406015 MARCA VAINSA | und | 2 | 92.68 | 0 | 92.68 | 185.36 | 0 | 185.36 |  | 92.68 | 185.36 | 0 | 0
| 6.2301 | COWORKING | [7 empty] | 0 |  | 0 | 0 | 0 | 0
| 6.2301 | GRIFERÍA MONOCOMANDO COLOR NEGRO | und | 1 | 498.03 | 0 | 498.03 | 498.03 | 0 | 498.03 |  | 498.03 | 498.03 | 0 | 0
| 6.2301 | LAVANDERIA | [7 empty] | 0 |  | 0 | 0 | 0 | 0
| 6.2301 | GRIFERÍA ECO LLAVE MEDIA LAVANDERÍA A LA PARED | und | 3 | 130.39 | 0 | 130.39 | 391.17 | 0 | 391.17 |  | 130.39 | 391.17 | 0 | 0
| 6.2301 | SALON GOURMET | [7 empty] | 0 |  | 0 | 0 | 0 | 0
| 6.2301 | GRIFERÍA FDV TOP PRO 3.0 | und | 1 | 443.1 | 0 | 443.1 | 443.1 | 0 | 443.1 |  | 443.1 | 443.1 | 0 | 0
| 6.2301 | PARRILLAS | [7 empty] | 0 |  | 0 | 0 | 0 | 0
| 6.2301 | GRIFERÍA LLAVE PIAVE MARCA TREBOL | und | 5 | 206.58 | 0 | 206.58 | 1032.9 | 0 | 1032.9 |  | 206.58 | 1032.9 | 0 | 0
| 6.24 | TABLEROS GRANITO NUEVO BLANCO SERENA | [7 empty] | 0 | 373283.85 |  |  | 0 | 0
| 6.24 | COCINA | [7 empty] | 0 |  |  |  | 0 | 0
| 6.24 | TABLERO DE GRANITO BLANCO SERENA, ANCHO=60cm | ml | 630.91 |  | 69 | 258.75 | 0 | 43532.79 | 163247.96 |  |  |  | 69 | 43532.79
| 6.24 | TABLERO DE GRANITO BLANCO SERENA, ANCHO=70cm | ml | 175.72 |  | 79 | 296.25 | 0 | 13881.88 | 52057.05 |  |  |  | 79 | 13881.88
| 6.24 | TABLERO DE GRANITO BLANCO SERENA, ANCHO=80cm | ml | 55.2 |  | 89 | 333.75 | 0 | 4912.8 | 18423 |  |  |  | 89 | 4912.8
| 6.24 | TABLERO DE GRANITO BLANCO SERENA, ANCHO=90cm | ml | 176.11 |  | 99 | 371.25 | 0 | 17434.89 | 65380.84 |  |  |  | 99 | 17434.89
| 6.24 | AREAS COMUNES |  |  |  |  | 0 | 0 | 0 | 0 |  |  |  | 0 | 0
| 6.24 | TABLERO DE GRANITO BLANCO SERENA, FALDÓN: 4cm, CONTRAZÓCALO: 10cm., ACABADO LISO EN TODAS SUS (KITCHENETTE ADMINSITRACION) | ml | 1.97 |  | 99 | 371.25 | 0 | 195.03 | 731.36 |  |  |  | 99 | 195.03
| 6.24 | TABLERO PORCELANATO XL ESTATUARIO G5 ACABADO PULIDO A=25CM EN MUEBLE COUNTER (LOBBY) | ml | 7 |  | 150 | 562.5 | 0 | 1050 | 3937.5 |  |  |  | 150 | 1050
| 6.24 | TABLERO PORCELANATO XL ESTATUARIO G5 ACABADO PULIDO A=100CM EN LATERAL DE MUEBLE COUNTER (LOBBY) | ml | 8 |  | 150 | 562.5 | 0 | 1200 | 4500 |  |  |  | 150 | 1200
| 6.24 | PANEL DE MDF e=15cm SUJETO A MURO CON LISTONES PARA RECIBIR VINIL (LOBBY) | m2 | 90.74 |  | 150 | 562.5 | 0 | 13611 | 51041.25 |  |  |  | 150 | 13611
| 6.24 | TABLERO TOP CUARZO IMPERIO A=1.00M (LAVANDERIA) | ml | 2.8 |  | 150 | 562.5 | 0 | 420 | 1575 |  |  |  | 150 | 420
| 6.24 | TABLERO TOP CUARZO IMPERIO A=0.90M PARA MESA CENTRAL (LAVANDERIA) | ml | 2.14 |  | 150 | 562.5 | 0 | 321 | 1203.75 |  |  |  | 150 | 321
| 6.24 | ENCHAPE STORM GRIS NATURAL 12MM/6MM R4MM A060CM EN MUEBLE COCINA (SALON GOURMET) | ml | 2 |  | 150 | 562.5 | 0 | 300 | 1125 |  |  |  | 150 | 300
| 6.24 | ENCHAPE STORM GRIS NATURAL 12MM/6MM R4MM A060CM EN ZOCALO DE MUEBLES (SALON GOURMET) | m2 | 3.23 |  | 150 | 562.5 | 0 | 484.5 | 1816.88 |  |  |  | 150 | 484.5
| 6.24 | MESÓN COCINA STORM GRIS NATURAL 12MM/6MM R4MM FORMA ELIPTICA EN MESA ENCIMERA(SALON GOURMET) | und | 1 |  | 666.6667 | 2500 | 0 | 666.67 | 2500.01 |  |  |  | 666.6667 | 666.6667
| 6.24 | TABLERO DE GRANITO BLANCO SERENA. E:2CM. PROVEEDOR: CASA ROSELLO A=60cm, MANDIL=30cm, ZOCALO=25cm EN MUEBEL DE PARRILLAS (PARRILLAS) | ml | 16.9 |  | 69 | 258.75 | 0 | 1166.1 | 4372.88 |  |  |  | 69 | 1166.1
| 6.24 | TABLERO DE GRANITO BLANCO SERENA. E:2CM. PROVEEDOR: CASA ROSELLO A=60cm, MANDIL=8cm EN MESA CENTRAL (PARRILLAS) | ml | 5.3 |  | 69 | 258.75 | 0 | 365.7 | 1371.38 |  |  |  | 69 | 365.7
| 6.24 | ENCHAPE GRANITO NEGRO ARACRUZ A=45cm PARA TOTEM INTERCOMUNICADOR (ATRIO INGRESO) | ml | 0 |  | 110 | 412.5 | 0 | 0 | 0 |  |  |  | 110 | 0
| 6.2401 | PROTECCION Y SELLADO DE TABLEROS |  |  |  |  | 0 | 0 | 0 | 0 |  |  |  | 0 | 0
| 6.2401 | PROTECCION DE TABLERO DE GRANITO (INC EN OBRAS PROVISIONALES) | glb |  |  |  | 0 | 0 | 0 | 0 |  |  |  | 0 | 0
| 6.2401 | SELLADO CON SILICONA | glb |  |  |  | 0 | 0 | 0 | 0 |  |  |  | 0 | 0
| 6.25 | LUMINARIAS | [7 empty] | 0 | 84105.45
| 6.25 | L1 | und | 3 |  | 23.92 | 89.7 | 0 | 71.76 | 269.1
| 6.25 | L2 | und | 3 |  | 35.12 | 131.7 | 0 | 105.36 | 395.1
| 6.25 | L3 | und | 105 |  | 8.2 | 30.75 | 0 | 861 | 3228.75
| 6.25 | L4 | und | 215 |  | 6.72 | 25.2 | 0 | 1444.8 | 5418
| 6.25 | L6 | und | 7 |  | 3.92 | 14.7 | 0 | 27.44 | 102.9
| 6.25 | L7 | und | 382 |  | 9.52 | 35.7 | 0 | 3636.64 | 13637.4
| 6.25 | L7S | und | 49 |  | 11.92 | 44.7 | 0 | 584.08 | 2190.3
| 6.25 | L9 | und | 17 |  | 16.72 | 62.7 | 0 | 284.24 | 1065.9
| 6.25 | L9A | und | 15 |  | 16.72 | 62.7 | 0 | 250.8 | 940.5
| 6.25 | L9B | und | 12 |  | 14 | 52.5 | 0 | 168 | 630
| 6.25 | L10 | und | 26 |  | 79.2 | 297 | 0 | 2059.2 | 7722
| 6.25 | L11 | und | 30 |  | 47.92 | 179.7 | 0 | 1437.6 | 5391
| 6.25 |  | und | 10 |  | 15.84 | 59.4 | 0 | 158.4 | 594
| 6.25 |  | und | 13 |  | 22.4 | 84 | 0 | 291.2 | 1092
| 6.25 |  | und | 54 |  | 16.4 | 61.5 | 0 | 885.6 | 3321
| 6.25 | L13 | und | 4 |  | 55.92 | 209.7 | 0 | 223.68 | 838.8
| 6.25 |  | und | 7 |  | 15.84 | 59.4 | 0 | 110.88 | 415.8
| 6.25 |  | und | 8 |  | 16.4 | 61.5 | 0 | 131.2 | 492
| 6.25 | L14 | und | 2 |  | 158.65 | 594.94 | 0 | 317.3 | 1189.88
| 6.25 |  | und | 12 |  | 3.57 | 13.39 | 0 | 42.84 | 160.65
| 6.25 | L15 | und | 26 |  | 86.49 | 324.34 | 0 | 2248.74 | 8432.78
| 6.25 |  | und | 14 |  | 3.12 | 11.7 | 0 | 43.68 | 163.8
| 6.25 | L16A | und | 2 |  | 101.62 | 381.08 | 0 | 203.24 | 762.15
| 6.25 | L17 | und | 16 |  | 10.89 | 40.84 | 0 | 174.24 | 653.4
| 6.25 | L18 | und | 138 |  | 4.79 | 17.96 | 0 | 661.02 | 2478.83
| 6.25 | L22 | und | 98 |  | 7.43 | 27.86 | 0 | 728.14 | 2730.53
| 6.25 | L23 | und | 45 |  | 9.52 | 35.7 | 0 | 428.4 | 1606.5
| 6.25 | L24 | und | 15 |  | 7.14 | 26.78 | 0 | 107.1 | 401.63
| 6.25 | L26 | und | 5 |  | 70.38 | 263.93 | 0 | 351.9 | 1319.63
| 6.25 | L28 | und | 3 |  | 7.92 | 29.7 | 0 | 23.76 | 89.1
| 6.25 | L29 | und | 6 |  | 13.9 | 52.13 | 0 | 83.4 | 312.75
| 6.25 | EMG | und | 274 |  | 14.32 | 53.7 | 0 | 3923.68 | 14713.8
| 6.25 | EMG1 | und | 15 |  | 23.92 | 89.7 | 0 | 358.8 | 1345.5
| 6.26 | SEÑALETICA | [7 empty] | 0 | 16929
| 6.26 | SEÑAL "SALIDA DE EMERGENCIA" ILUMINADA | und | 51 | 85 |  | 85 | 4335 | 0 | 4335
| 6.26 | SEÑAL "SALIDA" ILUMINADA | und | 30 | 85 |  | 85 | 2550 | 0 | 2550
| 6.26 | SEÑAL "ESTAS PUERTAS DEBERAN PERMANECER CERRADAS DURANTE EL FUNCIONAMIENTO DEL EDIFICIO" ILUMINADA | und | 0 |  |  | 0 | 0 | 0 | 0
| 6.26 | SEÑAL DIRECCIONAL DE RUTA DE EVACUACION - DERECHA | und | 56 | 13.5 |  | 13.5 | 756 | 0 | 756
| 6.26 | SEÑAL DIRECCIONAL DE RUTA DE EVACUACION - IZQUIERDA | und | 60 | 13.5 |  | 13.5 | 810 | 0 | 810
| 6.26 | SEÑAL TIPO BANDERA DIRECCIONAL DE RUTA DE EVACUACION - DERECHA | und | 1 | 13.5 |  | 13.5 | 13.5 | 0 | 13.5
| 6.26 | SEÑAL TIPO BANDERA DIRECCIONAL DE RUTA DE EVACUACION - IZQUIERDA | und | 1 | 13.5 |  | 13.5 | 13.5 | 0 | 13.5
| 6.26 | SEÑAL "ZONA SEGURA" | und | 0 | 13.5 |  | 13.5 | 0 | 0 | 0
| 6.26 | SEÑAL "RIESGO ELECTRICO" | und | 259 | 13.5 |  | 13.5 | 3496.5 | 0 | 3496.5
| 6.26 | SEÑAL "NUMERO DE PISO" | und | 51 | 13.5 |  | 13.5 | 688.5 | 0 | 688.5
| 6.26 | SEÑAL "ESCALERA DE EMERGENCIA EN CASO DE INCENDIO" - SUBE | und | 0 | 13.5 |  | 13.5 | 0 | 0 | 0
| 6.26 | SEÑAL "ESCALERA DE EMERGENCIA EN CASO DE INCENDIO" - BAJA | und | 49 | 13.5 |  | 13.5 | 661.5 | 0 | 661.5
| 6.26 | ROTULO DE RESISTENCI AL FUEGO PARA PUERTA CORTAFUEGO | und | 267 | 13.5 |  | 13.5 | 3604.5 | 0 | 3604.5
| 6.27 | SELLOS CORTAFUEGO | [7 empty] | 0 | 541210.8975
| 6.2701 | SELLOS CORTAFUEGO | glb | 1 |  | 143497.03 | 538113.86 | 0 | 143497.03 | 538113.86
| 6.2702 | LOSAS |  |  |  |  | 0 | 0 | 0 | 0
| 6.2703 | PA-07-(1.27x2.00) - DUCTO IISS PISO 2 A 25 | und | 24 | 102.63 | 3.22 | 114.71 | 2463.12 | 77.28 | 2752.92
| 6.2704 | PA-08-(1.20x2.00) - DUCTO IISS AZ | und | 1 | 102.63 | 3.22 | 114.71 | 102.63 | 3.22 | 114.71
| 6.2705 | PA-09-(1.13x2.00)- DUCTO GAS PISO 2 A AZ (SE CONSIDERA REJILLA) | und | 0 | 102.63 | 3.22 |  |  |  | 0
| 6.2706 | PA-11-(1.50x2.00) - ACCESO A TECHO | und | 1 | 102.63 | 3.22 | 114.71 | 102.63 | 3.22 | 114.71
| 6.2707 | PA-12-(0.91x2.00) - ACCESO A TECHO | und | 1 | 102.63 | 3.22 | 114.71 | 102.63 | 3.22 | 114.71
| 6.28 | NUMERACIONES EN TORRE | [7 empty] | 0 | 27923.9
| 6.2801 | SEÑALETICA NUMERACION DE DEPARTAMENTOS | und | 237 | 85 |  | 85 | 20145 | 0 | 20145
| 6.2802 | NUMERACION DE EDIFICIO | und | 2 | 2750 |  | 2750 | 5500 | 0 | 5500
| 6.2803 | VINIL TIPO MADERA MODELO OAK WD115. MARCA INFEEL EN FCR (LOBBY 2) | m2 | 31.88 | 65 |  | 65 | 2072.2 | 0 | 2072.2
| 6.2804 | VINIL TIPO MADERA MODELO ANIGRE WD 307. MARCA INFEEL. EN JARDINERA (COWORKING) | m2 | 3.18 | 65 |  | 65 | 206.7 | 0 | 206.7
| 6.2805 | LETRETO MATERIAL Y ACABADO POR DEFINIR " LAUNDRY ROOM" (LAVANDERIA). NO SE CONSIDERA | und | 1 |  |  | 0 | 0 | 0 | 0
| 6.2806 | LETRETO VINIL COLOR ESMERALDA " WORK SAPCE" Y FLECHA (COWORKING). NO SE CONSIDERA | und | 1 |  |  | 0 | 0 | 0 | 0
| 6.2807 | LETRETO MDF 18MM PÍNTADO AL ACRILICO ACABADO SATINADO COLOR AZUL - GUACHE D334 PANTONE SUVINIL " Wet nose" (PET SPA). NO SE CONSIDERA | und | 1 |  |  | 0 | 0 | 0 | 0
| 6.2808 | LETRETO MDF 18MM PÍNTADO AL ACRILICO ACABADO SATINADO COLOR AMBROSIA D028 PANTONE SUVINIL " warm heart" (PET SPA). NO SE CONSIDERA | und | 1 |  |  | 0 | 0 | 0 | 0
| 6.2809 | LETRETO MATERIAL POR DEFINIR ACABADO COLOR BALA DE LOGURTE C113 PANTONE SUVINIL " Let's Play" (SALA NIÑOS). NO SE CONSIDERA | und | 1 |  |  | 0 | 0 | 0 | 0
| 6.281 | LETRETO MATERIAL Y ACABADO POR DEFINIR " BETTER THAN YESTERDAY" (GIMNASIO). NO SE CONSIDERA | und | 1 |  |  | 0 | 0 | 0 | 0
| 6.2811 | LETRETO ACRILICO RETROILUMINADO "# MOIVES TOGETHER" (CINE). NO SE CONSIDERA | und | 1 |  |  | 0 | 0 | 0 | 0
| 6.29 | EXTINTORES |  |  |  |  | 0 | 0 | 0 | 0 | 18700
| 6.2901 | EXTINTOR PARA FUEGOS ABC TIPO PQS 6kg | und | 85 | 75 |  | 75 | 6375 | 0 | 6375
| 6.2902 | EXTINTOR PARA FUEGOS BC TIPO CO2 9kg | und | 3 | 295 |  | 295 | 885 | 0 | 885
| 6.2903 | EXTINTOR PARA FUEGOS TIPO "K" 6kg | und | 0 |  |  | 0 | 0 | 0 | 0
| 6.2904 | GABINETE PARA EXTINTORES | und | 88 | 130 |  | 130 | 11440 | 0 | 11440
| 6.3 | VARIOS | [7 empty] | 0 | 166621.69
| 6.3002 | BRUÑAS EN PAREDES Y TECHO DE AREAS COMUNES | ml | 234.95 | 10.94 |  | 10.94 | 2570.35 | 0 | 2570.35
| 6.3003 | ROLLO DE PIZARRA WALLTALKERS MAG RITE M248 SUPERFICIE PARA ESCRIBIR E IMANTAR (coworking) | m2 | 5.03 | 105 |  | 105 | 528.15 | 0 | 528.15
| 6.3004 | PIEDRA DE CANTO RODADO BLANCO ADOSADO A PISO CON CEMENTO BLANCO (TERRAZA SALONG ORUMET) | m2 | 1.7 | 175 |  | 175 | 297.5 | 0 | 297.5
| 6.3005 | RESANES // TODISTAS | glb | 1 | 163225.69 |  | 163225.69 | 163225.69 | 0 | 163225.69
[8 empty] | 12739682.08 | 1443298.4 | 18150400.82 | 18150400.63 |  | 7779048.1971 |  | 943299.0143

## INSTALACIONES
INSTALACIONES
[7 empty] | T.C | 3.75
Presupuesto | JUAN DE ALIAGA 750
Subpresupuesto | INSTALACIONES
Cliente | : V&V Bravo S.A.C
Lugar
ITEM | DESCRIPCION | UND | CANTIDAD | P.U (S/.) | P.U ($.) | PARCIAL (S/.) | PARCIAL ($) | TOTAL
01.01 | INTERCOMUNICADORES | [6 empty] | 15833.9748
1.01.01 | DISPOSITIVOS PRINCIPALES DE COMUNICACIÓN |  |  |  |  | 0 | 0 | 0
1.01.02 | Central de conserjería de audio/vídeo con pantalla LCD 7" | Und. | 1 |  | 891.3362 | 0 | 891.3362 | 3342.5107
1.01.03 | Placa de Calle Digital sólo audio | Und. | 1 |  | 318.3404 | 0 | 318.3404 | 1193.7765
1.01.04 | Intercomunicador tipo telefono Sprint L2 | Und. | 251 |  | 35.9456 | 0 | 9022.3456 | 33833.796
1.01.05 | COMPLEMENTOS DEL SISTEMA |  |  |  |  | 0 | 0 | 0
1.01.06 | Interfaz de expansión de anexos/longitud | Und. | 3 |  | 287.5272 | 0 | 862.5816 | 3234.681
1.01.07 | Fuente de poder de 1.2A para sistemas de audio/video | Und. | 4 |  | 112.1326 | 0 | 448.5304 | 1681.989
1.01.08 | Configuradores (Paquete de 10 piezas) | Und. | 75 |  | 8.6668 | 0 | 650.01 | 2437.5375
1.01.09 | MATERIALES | Glb. | 1 |  | 2451.4354 | 0 | 2451.4354 | 9192.8827
1.01.10 | Cable de par trenzado para difusión sonora |  |  |  |  | 0 | 0 | 0
1.01.11 | Cable UTP cat. 5e 100% cobre para distribución |  |  |  |  | 0 | 0 | 0
1.01.12 | Elementos auxiliares para la adecuacion de sistemas (autorroscantes, tarugos, cintillos, terminales, etc) |  |  |  |  | 0 | 0 | 0
1.01.13 | MANO DE OBRA | Glb. | 1 |  | 920.2168 | 0 | 920.2168 | 3450.813
1.01.14 | Enrutamiento y verificación de canalizaciones |  |  |  |  | 0 | 0 | 0
1.01.15 | Cableado de bus de comunicación |  |  |  |  | 0 | 0 | 0
1.01.16 | Instalación de centralitas |  |  |  |  | 0 | 0 | 0
1.01.17 | Instalación de portero digital y unidades internas |  |  |  |  | 0 | 0 | 0
1.01.18 | Instalación de módulo alimentadores y extensiones. |  |  |  |  | 0 | 0 | 0
1.01.19 | Configuración de aplicación en centralita |  |  |  |  | 0 | 0 | 0
1.01.20 | Pruebas de funcionamiento y puesta en marcha |  |  |  |  | 0 | 0 | 0
1.01.21 | Capacitación y manual de uso |  |  |  |  | 0 | 0 | 0
1.01.22 | TRANSPORTE, SEGUROS Y GASTOS GENERALES | Glb. | 1 |  | 269.1784 | 0 | 269.1784 | 1009.419
1.01.23 | Examen médico ocupacional, SCTR salud - Pensión y EPPs |  |  |  |  | 0 | 0 | 0
1.01.24 | Transporte de Personal, Herramientas y Materiales |  |  |  |  | 0 | 0 | 0
01.02 | DETECCION CONTRAINCENDIOS | [6 empty] | 47250.5652
1.02.01 | PANEL DE ALARMA CONTRA INCENDIOS Y COMPLEMENTOS
1.02.02 | Panel de Detección y Alarma Contra Incendio Direccionable con Certificado UL-864, para sistemas DACI en edificios. | Und. | 1 |  | 739.7352 | 0 | 739.7352 | 2774.007
1.02.03 | Tarjeta de expasión de direcciones dual 250det/250mod | Und. | 2 |  | 904.7464 | 0 | 1809.4928 | 6785.598
1.02.04 | Teclado LCD para control remoto | Und. | 2 |  | 389.3992 | 0 | 778.7984 | 2920.494
1.02.05 | Batería 12 Voltios 17 Amperios | Und. | 2 |  | 45.6596 | 0 | 91.3192 | 342.447
1.02.06
1.02.07 | DISPOSITIVOS DE INICIACIÓN
1.02.08 | Detector de Humo Direccionable UL | Und. | 237 |  | 34.96 | 0 | 8285.52 | 31070.7
1.02.09 | Detector de Temperatura Direccionable UL | Und. | 237 |  | 25.8428 | 0 | 6124.7436 | 22967.7885
1.02.10 | Base estándar para detectores | Und. | 474 |  | 4.1032 | 0 | 1944.9168 | 7293.438
1.02.11 | Estación Manual convencional. Certificado UL | Und. | 68 |  | 23.046 | 0 | 1567.128 | 5876.73
1.02.12 | Detector de Humo Convencional. Certificado UL | Und. | 272 |  | 13.1008 | 0 | 3563.4176 | 13362.816
1.02.13 | Sensor de aniego + sonda | Und. | 1 |  | 151.4964 | 0 | 151.4964 | 568.1115
1.02.14 |  | Und.
1.02.15 | DISPOSITIVOS DE NOTIFICACIÓN | Und.
1.02.16 | Sirena con luz estroboscópica 12V/24V, certificada UL | Und. | 132 |  | 33.6904 | 0 | 4447.1328 | 16676.748
1.02.17 | Fuente de alimentación para sirenas -Booster NAC de 10 Amp | Und. | 1 |  | 492.8992 | 0 | 492.8992 | 1848.372
1.02.18 | Baterias 9 AH,12 Volt | Und. | 2 |  | 29.6608 | 0 | 59.3216 | 222.456
1.02.19
1.02.20 | MÓDULOS
1.02.21 | Módulo de monitoreo dual para válvula de sectorización y sensor de flujo | Und. | 53 |  | 46.9292 | 0 | 2487.2476 | 9327.1785
1.02.22 | Módulo de monitoreo para zonificación de detectores convencionales* 33 zonas (1 zona por cada sótano / 1 zona por área común en pisos) | Und. | 33 |  | 26.8088 | 0 | 884.6904 | 3317.589
1.02.23 | Módulo de monitoreo para interconexion en cuarto de bomba * 1 para cada Valvula de succión/ 1 descarga / 1 prueba | Und. | 3 |  | 26.8088 | 0 | 80.4264 | 301.599
1.02.24 | Módulo de monitoreo para interconexion con Tablero ACI * 2 en tablero BACI para monitoreo de encendido / falla / * 1 para monitoreo de sensor de aniego | Und. | 3 |  | 26.8088 | 0 | 80.4264 | 301.599
1.02.25 | Módulo de control para interconexión con Grupo Electrógeno * 1 en Tablero TC-TTA para el control del sistema | Und. | 2 |  | 36.9472 | 0 | 73.8944 | 277.104
1.02.26 | Módulo de control para interconexión con sistema Extracción de CO * 1 en Tablero TC-CO para el control del sistema | Und. | 6 |  | 36.9472 | 0 | 221.6832 | 831.312
1.02.27 | Módulo de control para interconexión con sist. De ascensores * 3 en Tablero de ascensor 1/2 para control de funcion de emergencia 1/2/3 * 3 en Tablero de ascensor 3/4 para control de funcion de emergencia 1/2/3 | Und. | 6 |  | 36.9472 | 0 | 221.6832 | 831.312
1.02.28 | Módulo de control para interconexión con sistema presurizado y vest. Previo * 4 en Tableros de ventilación para control de encendido y apagado | Und. | 4 |  | 36.9472 | 0 | 147.7888 | 554.208
1.02.29 | Módulo de señal para zonificación de sirenas por nivel | Und. | 32 |  | 39.5876 | 0 | 1266.8032 | 4750.512
1.02.30
1.02.31 | MATERIALES | Glb. | 1 |  | 9184.5624 | 0 | 9184.5624 | 34442.109
1.02.32 | Cable cobre solido de incendio 2X18 / 2x16 FPL Cajas de 300m. Listado UL
1.02.33 | Elementos auxiliares para la adecuación de Sistemas (autorroscantes, tarugos, cintillos, terminales, etc)
1.02.34 | MANO DE OBRA | Glb. | 1 |  | 2032.5744 | 0 | 2032.5744 | 7622.154
1.02.35 | Enrutamiento y verificación de canalizaciones
1.02.36 | Cableado en montante de comunicación y energía
1.02.37 | Cableado horizontal para dispositivosCableado horizontal para dispositivos
1.02.38 | Instalación de equipos de iniciación: Detectores y estaciones manuales
1.02.39 | Instalación de equipos de notificación: Sirenas y módulos.
1.02.40 | Instalación y distribución de Fuente NAC para sirenas
1.02.41 | Instalación de Panel DACI y complementos
1.02.42 | Configuración de panel, pruebas de funcionamiento y puesta en marcha
1.02.43 | TRANSPORTE, SEGUROS Y GASTOS GENERALES | Glb. | 1 |  | 512.8632 | 0 | 512.8632 | 1923.237
1.02.44 | Examen médico ocupacional, SCTR salud - Pensión y EPPs
1.02.45 | Transporte de Personal, Herramientas y Materiales
01.03 | SISTEMA CCTV HIKVISION | [6 empty] | 60348.12
1.03.01 | CÁMARAS Y COMPLEMENTO
1.03.02 | NVR 32 CANALES HIKVSION | Und. | 2 | 1316.95 | 0 | 2633.9 | 0 | 2633.9
1.03.03 | NVR 16 CANALES HIKVISION | Und. | 1 | 1135.13 | 0 | 1135.13 | 0 | 1135.13
1.03.04 | DISCO DURO 8TB WESTERN DIGITAL | Und. | 3 | 1031.94 | 0 | 3095.82 | 0 | 3095.82
1.03.06 | EQUIPAMIENTO
1.03.07 | TUBO IR BULLET 2MP LENTE 2.8MM | Und. | 11 | 186.73 |  | 2054.03 | 0 | 2054.03
1.03.08 | DOMO IP CON IR EXTERIOR 2MP 2.8MM | Und. | 64 | 186.73 |  | 11950.72 | 0 | 11950.72
1.03.09 | SWITCH 24PTOS POE | Und. | 3 | 1371.01 |  | 4113.03 | 0 | 4113.03
1.03.10 | SWITCH 8PTOS POE | Und. | 1 | 712.53 |  | 712.53 | 0 | 712.53
1.03.11 | ORDENADORES DE CABLE | Und. | 5 | 127.76 |  | 638.8 | 0 | 638.8
1.03.12 | GABINETE 20 RU | Und. | 1 | 768 |  | 768 | 0 | 768
1.03.13 | MONITOR DE 32" LG | Und. | 6 | 958.23 |  | 5749.38 | 0 | 5749.38
1.03.13 | ESTABILIZADOR 1000W | Und. | 1 | 221.13 |  | 221.13 | 0 | 221.13
1.03.13 | SPLITER HDMI | Und. | 3 | 171.99 |  | 515.97 | 0 | 515.97
1.03.13 | EXTENSOR HDMI | Und. | 6 | 171.99 |  | 1031.94 | 0 | 1031.94
1.03.13 | REGLETTA DE PODER | Und. | 2 | 221.13 |  | 442.26 | 0 | 442.26
1.03.15 | ELEMENTOS AUXILIARES PARA LA ADECUACIÓN DE SISTEMA, AUTORROSCANTES, CINTILLOS, TERMINALES, ETC | glb | 1 | 1228.5 |  | 1228.5 | 0 | 1228.5
1.03.16 | CABLE UTP 4 CAT6 HIKVISION | glb | 1 | 6683.04 |  | 6683.04 | 0 | 6683.04
1.03.17 | MANO DE OBRA | Glb. | 1 | 15773.94 |  | 15773.94 | 0 | 15773.94
1.03.25 | TRANSPORTE, SEGUROS Y GASTOS GENERALES | Glb. | 1 | 1600 |  | 1600 | 0 | 1600
1.05 | SISTEMA DE GAS | [6 empty] | 293406
01.01.01.05 | Sistema de gas 2 puntos (cocina/horno - therma) 237 Departamentos Redes internas PealPe Montantes de cobre | glb | 1 | 293406 |  | 293406 | 0 | 293406
01.06 | PANELES SOLARES | [6 empty] | 9140
1.06.01 | Inversor fotovoltaico de conexión a red 5kW (Huawei SUN2000-5KTL-L1) | und | 1 |  | 1864 | 0 | 1864 | 6990
1.06.02 | Módulo solar monocristalino, media celda tipo PERC, 550Wp (Jinko Solar Tiger Pro 72HC) | und | 11 |  | 263 | 0 | 2893 | 10848.75
1.06.03 | Módulo solar monocristalino, media celda tipo PERC, 550Wp (Jinko Solar Tiger Pro 72HC) | und | 11 |  | 111 | 0 | 1221 | 4578.75
1.06.04 | Medidor inteligente bidireccional para limitación exportación de potencia (Huawei Smart Power Sensor DDSU666H) | und | 1 |  | 93 | 0 | 93 | 348.75
1.06.05 | Tablero de conexión AC (incl. Protecciones eléctricas) | und | 1 |  | 136 | 0 | 136 | 510
1.06.06 | Conexiones y accesorios | und | 1 |  | 850 | 0 | 850 | 3187.5
1.06.07 | Manipulación, embalaje, y despacho. | und | 1 |  | 60 | 0 | 60 | 225
1.06.08 | Tablero de conexión AC (incl. Protecciones eléctricas) Conexiones y accesorios Manipulación, embalaje, y despacho. | und | 7 |  | 289 | 0 | 2023 | 7586.25
1.07 | PISCINAS | [6 empty] | 91700.76
1.07.01 | EQUIPO DE FILTRADO | Glb. | 1 | 4821.91 |  | 4821.91 | 0 | 4821.91
1.07.02 | TABLERO DE CONTROL | Glb. | 1 | 3181.25 |  | 3181.25 | 0 | 3181.25
1.07.03 | ACCESORIOS EMPOTRADOS | Glb. | 1 | 2410.47 |  | 2410.47 | 0 | 2410.47
1.07.04 | ILUMINACION | Glb. | 1 | 5150.1 |  | 5150.1 | 0 | 5150.1
1.07.05 | LAMINA DE PVC | Glb. | 1 | 56844.18 |  | 56844.18 | 0 | 56844.18
1.07.06 | INSTALACIONES | Glb. | 1 | 17806.36 |  | 17806.36 | 0 | 17806.36
1.07.07 | ESCALERA DE 3 PASOS | Glb. | 1 | 1486.49 |  | 1486.49 | 0 | 1486.49

## ACIySPC
CUARTO DE BOMBAS - ACI
[7 empty] | T.C | 3.75
Presupuesto | JUAN DE ALIAGA 750
Subpresupuesto | EQUIPAMIENTO CUARTO DE BOMBAS
Cliente | : V&V Bravo S.A.C |  |  |  | Costo al | 2024-09-03
Lugar
ITEM | DESCRIPCION | UND | CANTIDAD | P.U (S/.) | P.U ($.) | PARCIAL (S/.) | PARCIAL ($) | TOTAL
1.00 | SISTEMA DE PRESION CONSTANTE Y SUMIDEROS | [6 empty] | 66276.8808
1.01 | SUMINISTRO E INSTALACIÓN SISTEMA DE PRESIÓN CONSTANTE Y VELOCIDAD VARIABLE ALTA PRESIÓN - 03 UND
1.02 | ELECTROBOMBA MULTIETAPICA VERTICAL MARCA: BARNES MODELO: VSE 20 6-150 PUNTO DE OPERACIÓN: 6.78 lps // 68.5 m Potencia: 15 HP IMPULSOR Y VOLUTA EN INOX 304 TENSION DE TRABAJO : 220 V / TRIFÁSICO / 60 HZ SUCCION (2 1/2") DESCARGA (2 1/2") TABLERO VARIADOR 3X15 HP CON PLC 220 V 3F PLC Marca: Schneider 03 Variadores Marca: LS | Glb | 1 |  | 14357.304 | 0 | 14357.304 | 53839.89
1.09 | SUMINISTRO E INSTALACIÓN SISTEMA DE PRESIÓN CONSTANTE Y VELOCIDAD VARIABLE MEDIA PRESIÓN - 03 UND
1.10 | ELECTROBOMBA MULTIETAPICA VERTICAL MARCA: BARNES MODELO: VSE 15 8-150 PUNTO DE OPERACIÓN: 4.95 lps // 88.16 m Potencia: 15 HP IMPULSOR Y VOLUTA EN INOX 304 TENSION DE TRABAJO : 220 V / TRIFÁSICO / 60 HZ SUCCION (2 1/2") DESCARGA (2 1/2") TABLERO VARIADOR 3X15 HP CON PLC 220 V 3F PLC Marca: Schneider 03 Variadores Marca: LS | Glb | 1 |  | 13549.4008 | 0 | 13549.4008 | 50810.253
1.17 | SUMINISTRO E INSTALACIÓN SISTEMA DE PRESIÓN CONSTANTE Y VELOCIDAD VARIABLE BAJA PRESIÓN - 03 UND
1.18 | ELECTROBOMBA MULTIETAPICA VERTICAL MARCA: BARNES MODELO: VSE 15 8-150 PUNTO DE OPERACIÓN: 4.63 lps // 107.8 m Potencia: 15 HP IMPULSOR Y VOLUTA EN INOX 304 TENSION DE TRABAJO : 220 V / TRIFÁSICO / 60 HZ SUCCION (2 1/2") DESCARGA (2 1/2") TABLERO VARIADOR 3X15 HP CON PLC 220 V 3F PLC Marca: Schneider 03 Variadores Marca: LS | Glb | 1 |  | 14619.4672 | 0 | 14619.4672 | 54823.002
1.25 | SUMINISTRO E INSTALACIÓN SISTEMA DE BOMBEO DE SUMIDERO - 02 UND
1.26 | BOMBA SUMERGIBLE PARA AGUAS RESIDUALES MARCA: BARNES MODELO: NHE 3 30-2 PUNTO DE OPERACIÓN: 4.13 lps // 26.4 m Potencia: 3 HP CUERPO, CARCASA, IMPULSOR: Hierro fundido ASTM A-48, Clase 30 CON IMPULSOR DE 5.118" DESCARGA: 3" | Glb | 1 |  | 3455.4312 | 0 | 3455.4312 | 12957.867
1.33 | Instalación de sistema de presión constante de 09 bombas con succión de 6", descarga de 4"; manifold de succión de 6", manifold de descarga de 4" - Se considera la succión en Inoxidable 304. - Manifold en Acero Galvanizado. | Glb | 1 |  | 17568.3664 | 0 | 17568.3664 | 65881.374
1.34 | Instalación en sistema de sumidero de 02 bombas, con descarga de 3" | Glb | 1 |  | 2726.9112 | 0 | 2726.9112 | 10225.917
2.00 | EQUIPAMIENTO DE AGUA CONTRAINCENDIO - ELECTROBOMBA LISTADA | [6 empty] | 55414.94
2.01 | Equipo de Bombeo Contraincendios Electrobomba 500GPM @ 245PSI 125HP (LISTADA Y APROBADA)
2.02 | ElectrobombaContraIncendiosTipoSPLITCASEmarcaPATTERSONmodelo5x3DMDseleccionada a 500GPM a 245 PSI de 125HP 230V 3Ø 60HZ | Glb | 1 |  | 35945.5 | 0 | 35945.5 | 134795.625
2.03 | TableroEstrellatrianguloFiretrolUL/FMmodeloFTA1300-AM125A para motor 125HP/230V/3Ø/60HZ | Glb | 1 |  | 8750 | 0 | 8750 | 32812.5
2.04 | ElectrobombamultietapicaverticalenaceroinoxtipoJockeymarcaWILOmodeloHelixFIRSTV218de4HP230V 3Ø 60HZ Caudal 5GPM @ 255 PSI | Glb | 1 |  | 1585.24 | 0 | 1585.24 | 5944.65
2.05 | TablerodeControldeBombatipoJockeyFIRETROLFTA560F- AG004 A 3Ø/230V | Glb | 1 |  | 988.13 | 0 | 988.13 | 3705.4875
2.06 | MedidordeflujoranuradomarcaGlobalVisionmodelo6-500 de 6” UL/FM | Glb | 1 |  | 1191.38 | 0 | 1191.38 | 4467.675
2.07
2.08 | Instalación Equipo de Bombeo contraincendio en sala de Bombas succion de 6", descarga de 6" y retorno de pruebas de 4".
2.09 | Suministro de materiales Sala de Bombas | Glb | 1 |  | 4454.69 | 0 | 4454.69 | 16705.0875
2.10 | MontajeelectromecanicodelEquipodeBombeoSaladebombas | Glb | 1 |  | 2500 | 0 | 2500 | 9375
3.00 | SISTEMA DE AGUA CONTRAINCENDIO - ROCIADORES Y GABINETES | [6 empty] | 363487.31
3.01 | Suministro e Instalación de Sistema de la Red de Rociadores y Gabinetes
3.02 | Suministro de materiales red de Gabinetes y Rociadores. | Glb | 1 |  | 249987.01 | 0 | 249987.01 | 937451.2875
3.03 | Montaje mecanico del sistema de Gabinetes y Rociadores | Glb | 1 |  | 98449.28 | 0 | 98449.28 | 369184.8
3.04 | Gastos generales | Glb | 1 |  | 15051.02 | 0 | 15051.02 | 56441.325

## OBRA CIVIL ASCENSOR
DESCRIPCIÓN | UND | CANTIDAD | PRECIO | PARCIAL | TOTAL
ASCENSORES |  |  |  |  | 103726
OBRAS CIVILES
OBRAS CIVILES PARA LA COLOCACIÓN DE ASCENSOR | und | 1 | 21700 | 21700
ESTRUCTURAS (DINTELES METÁLICOS/COLUMNAS METÁLICAS) | glb | 1 | 82026 | 82026

## MECANICAS
INSTALACIONES MECANICAS
[7 empty] | T.C | 3.75
Presupuesto | JUAN DE ALIAGA 750
Subpresupuesto | INSTALACIONS MECANICAS
Cliente | : V&V Bravo S.A.C |  |  |  | Costo al | 2024-09-03
Lugar
ITEM | DESCRIPCION | UND | CANTIDAD | P.U (S/.) | P.U ($.) | PARCIAL (S/.) | PARCIAL ($) | TOTAL
1.01 | VENTILACION MECANICA | [6 empty] | 233305.23
1 | SISTEMA DE EXTRACCION DE MONOXIDO
1.1 | EQUIPOS DE VENTILACION
1.1.1 | EXTRACTOR AXIAL . Código: EA-01 Marca: SYSTEMAIR Caudal: 5,700 CFM@0.90" c.a. Tensión: 220 Volt-3F-60Hz | Unid. | 1 |  | 750 | 0 | 750 | 2812.5
1.1.2 | EXTRACTOR AXIAL . Código: EA-02 Marca: SYSTEMAIR Caudal: 4,700 CFM@0.90" c.a. Tensión: 220 Volt-3F-60Hz | Unid. | 6 |  | 750 | 0 | 4500 | 16875
1.1.3 | EXTRACTOR AXIAL . Código: EA-03 Marca: SYSTEMAIR Caudal: 4,450 CFM@0.90" c.a. Tensión: 220 Volt-3F-60Hz | Unid. | 2 |  | 750 | 0 | 1500 | 5625
1.1.4 | EXTRACTOR AXIAL . Código: EA-04 Marca: SYSTEMAIR Caudal: 5,850 CFM@0.90" c.a. Tensión: 220 Volt-3F-60Hz | Unid. | 2 |  | 750 | 0 | 1500 | 5625
1.1.5 | INYECTOR AXIAL . Código: IA-01 Marca: SYSYTEM AIR Caudal: 5,700 CFM@0.50" c.a. Tensión: 220 Volt-3F-60Hz | Unid. | 1 |  | 722.22 | 0 | 722.22 | 2708.325
1.1.6 | INYECTOR AXIAL . Código: IA-02 Marca: SYSTEMAIR Caudal: 4,700 CFM@0.50" c.a. Tensión: 220 Volt-3F-60Hz | Unid. | 6 |  | 722.22 | 0 | 4333.32 | 16249.95
1.1.7 | INYECTOR AXIAL . Código: IA-05 Marca: SYSTEMAIR Caudal: 4,450 CFM@0.50" c.a. Tensión: 220 Volt-3F-60Hz | Unid. | 2 |  | 722.22 | 0 | 1444.44 | 5416.65
1.1.8 | EXTRACTOR TIPO JET FAN Código: VTI-01 Marca: SYSTEMAIR Caudal: 4,100 CFM @0.00" C.A. Tensión: 220 Volt-3F-60Hz 300°F por 2 Horas | Unid. | 23 |  | 1500 | 0 | 34500 | 129375
1.1.9 | Suministro e instalacion de Sensor de Monoxido, Marca GREYSTONE, CANADA, alimentación 24 VAC/VDC, Señal de 0- 10V/ 4-20mA y Rango lectura 0-200ppm CO, para montaje en pared. | Unid. | 23 |  | 227.78 | 0 | 5238.94 | 19646.025
1.2 | DUCTERIA PARA LA VENTILACION
1.2.1 | Suministro e instalación de ductos fabricados en plancha galvanizada, para Extraccion de Monoxido, según norma internacional SMACNA, incluye anclaje y soporteria. | Kgrs. | 525 |  | 3 | 0 | 1575 | 5906.25
1.2.2 | Suministro e instalación de rejillas de extracción de aire de Fabricación Nacional, fabricada en plancha galvanizada pintado al horno y acabado de color blanco o de acuerdo de arquitectura. | Plg2. | 25140 |  | 0.16 | 0 | 4022.4 | 15084
1.2.3 | Suministro e instalación de Dampers de Gravedad, de Fabricación Nacional, fabricada en marco de plancha galvanizada y aletas de aluminio. | Unid. | 20 |  | 166.67 | 0 | 3333.4 | 12500.25
1.2.4 | Cableado de sensores de monóxido. | Unid. | 23 |  | 42.22 | 0 | 971.06 | 3641.475
1.3 | INSTALACION DE VENTILADORES
1.3.1 | Instalaciòn de equipos de ventilacion. Montaje de equipo incluye anclajes y soporteria. Tablero de control marca Himell. Contactores y Relays, marca Schneider Leds, Pulsadores y MOA. Conexión eléctrica de fuerza ( Punto dejado máx 1 metro del equipo) Pruebas y ajustes. Puesta en marcha. | Globo. | 1 |  | 11422.22 | 0 | 11422.22 | 42833.325
2 | SISTEMA DE VESTIBULOS PREVIOS - ESCALERAS
2.1 | EQUIPOS DE VENTILACION
2.1.1 | INYECTOR AXIAL. Código: IA-05 Marca: SYSYTEM AIR Caudal: 385 CFM@0.20" c.a. Tensión: 220 Volt-1F-60Hz | Unid. | 25 |  | 85 | 0 | 2125 | 7968.75
2.1.2 | EXTRACTOR AXIAL. Código: EA-05 Marca: SYSYTEM AIR Caudal: 580 CFM@0.20" c.a. Tensión: 220 Volt-1F-60Hz | Unid. | 25 |  | 85 | 0 | 2125 | 7968.75
2.1.3 | INYECTOR AXIAL. Código: IA-06 Marca: SYSYTEM AIR Caudal: 440 CFM@0.20" c.a. Tensión: 220 Volt-1F-60Hz | Unid. | 25 |  | 85 | 0 | 2125 | 7968.75
2.1.4 | EXTRACTOR AXIAL. Código: EA-06 Marca: SYSYTEM AIR Caudal: 330 CFM@0.20" c.a. Tensión: 220 Volt-1F-60Hz | Unid. | 50 |  | 85 | 0 | 4250 | 15937.5
2.1.5 | EXTRACTOR CENTRIFUGO. Código: EC-02 Marca: SYSYTEM AIR Caudal: 14,500 CFM@0.70" c.a. Tensión: 220 Volt-3F-60Hz | Unid. | 1 |  | 3277.78 | 0 | 3277.78 | 12291.675
2.1.6 | EXTRACTOR CENTRIFUGO. Código: EC-03 Marca: SYSYTEM AIR Caudal: 16,500 CFM@0.70" c.a. Tensión: 220 Volt-3F-60Hz | Unid. | 1 |  | 3277.78 | 0 | 3277.78 | 12291.675
2.1.7 | INYECTOR CENTRIFUGO. Código: IC-02 Marca: SYSYTEM AIR Caudal: 9,625 CFM@0.50" c.a. Tensión: 220 Volt-3F-60Hz | Unid. | 1 |  | 2944.44 | 0 | 2944.44 | 11041.65
2.1.8 | INYECTOR CENTRIFUGO. Código: IC-03 Marca: SYSYTEM AIR Caudal: 11,000 CFM@0.50" c.a. Tensión: 220 Volt-3F-60Hz | Unid. | 1 |  | 2944.44 | 0 | 2944.44 | 11041.65
2.1.9 | INYECTOR CENTRIFUGO. Código: IC-05 Marca: SYSYTEM AIR Caudal: 5,700 CFM@1.20" c.a. Tensión: 220 Volt-3F-60Hz | Unid. | 2 |  | 1666.67 | 0 | 3333.34 | 12500.025
2.1.10 | Suministro e instalacion de Detector de humo en ducto, Marca GREYSTONE, modelo SM-501-N, 230VAC/60Hz, con 2 alarmas , reset, con cabeza intercambiable ionizable-fotoeléctrica, compatible con sistemas de alarma conta incendio, (Standars - UL & CUL listed) | Unid. | 4 |  | 222.22 | 0 | 888.88 | 3333.3
2.2 | DUCTERIA PARA LA VENTILACION
2.2.1 | Suministro e instalación de ductos fabricados en plancha galvanizada, para inyeccion de aire fresco, según norma internacional SMACNA, incluye anclaje y soporteria. | Kgrs. | 350 |  | 3 | 0 | 1050 | 3937.5
2.2.2 | Suministro e instalación de rejillas de extracción de aire de Fabricación Nacional, fabricada en plancha galvanizada pintado al horno y acabado de color blanco o de acuerdo de arquitectura. | Plg2. | 13434 |  | 0.16 | 0 | 2149.44 | 8060.4
2.2.3 | Suministro e instalación de Damper barométrico, Marca ENERTECH O SIMILAR, modelo BR-30, instalación vertical, flujo horizontal, excéntricamente articulado para bajas velocidades, marco galvanizado: - 19" x 19". | Unid. | 2 |  | 250 | 0 | 500 | 1875
2.2.4 | Suministro e instalación de filtro de malla sintética color azul de 1" de espesor, con marco de plancha galvanizada y refuerzo respectivo. | Globo. | 1 |  | 916.67 | 0 | 916.67 | 3437.5125
2.3 | INSTALACION DE VENTILADORES
2.3.1 | Instalaciòn de equipos de ventilacion. Montaje de equipo incluye anclajes y soporteria. Tablero de control marca Himell. Contactores y Relays, marca Schneider Leds, Pulsadores y MOA. Conexión eléctrica de fuerza ( Punto dejado máx 1 metro del equipo) Pruebas y ajustes. Puesta en marcha. | Globo. | 1 |  | 6583.33 | 0 | 6583.33 | 24687.4875
3 | SISTEMA DE VENTILACION DE BAÑOS.
3.1 | EQUIPOS DE VENTILACION DE BAÑOS.
3.1.1 | EXTRACTOR AXIAL Código: EA-07 Marca: SYSTEMAIR Caudal: 100 CFM@0.03"c.a. Tensión: 220 Volt-1F-60Hz | Unid. | 379 |  | 17.78 | 0 | 6738.62 | 25269.825
3.1.2 | EXTRACTOR AXIAL Código: EA-08 Marca: SYSTEMAIR Caudal: 120 CFM@0.04"c.a. Tensión: 220 Volt-1F-60Hz | Unid. | 47 |  | 17.78 | 0 | 835.66 | 3133.725
3.1.3 | EXTRACTOR AXIAL Código: EA-09 Marca: SYSTEMAIR Caudal: 155 CFM@0.04"c.a. Tensión: 220 Volt-1F-60Hz | Unid. | 240 |  | 17.78 | 0 | 4267.2 | 16002
3.1.4 | EXTRACTOR HELICOCENTRIFUGO Código: EHC-02 Marca: SYSTEMAIR Caudal: 220 CFM@0.20"c.a. Tensión: 220 Volt-1F-60Hz | Unid. | 4 |  | 125 | 0 | 500 | 1875
3.1.5 | EXTRACTOR HELICOCENTRIFUGO Código: EHC-03 Marca: SYSTEMAIR Caudal: 265 CFM@0.20"c.a. Tensión: 220 Volt-1F-60Hz | Unid. | 1 |  | 172.22 | 0 | 172.22 | 645.825
3.1.6 | EXTRACTOR CENTRIFUGO Código: EC-06 Marca: SYSTEMAIR Caudal: 2,985 CFM@0.50"c.a. Tensión: 220 Volt-3F-60Hz | Unid. | 1 |  | 794.44 | 0 | 794.44 | 2979.15
3.1.7 | EXTRACTOR CENTRIFUGO Código: EC-07 Marca: SYSTEMAIR Caudal: 1,150 CFM@0.50"c.a. Tensión: 220 Volt-3F-60Hz | Unid. | 1 |  | 611.11 | 0 | 611.11 | 2291.6625
3.1.8 | EXTRACTOR CENTRIFUGO Código: EC-08 Marca: SYSTEMAIR Caudal: 3,090 CFM@0.50"c.a. Tensión: 220 Volt-3F-60Hz | Unid. | 1 |  | 794.44 | 0 | 794.44 | 2979.15
3.1.9 | EXTRACTOR CENTRIFUGO Código: EC-09 Marca: SYSTEMAIR Caudal: 3,170 CFM@0.50"c.a. Tensión: 220 Volt-3F-60Hz | Unid. | 1 |  | 794.44 | 0 | 794.44 | 2979.15
3.1.10 | EXTRACTOR CENTRIFUGO Código: EC-10 Marca: SYSTEMAIR Caudal: 1,200 CFM@0.50"c.a. Tensión: 220 Volt-3F-60Hz | Unid. | 3 |  | 611.11 | 0 | 1833.33 | 6874.9875
3.1.11 | EXTRACTOR CENTRIFUGO Código: EC-11 Marca: SYSTEMAIR Caudal: 1,300 CFM@0.50"c.a. Tensión: 220 Volt-3F-60Hz | Unid. | 1 |  | 611.11 | 0 | 611.11 | 2291.6625
3.1.12 | EXTRACTOR CENTRIFUGO Código: EC-12 Marca: SYSTEMAIR Caudal: 1,320 CFM@0.50"c.a. Tensión: 220 Volt-3F-60Hz | Unid. | 1 |  | 611.11 | 0 | 611.11 | 2291.6625
3.1.13 | EXTRACTOR CENTRIFUGO Código: EC-13 Marca: SYSTEMAIR Caudal: 3,065 CFM@0.50"c.a. Tensión: 220 Volt-3F-60Hz | Unid. | 2 |  | 794.44 | 0 | 1588.88 | 5958.3
3.1.14 | EXTRACTOR CENTRIFUGO Código: EC-14 Marca: SYSTEMAIR Caudal: 2,660 CFM@0.50"c.a. Tensión: 220 Volt-3F-60Hz | Unid. | 1 |  | 794.44 | 0 | 794.44 | 2979.15
3.1.15 | EXTRACTOR CENTRIFUGO Código: EC-15 Marca: SYSTEMAIR Caudal: 2,490 CFM@0.50"c.a. Tensión: 220 Volt-3F-60Hz | Unid. | 1 |  | 722.22 | 0 | 722.22 | 2708.325
3.1.16 | EXTRACTOR CENTRIFUGO Código: EC-16 Marca: SYSTEMAIR Caudal: 2,935 CFM@0.50"c.a. Tensión: 220 Volt-3F-60Hz | Unid. | 2 |  | 794.44 | 0 | 1588.88 | 5958.3
3.2 | DUCTERIA PARA LA VENTILACION
3.2.1 | Suministro e instalación de ductos fabricados en plancha galvanizada, para inyeccion de aire fresco, según norma internacional SMACNA, incluye anclaje y soporteria. | Kgrs. | 765 |  | 3 | 0 | 2295 | 8606.25
3.2.2 | Suministro e instalación de rejillas de extracción de aire de Fabricación Nacional, fabricada en plancha galvanizada pintado al horno y acabado de color blanco o de acuerdo de arquitectura. | Plg2. | 325 |  | 0.16 | 0 | 52 | 195
3.2.3 | Suministro e instalación de Dampers de Gravedad, de Fabricación Nacional, fabricada en marco de plancha galvanizada y aletas de aluminio. | Unid. | 27 |  | 127.78 | 0 | 3450.06 | 12937.725
3.2.4 | Suministro e instalación de Damper Cortafuego de fusible, Marca ENERTECH O SIMILAR, , instalación vertical, flujo horizontal, marco galvanizado. | Unid. | 666 |  | 38.89 | 0 | 25900.74 | 97127.775
3.3 | INSTALACION DE VENTILADORES |  |  |  |  | 0 | 0 | 0
3.3.1 | Instalaciòn de equipos de ventilacion. Montaje de equipo incluye anclajes. Conexión eléctrica de fuerza ( Punto dejado máx 1 metro del equipo) Pruebas y ajustes. Puesta en marcha. Nota: El ventilador axial funcionara con la luminaria. | Globo. | 1 |  | 13694.44 | 0 | 13694.44 | 51354.15
4 | SISTEMA DE VENTILACION DE CUARTO DE BASURA.
4.1 | EQUIPOS DE VENTILACION DE CUARTO DE BASURA.
4.1.1 | EXTRACTOR CENTRIFUGO Código: EC-05 Marca: SYSYTEM AIR Caudal: 1,510 CFM@0.50"c.a. Tensión: 220 Volt-3F-60Hz | Unid. | 1 |  | 627.78 | 0 | 627.78 | 2354.175
4.1.2 | EXTRACTOR HELICOCENTRIFUGO Código: EHC-01 Marca: SYSYTEM AIR Caudal: 260 CFM@0.20"c.a. Tensión: 220 Volt-1F-60Hz | Unid. | 1 |  | 166.67 | 0 | 166.67 | 625.0125
4.2 | DUCTERIA PARA LA VENTILACION |  |  |  |  | 0 | 0 | 0
4.2.1 | Suministro e instalación de ductos fabricados en plancha galvanizada, para inyeccion de aire fresco, según norma internacional SMACNA, incluye anclaje y soporteria. | Kgrs. | 215 |  | 3 | 0 | 645 | 2418.75
4.2.2 | Suministro e instalación de rejillas de extracción de aire de Fabricación Nacional, fabricada en plancha galvanizada pintado al horno y acabado de color blanco o de acuerdo de arquitectura. | Plg2. | 1286 |  | 0.16 | 0 | 205.76 | 771.6
4.2.3 | Suministro e instalación de Damper Cortafuego de fusible, Marca ENERTECH O SIMILAR, , instalación vertical, flujo horizontal, marco galvanizado. | Unid. | 1 |  | 622.22 | 0 | 622.22 | 2333.325
4.3 | INSTALACION DE VENTILADORES
4.3.1 | Instalaciòn de equipos de ventilacion. Montaje de equipo incluye anclajes y soporteria. Tablero de control marca Himell. Contactores y Relays, marca Schneider Leds, Pulsadores y MOA. Conexión eléctrica de fuerza ( Punto dejado máx 1 metro del equipo) Pruebas y ajustes. Puesta en marcha. | Globo. | 1 |  | 777.78 | 0 | 777.78 | 2916.675
5 | SISTEMA DE VENTILACION DE CUARTO DE BOMBAS
5.1 | EQUIPOS DE VENTILACION DE CUARTO DE BOMBAS.
5.1.1 | EXTRACTOR CENTRIFUGO Código: EC-01 Marca: SYSYTEM AIR Caudal: 2,920 CFM@0.70"c.a. Tensión: 220 Volt-3F-60Hz | Unid. | 1 |  | 805.56 | 0 | 805.56 | 3020.85
5.1.2 | INYECTOR CENTRIFUFO Código: IC-01 Marca: SYSYTEM AIR Caudal: 2,950 CFM@0.70"c.a. Tensión: 220 Volt-3F-60Hz | Unid. | 1 |  | 805.56 | 0 | 805.56 | 3020.85
5.2 | DUCTERIA PARA LA VENTILACION
5.2.1 | Suministro e instalación de ductos fabricados en plancha galvanizada, para inyeccion de aire fresco, según norma internacional SMACNA, incluye anclaje y soporteria. | Kgrs. | 295 |  | 3 | 0 | 885 | 3318.75
5.2.2 | Suministro e instalación de rejillas de extracción de aire de Fabricación Nacional, fabricada en plancha galvanizada pintado al horno y acabado de color blanco o de acuerdo de arquitectura. | Plg2. | 2432 |  | 0.16 | 0 | 389.12 | 1459.2
5.2.3 | Suministro e instalación de Damper Cortafuego de fusible, Marca ENERTECH O SIMILAR, , instalación vertical, flujo horizontal, marco galvanizado. | Unid. | 1 |  | 866.67 | 0 | 866.67 | 3250.0125
5.2.4 | Suministro e instalación de filtro de malla sintética color azul de 1" de espesor, con marco de plancha galvanizada y refuerzo respectivo. | Unid. | 1 |  | 83.33 | 0 | 83.33 | 312.4875
5.3 | INSTALACION DE VENTILADORES |  |  |  |  | 0 | 0 | 0
5.3.1 | Instalaciòn de equipos de ventilacion. Montaje de equipo incluye anclajes y soporteria. Tablero de control marca Himell. Contactores y Relays, marca Schneider Leds, Pulsadores y MOA. Conexión eléctrica de fuerza ( Punto dejado máx 1 metro del equipo) Pruebas y ajustes. Puesta en marcha. | Globo. | 1 |  | 777.78 | 0 | 777.78 | 2916.675
6 | SISTEMA DE VENTILACION DE CUARTOS DE GRUPO ELECTROGENO
6.1 | DUCTERIA PARA LA VENTILACION
6.2.1 | Suministro e instalación de ductos fabricados en plancha galvanizada, para inyeccion de aire fresco, según norma internacional SMACNA, incluye anclaje y soporteria. | Kgrs. | 160 |  | 3 | 0 | 480 | 1800
6.2.2 | Suministro e instalación de rejillas de extracción de aire de Fabricación Nacional, fabricada en plancha galvanizada pintado al horno y acabado de color blanco o de acuerdo de arquitectura. | Plg2. | 6238 |  | 0.16 | 0 | 998.08 | 3742.8
7 | SISTEMA DE VENTILACION DE PASILLOS
7.1 | EQUIPOS DE VENTILACION DE PASILLOS,
7.1.1 | INYECTOR CENTRIFUGO Código: IC-04 Marca: SYSTEMAIR Caudal: 6,740 CFM@1.00"c.a. Tensión: 220 Volt-3F-60Hz | Unid. | 1 |  | 1277.78 | 0 | 1277.78 | 4791.675
7.1.2 | EXTRACTOR CENTRIFUGO Código: EC-04 Marca: SYSTEMAIR Caudal: 6,740 CFM@1.00"c.a. Tensión: 220 Volt-3F-60Hz | Unid. | 1 |  | 1277.78 | 0 | 1277.78 | 4791.675
7.2 | DUCTERIA PARA LA VENTILACION
7.2.1 | Suministro e instalación de ductos fabricados en plancha galvanizada, para inyeccion de aire fresco, según norma internacional SMACNA, incluye anclaje y soporteria. | Kgrs. | 85 |  | 3 | 0 | 255 | 956.25
7.2.2 | Suministro e instalación de rejillas de extracción de aire de Fabricación Nacional, fabricada en plancha galvanizada pintado al horno y acabado de color blanco o de acuerdo de arquitectura. | Plg2. | 4888 |  | 0.16 | 0 | 782.08 | 2932.8
7.2.3 | Suministro e instalación de filtro de malla sintética color azul de 1" de espesor, con marco de plancha galvanizada y refuerzo respectivo. | Unid. | 1 |  | 138.89 | 0 | 138.89 | 520.8375
7.3 | INSTALACION DE VENTILADORES
7.3.1 | Instalaciòn de equipos de ventilacion. Montaje de equipo incluye anclajes y soporteria. Tablero de control marca Himell. Contactores y Relays, marca Schneider Leds, Pulsadores y MOA. Conexión eléctrica de fuerza ( Punto dejado máx 1 metro del equipo) Pruebas y ajustes. Puesta en marcha. | Globo. | 1 |  | 777.78 | 0 | 777.78 | 2916.675
8 | SISTEMA DE VENTILACION DE COCINA LOCAL COMERCIAL 01
8.1 | DUCTERIA PARA LA VENTILACION
8.1.1 | Suministro e instalación de ductos fabricados en plancha de Fierro Negro, para Cocina, según norma internacional SMACNA, incluye anclaje y soporteria. | Kgrs. | 2150 |  | 7.22 | 0 | 15523 | 58211.25
9 | SISTEMA DE VENTILACION DE LOBBY
9.1 | EQUIPOS DE }VENTILACION DE LOBBY
9.1.1 | EXTRACTOR HELICOCENTRIFUGO Código: EHC-07 Marca: SYSTEMAIR Caudal: 700 CFM@0.3"c.a. Tensión: 220 Volt-1F-60Hz | Unid. | 1 |  | 166.67 | 0 | 166.67 | 625.0125
9.2 | DUCTERIA PARA LA VENTILACION
9.2.1 | Suministro e instalación de ductos fabricados en plancha galvanizada, para inyeccion de aire fresco, según norma internacional SMACNA, incluye anclaje y soporteria. | Kgrs. | 205 |  | 3 | 0 | 615 | 2306.25
9.2.2 | Suministro e instalación de rejillas de extracción de aire de Fabricación Nacional, fabricada en plancha galvanizada pintado al horno y acabado de color blanco o de acuerdo de arquitectura. | Plg2. | 690 |  | 0.16 | 0 | 110.4 | 414
9.2.3 | Suministro e instalación de filtro de malla merv 8. | Unid. | 2 |  | 38.89 | 0 | 77.78 | 291.675
9.2.4 | Suministro e instalación de Damper Cortafuego de fusible, Marca ENERTECH O SIMILAR, , instalación vertical, flujo horizontal, marco galvanizado. | Unid. | 1 |  | 194.44 | 0 | 194.44 | 729.15
9.3 | INSTALACION DE VENTILADORES
9.3.1 | Instalaciòn de equipos de ventilacion. Montaje de equipo incluye anclajes. Conexión eléctrica de fuerza ( Punto dejado máx 1 metro del equipo) Pruebas y ajustes. Puesta en marcha. Nota: El ventilador axial funcionara con la luminaria. | Globo. | 1 |  | 561.11 | 0 | 561.11 | 2104.1625
10 | SISTEMA DE VENTILACION DE CINE, COWORKING Y LAVANDERIA
10.1 | EQUIPOS DE VENTILACION DE CINE, COWORKING Y LAVANDERIA
10.10.01 | EXTRACTOR HELICOCENTRIFUGO Código: EHC-05 Marca: SYSTEMAIR Caudal: 1,510 CFM@0.50"c.a. Tensión: 220 Volt-1F-60Hz | Unid. | 1 |  | 583.33 | 0 | 583.33 | 2187.4875
10.10.02 | INYECTOR HELICOCENTRIFUGO Código: IHC-01 Marca: SYSTEMAIR Caudal: 1,510 CFM@0.50"c.a. Tensión: 220 Volt-1F-60Hz | Unid. | 1 |  | 583.33 | 0 | 583.33 | 2187.4875
10.10.03 | EXTRACTOR HELICOCENTRIFUGO Código: EHC-06 Marca: SYSTEMAIR Caudal: 325 CFM@0.20"c.a. Tensión: 220 Volt-1F-60Hz | Unid. | 1 |  | 138.89 | 0 | 138.89 | 520.8375
10.10.04 | INYECTOR HELICOCENTRIFUGO Código: IHC-02 Marca: SYSTEMAIR Caudal: 325 CFM@0.20"c.a. Tensión: 220 Volt-1F-60Hz | Unid. | 1 |  | 138.89 | 0 | 138.89 | 520.8375
10.10.05 | EXTRACTOR HELICOCENTRIFUGO Código: EHC-04 Marca: SYSTEMAIR Caudal: 1,160 CFM@0.50"c.a. Tensión: 220 Volt-1F-60Hz | Unid. | 1 |  | 583.33 | 0 | 583.33 | 2187.4875
10.2 | DUCTERIA PARA LA VENTILACION
10.20.01 | Suministro e instalación de ductos fabricados en plancha galvanizada, para inyeccion de aire fresco, según norma internacional SMACNA, incluye anclaje y soporteria. | Kgrs. | 375 |  | 3 | 0 | 1125 | 4218.75
10.20.02 | Suministro e instalación de rejillas de extracción de aire de Fabricación Nacional, fabricada en plancha galvanizada pintado al horno y acabado de color blanco o de acuerdo de arquitectura. | Plg2. | 2525 |  | 0.16 | 0 | 404 | 1515
10.3 | INSTALACION DE VENTILADORES
10.30.01 | Instalaciòn de equipos de ventilacion. Montaje de equipo incluye anclajes. Conexión eléctrica de fuerza ( Punto dejado máx 1 metro del equipo) Pruebas y ajustes. Puesta en marcha. Nota: El ventilador axial funcionara con la luminaria. | Globo. | 1 |  | 1344.44 | 0 | 1344.44 | 5041.65
11 | SISTEMA DE AIRE ACONDICIONADO - TUBERIAS DE COBRE
11.1 | TUBERIAS DE COBRE
11.10.01 | Suministro e instalación del sistema de tuberías para expansión directa, de tuberías de cobre Tipo L, según medidas adecuadas para esta instalación. | Globo. | 1 |  | 10555.56 | 0 | 10555.56 | 39583.35
12 | OTROS
12.1 | Uso de equipos de protección personal, pólizas de seguro, gastos administrativos, transporte de equipos y personal. | Globo. | 1 |  | 4000 | 0 | 4000 | 15000
1.02 | GRUPO ELECTROGENO | [6 empty] | 53010.84
1.02.01 | GRUPO ELECTRÓGENO CUMMINS STAMFORD - ENCAPSULADO 200kW Incluye: Comap AMF25, Cargador de baterias, Calentador de block, Resistencia Deshumedecedora, Tarjeta BIO8, Visor de nivel de combustible, Sensor de nivel de combustible, Main switch, Baterias (24V), Aceite y Refrigerante. | Und. | 1 |  | 33078 | 0 | 33078 | 124042.5
1.02.02 | ACCESORIOS ADICIONALES PMG | glb | 1 |  | 2000 | 0 | 2000 | 7500
1.02.03 | TRANSPORTE Y DESCARGA GE TRANSPORTE GE, DESARMADO Y ARMADO GE, MANIOBRA DE DESCARGA, ALQUILER MONTACARGAS | glb | 1 |  | 2082.85 | 0 | 2082.85 | 7810.6875
1.02.04 | INSTALACION MECANICA INSTALACIÓN TUBERÍA DE ESCAPE, DUCTO DE AIRE CALIENTE, ENCHAQUETADO, ANCLAJE GE, DOSSIER DE CALIDAD | glb | 1 |  | 14296.56 | 0 | 14296.56 | 53612.1
1.02.05 | INSTALACION ELECTRICA APOYO CON EL CONEXIONADO ELÉCTRICO | glb | 1 |  | 80 | 0 | 80 | 300
1.02.06 | SUMINISTRO DE COMBUSTIBLE COMBUSTIBLE AL 100% | glb | 1 |  | 1023.43 | 0 | 1023.43 | 3837.8625
1.02.07 | PLAN DE MANTENIMIENTO PRIMER MANTENIMIENTO REGIMEN STAND BY | glb | 1 |  | 450 | 0 | 450 | 1687.5
1.03 | ASCENSORES | [6 empty] | 272559.24
1.03.01 | Suministro e instalación de ascensores 1 y 2 . Incluye: *MARCA: Powertrech *MODELO: M300 *CAPACIDAD : 8Pasajeros | Und. | 2 |  | 56391.32 | 0 | 112782.64 | 422934.9
1.03.02 | Suministro e instalación de ascensores 3 y 4 . Incluye: *MARCA: Powertrech *MODELO: M300 *CAPACIDAD : 8Pasajeros | Und. | 2 |  | 58586.2 | 0 | 117172.4 | 439396.5
1.03.03 | Suministro e instalación de ascensore 5 . Incluye: *MARCA: Powertrech *MODELO: M300 *CAPACIDAD : 8Pasajeros | Und. | 1 |  | 29018.82 | 0 | 29018.82 | 108820.575
1.03.04 | VIGAS DIVISORIAS | Glb. | 1 |  | 13585.38 | 0 | 13585.38 | 50945.175

## IISS
INSTALACIONES SANITARIAS
[7 empty] | T.C | #REF!
Presupuesto | JUAN DE ALIAGA 750
Subpresupuesto | INSTALACIONES SANITARIAS
Cliente | : V&V Bravo S.A.C |  |  |  | Costo al | 2024-09-03
Lugar
ITEM | DESCRIPCION | UND | CANTIDAD | P.U (S/.) | P.U ($.) | PARCIAL (S/.) | PARCIAL ($) | TOTAL
01 | INSTALACIONES SANITARIAS | [6 empty] | #REF!
01.01 | SISTEMA DE AGUA FRÍA
01.01.01 | SALIDAS DE AGUA FRIA (EN POLIPROPILENO)
01.01.01.01 | SALIDA AGUA FRIA PPR 20mm (Ø1/2") | pto | 2110 | 55.79 |  | 117716.9 | 0 | #REF!
01.01.01.02 | SALIDA AGUA FRIA PPR 25mm(3/4") | pto | 266 | 58.25 |  | 15494.5 | 0 | #REF!
01.01.01.04 | SALIDA AGUA FRIA PPR 50mm(1.1/2") | pto | 12 | 115.91 |  | 1390.92 | 0 | #REF!
01.01.02 | REDES DE DISTRIBUCION DE AGUA (EN POLIPROPILENO) |  |  |  |  | 0 | 0
01.01.02.01 | TUBERIA PPR PN-10 EMPOTRADA DE 1/2" | m | 4054.34 | 13.23 |  | 53638.92 | 0 | #REF!
01.01.02.02 | TUBERIA PPR PN-10 EMPOTRADA DE 3/4" | m | 1814.38 | 16.33 |  | 29628.83 | 0 | #REF!
01.01.02.03 | TUBERIA PPR PN-10 EMPOTRADA DE 1" | m | 4635 | 19.79 |  | 91726.65 | 0 | #REF!
01.01.02.04 | TUBERIA PPR PN-10 EMPOTRADA DE 1.1/4" | m | 40.33 | 26.23 |  | 1057.86 | 0 | #REF!
01.01.02.05 | TUBERIA PPR PN-10 EMPOTRADA DE 1.1/2" | m | 48.67 | 37.53 |  | 1826.59 | 0 | #REF!
01.01.02.06 | TUBERIA PPR PN-10 EMPOTRADA DE 2" | m | 60 | 52.73 |  | 3163.8 | 0 | #REF!
01.01.02.09 | TUBERIA PPR PN-10 COLGADA DE 1/2" | m | 40.87 | 19.6 |  | 801.05 | 0 | #REF!
01.01.02.10 | TUBERIA PPR PN-10 COLGADA DE 3/4" | m | 103.49 | 20.91 |  | 2163.98 | 0 | #REF!
01.01.02.11 | TUBERIA PPR PN-10 COLGADA DE 1" | m | 85.95 | 34.01 |  | 2923.16 | 0 | #REF!
01.01.02.12 | TUBERIA PPR PN-10 COLGADA DE 1.1/2" | m | 66.01 | 45.36 |  | 2994.21 | 0 | #REF!
01.01.02.16 | TUBERIA PPR PN-10 COLGADA DE 4" | m | 136.35 | 155.09 |  | 21146.52 | 0 | #REF!
01.01.03 | MONTANTE DE AGUA FRIA (EN POLIPROPILENO) |  |  |  |  | 0 | 0
01.01.03.02 | TUBERIA PPR PN-10 ADOSADA DE 1.1/2" | m | 116 | 45.36 |  | 5261.76 | 0 | #REF!
01.01.03.04 | TUBERIA PPR PN-10 ADOSADA DE 2.1/2" | m | 33 | 88.33 |  | 2914.89 | 0 | #REF!
01.01.03.05 | TUBERIA PPR PN-10 ADOSADA DE 3" | m | 18 | 113.33 |  | 2039.94 | 0 | #REF!
01.01.03.06 | TUBERIA PPR PN-10 ADOSADA DE 4" | m | 275.75 | 169.21 |  | 46659.66 | 0 | #REF!
01.01.04 | LLAVES Y VALVULAS - RED DE DESTRIBUCION (SIST. POLIPROPILENO) |  |  |  |  | 0 | 0
01.01.04.01 | LLAVE DE PASO SIST. POLIPROPILENO 20mm (1/2") | und | 754 | 80.39 |  | 60614.06 | 0 | #REF!
01.01.04.02 | LLAVE DE PASO SIST. POLIPROPILENO 25mm (3/4") | und | 742 | 95.3 |  | 70712.6 | 0 | #REF!
01.01.04.03 | LLAVE DE PASO SIST. POLIPROPILENO 32mm (1") | und | 215 | 159.85 |  | 34367.75 | 0 | #REF!
01.01.04.05 | LLAVE DE PASO SIST. POLIPROPILENO (1.1/2") | und | 50 | 394.5 |  | 19725 | 0 | #REF!
01.01.05 | PRUEBAS HIDRAULICAS |  |  |  |  | 0 | 0
01.01.05.01 | PRUEBA HIDRAULICA PARA AGUA FRIA | glb | 1 | 25146 |  | 25146 | 0 | #REF!
01.01.05.02 | LIMPIEZA Y DESINFECCION DE TUBERIAS AGUA FRIA | glb | 1 | 11430 |  | 11430 | 0 | #REF!
01.01.05.03 | LIMPIEZA Y DESINFECCION DE CISTERNAS | glb | 1 | 2353.08 |  | 2353.08 | 0 | #REF!
01.01.06 | VARIOS |  |  |  |  | 0 | 0
01.01.06.01 | MEDIDOR DE AGUA DE 3/4" (INC. BATERIA) | und | 132 | 385.57 |  | 50895.24 | 0 | #REF!
01.01.06.02 | MEDIDOR DE AGUA DE 1" (INC. BATERIA) | und | 114 | 461.15 |  | 52571.1 | 0 | #REF!
01.01.06.04 | GRIFO DE RIEGO 1/2" | und | 1 | 79.83 |  | 79.83 | 0 | #REF!
01.01.07 | CUARTO DE BOMBAS |  |  |  |  | 0 | 0
01.01.07.01 | BRIDA ROMPEAGUA3" | und | 3 | 733.17 |  | 2199.51 | 0 | #REF!
01.01.07.02 | BRIDA ROMPEAGUA 4" | und | 3 | 1059.37 |  | 3178.11 | 0 | #REF!
01.01.07.03 | BRIDA ROMPEAGUA 6" | und | 4 | 1762.09 |  | 7048.36 | 0 | #REF!
01.01.07.04 | VALVULA FLOTADORA DE 2" | und | 3 | 789.45 |  | 2368.35 | 0 | #REF!
01.01.07.05 | VALVULA COMPUERTA DE 2" | und | 3 | 378.1 |  | 1134.3 | 0 | #REF!
01.01.07.06 | VALVULA COMPUERTA DE 4" | und | 2 | 577.66 |  | 1155.32 | 0 | #REF!
01.02 | SISTEMA DE AGUA CALIENTE |  |  |  |  | 0 | 0
01.02.01 | SALIDAS DE AGUA CALIENTE (EN POLIPROPILENO) |  |  |  |  | 0 | 0
01.02.01.01 | SALIDA AGUA CALIENTE PPR 20mm (Ø1/2") | pto | 1366 | 57.12 |  | 78025.92 | 0 | #REF!
01.02.01.02 | SALIDA AGUA CALIENTE PPR 25mm (Ø3/4") | pto | 237 | 61.63 |  | 14606.31 | 0 | #REF!
01.02.02 | REDES DE DISTRIBUCION DE AGUA CALIENTE (EN POLIPROPILENO) |  |  |  |  | 0 | 0
01.02.02.01 | TUBERIA PPR PN-16 EMPOTRADA DE 1/2" | m | 3770.05 | 13.55 |  | 51084.18 | 0 | #REF!
01.02.02.02 | TUBERIA PPR PN-16 EMPOTRADA DE 3/4" | m | 1003.82 | 17.22 |  | 17285.78 | 0 | #REF!
01.02.03 | LLAVES Y VALVULAS - RED DE DESTRIBUCION (SIST. POLIPROPILENO) |  |  |  |  | 0 | 0
01.02.03.01 | LLAVE DE PASO SIST. POLIPROPILENO 20mm (1/2") | und | 706 | 92.63 |  | 65396.78 | 0 | #REF!
01.02.03.02 | LLAVE DE PASO SIST. POLIPROPILENO 25mm (3/4") | und | 237 | 89.76 |  | 21273.12 | 0 | #REF!
01.02.04 | PRUEBAS HIDRAULICAS |  |  |  |  | 0 | 0
01.02.04.01 | PRUEBA HIDRAULICA PARA AGUA CALIENTE Y DESINFECCION | glb | 1 | 15276.38 |  | 15276.38 | 0 | #REF!
01.03 | SISTEMA DE DESAGUE |  |  |  |  | 0 | 0
01.03.01 | SALIDAS DE DRENAJE, DESAGUE Y VENTILACION |  |  |  |  | 0 | 0
01.03.01.01 | SALIDA DESAGUE DE PVC SAP 2" | pto | 3149 | 56.02 |  | 176406.98 | 0 | #REF!
01.03.01.02 | SALIDA DESAGUE DE PVC SAP 2" (VALVULA DE ADMISION) | pto | 244 | 106.79 |  | 26056.76 | 0 | #REF!
01.03.01.04 | SALIDA DESAGUE DE PVC SAP 3" | pto | 105 | 61.11 |  | 6416.55 | 0 | #REF!
01.03.01.05 | SALIDA DESAGUE DE PVC SAP 4" | pto | 496 | 74.38 |  | 36892.48 | 0 | #REF!
01.03.01.06 | SALIDA DESAGUE DE PVC SAP 6" | pto | 15 | 115.07 |  | 1726.05 | 0 | #REF!
01.03.01.07 | SALIDA VENTILACION DE PVC SAP 2" | pto | 1044 | 39.23 |  | 40956.12 | 0 | #REF!
01.03.02 | REDES DE DESAGUE Y DRENAJE |  |  |  |  | 0 | 0
01.03.02.01 | TUBERIA PVC SAP EMPOTRADA DE 2" | m | 3010.48 | 19.8 |  | 59607.5 | 0 | #REF!
01.03.02.02 | TUBERIA PVC SAP EMPOTRADA DE 3" | m | 15.72 | 30.28 |  | 476 | 0 | #REF!
01.03.02.03 | TUBERIA PVC SAP EMPOTRADA DE 4" | m | 877.54 | 42.96 |  | 37699.12 | 0 | #REF!
01.03.02.04 | TUBERIA VENTILACION PVC SAL EMPOTRADA DE 2" | m | 1701.23 | 19.3 |  | 32833.74 | 0 | #REF!
01.03.02.05 | TUBERIA VENTILACION PVC SAL EMPOTRADA DE 3" | m | 32.58 | 26.63 |  | 867.61 | 0 | #REF!
01.03.02.06 | TUBERIA VENTILACION PVC SAL EMPOTRADA DE 4" | m | 141.09 | 44.5 |  | 6278.51 | 0 | #REF!
01.03.03 | REDES ENTERRADAS |  |  |  |  | 0 | 0
01.03.03.02 | TUBERIA PVC SAP DE 3" | m | 128.66 | 26.63 |  | 3426.22 | 0 | #REF!
01.03.03.03 | TUBERIA PVC SAP DE 4" | m | 31.22 | 43.34 |  | 1353.07 | 0 | #REF!
01.03.03.04 | TUBERIA PVC SAP DE 6" | m | 16.43 | 119.47 |  | 1962.89 | 0 | #REF!
01.03.03.05 | TRAZO Y REPLANTEO PARA IISS | m | 156.31 | 1.78 |  | 278.23 | 0 | #REF!
01.03.03.06 | EXCAVACIÓN DE ZANJA -COLOCACIÓN DE TUBERÍA | m3 | 40.64 | 54.54 |  | 2216.51 | 0 | #REF!
01.03.03.07 | CAMA DE ARENA | m3 | 6.25 | 76.36 |  | 477.25 | 0 | #REF!
01.03.03.08 | RELLENO COMPACTADO CON MATERIAL PROPIO | m3 | 34.39 | 255.9 |  | 8800.4 | 0 | #REF!
01.03.03.09 | ACARREO DE DESMONTE A PUNTO DE ACOPIO (D=30m.) | m3 | 24.44 | 38.31 |  | 936.3 | 0 | #REF!
01.03.04 | REDES COLGADAS (INC. ACCESORIOS) |  |  |  |  | 0 | 0
01.03.04.01 | TUBERIA PVC SAP COLGADA DE 2" | m | 61.77 | 22.46 |  | 1387.35 | 0 | #REF!
01.03.04.02 | TUBERIA PVC SAP COLGADA DE 3" | m | 387.21 | 33.41 |  | 12936.69 | 0 | #REF!
01.03.04.03 | TUBERIA PVC SAP COLGADA DE 4" | m | 29 | 40.3 |  | 1168.7 | 0 | #REF!
01.03.04.04 | TUBERIA PVC SAP COLGADA DE 6" | m | 291.98 | 121.18 |  | 35382.14 | 0 | #REF!
01.03.04.05 | TUBERIA PPR PN-10 COLGADA DE 3" IMPULSION | m | 56.78 | 124.1 |  | 7046.4 | 0 | #REF!
01.03.04.06 | REGISTRO COLGADO TIPO DADO, Ø2" | und | 6 | 40.92 |  | 245.52 | 0 | #REF!
01.03.04.07 | REGISTRO COLGADO TIPO DADO, Ø3" | und | 30 | 58.71 |  | 1761.3 | 0 | #REF!
01.03.04.08 | REGISTRO COLGADO TIPO DADO, Ø4" | und | 55 | 113.58 |  | 6246.9 | 0 | #REF!
01.03.04.09 | REGISTRO COLGADO TIPO DADO, Ø6" | und | 15 | 152.44 |  | 2286.6 | 0 | #REF!
01.03.04.10 | PASES EN VIGA DE 3" | und | 36 | 37.48 |  | 1349.28 | 0 | #REF!
01.03.04.11 | PASES EN VIGA DE 4" | und | 21 | 53.68 |  | 1127.28 | 0 | #REF!
01.03.04.12 | PASES EN VIGA DE 6" | und | 18 | 108.28 |  | 1949.04 | 0 | #REF!
01.03.05 | MONTANTES DE DESAGUE Y VENTILACION |  |  |  |  | 0 | 0
01.03.05.01 | MONTANTE DE VENTILACION PVC, Ø2" | m | 670.38 | 28.42 |  | 19052.2 | 0 | #REF!
01.03.05.02 | MONTANTE DE VENTILACION PVC, Ø3" | m | 1702 | 36.55 |  | 62208.1 | 0 | #REF!
01.03.05.03 | MONTANTE DE VENTILACION PVC, Ø4" | m | 2208 | 44.96 |  | 99271.68 | 0 | #REF!
01.03.05.04 | MONTANTE DE DESAGUE PVC, Ø2" | m | 109 | 28.42 |  | 3097.78 | 0 | #REF!
01.03.05.05 | MONTANTE DE DESAGUE PVC, Ø3" | m | 384 | 36.55 |  | 14035.2 | 0 | #REF!
01.03.05.06 | MONTANTE DE DESAGUE PVC, Ø4" | m | 2906 | 44.96 |  | 130653.76 | 0 | #REF!
01.03.05.08 | SOMBRERO DE VENTILACION 2" | und | 12 | 24.72 |  | 296.64 | 0 | #REF!
01.03.05.09 | SOMBRERO DE VENTILACION 3" | und | 5 | 28.34 |  | 141.7 | 0 | #REF!
01.03.05.10 | SOMBRERO DE VENTILACION 4" | und | 52 | 31.48 |  | 1636.96 | 0 | #REF!
01.03.06 | SUMIDEROS Y REGISTROS |  |  |  |  | 0 | 0
01.03.06.01 | REGISTRO ROSCADO DE BRONCE, Ø2" | und | 1041 | 57.58 |  | 59940.78 | 0 | #REF!
01.03.06.02 | REGISTRO ROSCADO DE BRONCE, Ø3" | und | 5 | 81.86 |  | 409.3 | 0 | #REF!
01.03.06.03 | REGISTRO ROSCADO DE BRONCE, Ø4" | und | 1 | 92.14 |  | 92.14 | 0 | #REF!
01.03.06.05 | SUMIDERO DE BRONCE, Ø2" | und | 1200 | 45.49 |  | 54588 | 0 | #REF!
01.03.06.06 | SUMIDERO DE BRONCE, Ø3" | und | 7 | 61.19 |  | 428.33 | 0 | #REF!
01.03.07 | VARIOS |  |  |  |  | 0 | 0
01.03.07.01 | PINTURA EN TUBERIAS DE INSTALACIONES | glb | 1 | 5756.28 |  | 5756.28 | 0 | #REF!
01.03.07.02 | PRUEBA HIDRAULICA PARA TUBERIAS DESAGUE | glb | 1 | 29210 |  | 29210 | 0 | #REF!
01.03.07.03 | EMPALME A RED PUBLICA DE AGUA Y DESAGUE | glb | 1 | 1500 |  | 1500 | 0 | #REF!
01.03.07.04 | CAJAS DE REGISTRO DE DESAGUE 12" x 24" | und | 4 | 397.55 |  | 1590.2 | 0 | #REF!
01.03.07.07 | VALVULA ANTIRRETORNO | und | 10 | 791.1 |  | 7911 | 0 | #REF!
01.04 | INSTALACION DE APARATOS SANITARIOS |  |  |  |  | 0 | 0
01.04.01 | INSTALACION DE INODORO | und | 463 | 82.86 |  | 38364.18 | 0 | #REF!
01.04.02 | INSTALACION DE URINARIO | und | 9 | 82.86 |  | 745.74 | 0 | #REF!
01.04.03 | INSTALACION DE DUCHAS (MEZCLADORA) | und | 446 | 80.89 |  | 36076.94 | 0 | #REF!
01.04.04 | INSTALACION DE LAVADEROS Y OVALINES (INC. GRIFERIA) | und | 945 | 80.89 |  | 76441.05 | 0 | #REF!

## IIEE
INSTALACIONES ELECTRICAS
[7 empty] | T.C | 3.75
Presupuesto | JUAN DE ALIAGA 750
Subpresupuesto | INSTALACIONES ELECTRICAS
Cliente | : V&V Bravo S.A.C |  |  |  | Costo al | 2024-09-03
Lugar
ITEM | DESCRIPCION | UND | CANTIDAD | P.U (S/.) | P.U ($.) | PARCIAL (S/.) | PARCIAL ($) | TOTAL
01 | INSTALACIONES ELECTRICAS |  |  |  |  | 2529563.23 | 319707.26 | 3728465.455
01.01 | SISTEMA DE ALUMBRADO
01.01.01 | SALIDAS DE ALUMBRADO
01.01.01.01 | SALIDA PARA LUMINARIA EN TECHO | pto | 835 | 57.87 | 5.88 | 48321.45 | 4909.8 | 66733.2
01.01.01.02 | SALIDA PARA LUMINARIA EN TECHO DPTO | pto | 2659 | 61.55 | 4.25 | 163661.45 | 11300.75 | 206039.2625
01.01.01.03 | SALIDA PARA BRAQUETTE EN DPTO | pto | 232 | 61.55 | 4.25 | 14279.6 | 986 | 17977.1
01.01.01.04 | SALIDA PARA LUMINARIA DE EMERGENCIA | pto | 370 | 61.55 | 5.88 | 22773.5 | 2175.6 | 30932
01.01.01.04 | SALIDA PARA LUMINARIA CINTA LED | pto | 34 | 61.55 | 5.88 | 2092.7 | 199.92 | 2842.4
01.01.01.04 | SALIDA PARA LUMINARIA TIPO ESTACA | pto | 100 | 61.55 | 5.88 | 6155 | 588 | 8360
01.01.01.05 | SALIDA PARA LUMINARIA HERMETICA/FLUORESCENTE | pto | 227 | 61.55 | 6.05 | 13971.85 | 1373.35 | 19121.9125
01.01.01.06 | SALIDA PARA BRAQUETTE | pto | 240 | 61.55 | 6.05 | 14772 | 1452 | 20217
01.01.01.07 | SALIDA PARA EXTRACTOR EN BAÑOS/DEPOSITOS | pto | 670 | 52.2 | 6.05 | 34974 | 4053.5 | 50174.625
01.01.02 | SALIDAS DE INTERRUPTORES |  |  |  |  | 0 | 0
01.01.02.01 | SALIDA PARA INTERRUPTOR SIMPLE | pto | 1389 | 55.43 | 5.88 | 76992.27 | 8167.32 | 107619.72
01.01.02.02 | SALIDA PARA INTERRUPTOR DOBLE | pto | 798 | 55.43 | 5.88 | 44233.14 | 4692.24 | 61829.04
01.01.02.03 | SALIDA PARA INTERRUPTOR TRIPLE | pto | 199 | 55.43 | 14.29 | 11030.57 | 2843.71 | 21694.4825
01.01.02.04 | SALIDA PARA INTERRUPTOR DE CONMUTACION SIMPLE | pto | 24 | 55.43 | 6.05 | 1330.32 | 145.2 | 1874.82
01.01.02.05 | SALIDA PARA INTERRUPTOR DE CONMUTACION DOBLE | pto | 0 | 55.43 | 14 | 0 | 0 | 0
01.01.02.06 | SALIDA PARA INTERRUPTOR DE CONMUTACION TRIPLE | pto | 0 | 55.43 | 19.35 | 0 | 0 | 0
01.02 | TABLEROS ELECTRICOS |  |  |  |  | 0 | 0
01.02.01 | SUMINISTRO E INSTALACION DE TABLEROS ELÉCTRICOS |  |  |  |  | 0 | 0
01.02.01.01 | SUMINISTRO E INSTALACION DE TABLERO DE SERVICIOS GENERALES NORMAL " TSG " | und | 1 | 34764.61 |  | 34764.61 | 0 | 34764.61
01.02.01.02 | SUMINISTRO E INSTALACION DE TABLERO DE TRANSFERENCIA AUTOMATICA " TTA-1 " | und | 1 | 81230.04 |  | 81230.04 | 0 | 81230.04
01.02.01.03 | SUMINISTRO E INSTALACION DE TABLERO DE SERVICIOS GENERALES DE EMERGENCIA " TGE " | und | 1 | 23004.37 |  | 23004.37 | 0 | 23004.37
01.02.01.04 | SUMINISTRO E INSTALACION DE TABLERO DE TRANSFERENCIA AUTOMATICA " TTA-2 " | und | 1 | 21939.72 |  | 21939.72 | 0 | 21939.72
01.02.01.05 | SUMINISTRO E INSTALACION DE TABLERO DE DISTRIBUCION DE SOTANO " TS-1 " | und | 1 | 6225.23 |  | 6225.23 | 0 | 6225.23
01.02.01.06 | SUMINISTRO E INSTALACION DE TABLERO DE DISTRIBUCION DE SOTANO " TS-2/3/4/5/6 " | und | 5 | 3480.41 |  | 17402.05 | 0 | 17402.05
01.02.01.07 | SUMINISTRO E INSTALACION DE TABLERO DE FUERZA DE BOMBA CONTRA INCENDIO " TC-BCI " | und | 1 | 6283.53 |  | 6283.53 | 0 | 6283.53
01.02.01.08 | SUMINISTRO E INSTALACION DE TABLERO DE FUERZA AZOTEA " TF-BA1 " | und | 1 | 2010.14 |  | 2010.14 | 0 | 2010.14
01.02.01.09 | SUMINISTRO E INSTALACION DE TABLERO DE DISTRIBUCION " TD-HALL-1 " | und | 1 | 12238.4 |  | 12238.4 | 0 | 12238.4
01.02.01.10 | SUMINISTRO E INSTALACION DE TABLERO DE DISTRIBUCION DE AZOTEA " TD-AZ-1 " | und | 1 | 4584.37 |  | 4584.37 | 0 | 4584.37
01.02.01.11 | SUMINISTRO E INSTALACION DE TABLERO DE DISTRIBUCION DE CINE " TD-CINE " | und | 1 | 1901.14 |  | 1901.14 | 0 | 1901.14
01.02.01.12 | SUMINISTRO E INSTALACION DE TABLERO DE DISTRIBUCION " TD-HALL-2 " | und | 1 | 13526.05 |  | 13526.05 | 0 | 13526.05
01.02.01.13 | SUMINISTRO E INSTALACION DE TABLERO DE DISTRIBUCION SALA DE NIÑOS " TD-SN " | und | 1 | 2031.28 |  | 2031.28 | 0 | 2031.28
01.02.01.14 | SUMINISTRO E INSTALACION DE TABLERO DE DISTRIBUCION GIMNASIO " TD-GYM " | und | 1 | 2734.17 |  | 2734.17 | 0 | 2734.17
01.02.01.15 | SUMINISTRO E INSTALACION DE TABLERO DE DISTRIBUCION DE AZOTEA " TD-AZ-1 " | und | 1 | 4671.44 |  | 4671.44 | 0 | 4671.44
01.02.01.16 | SUMINISTRO E INSTALACION DE TABLERO DE DISTRIBUCION SALA GOURMET " TD-GO " | und | 1 | 2438.09 |  | 2438.09 | 0 | 2438.09
01.02.01.17 | SUMINISTRO E INSTALACION DE TABLERO DE DISTRIBUCION DE PARRILLAS Nº1 " TD-ZP-1/2/3/4/5 " | und | 5 | 2026.42 |  | 10132.1 | 0 | 10132.1
01.02.01.18 | SUMINISTRO E INSTALACION DE TABLERO DE FUERZA SERVICIOS HIGIENICOS " TF-SH " | und | 1 | 7421.75 |  | 7421.75 | 0 | 7421.75
01.02.01.19 | SUMINISTRO E INSTALACION DE TABLERO DE LAVANDERIA " TD-LAV " | und | 1 | 2750.29 |  | 2750.29 | 0 | 2750.29
01.02.01.20 | SUMINISTRO E INSTALACION DE TABLERO DE COWORKING " TD-COW " | und | 1 | 2679.9 |  | 2679.9 | 0 | 2679.9
01.02.01.21 | SUMINISTRO E INSTALACION DE TABLERO DE FUERZA DE BOMBAS " TF-BA2 " | und | 1 | 9078.26 |  | 9078.26 | 0 | 9078.26
01.02.01.22 | SUMINISTRO E INSTALACION DE TABLERO DE FUERZA DE MONOXIDO " TF-MO " | und | 1 | 4571.73 |  | 4571.73 | 0 | 4571.73
01.02.01.23 | SUMINISTRO E INSTALACION DE TABLERO LOCAL COMERCIAL Nº1 " TD-LC1/2/3/4 " | und | 4 | 2576.42 |  | 10305.68 | 0 | 10305.68
01.02.01.24 | SUMINISTRO E INSTALACION DE TABLERO TD-1 | und | 28 | 1006.1 |  | 28170.8 | 0 | 28170.8
01.02.01.25 | SUMINISTRO E INSTALACION DE TABLERO TD-2 | und | 209 | 1014.58 |  | 212047.22 | 0 | 212047.22
01.03 | SALIDAS DE FUERZA Y ALIMENTADORES |  |  |  |  | 0 | 0 | 0
01.03.01 | SALIDAS DE TOMACORRIENTE Y SALIDAS DE FUERZA |  |  |  |  | 0 | 0 | 0
01.03.01.01 | SALIDA PARA TOMACORRIENTE BIPOLAR DOBLE CON ESPIGA A TIERRA | pto | 4291 | 51.69 | 5.66 | 221801.79 | 24287.06 | 312878.265
01.03.01.02 | SALIDA PARA TOMACORRIENTE A PRUEBA DE AGUA | pto | 29 | 52.28 | 5.66 | 1516.12 | 164.14 | 2131.645
01.03.01.05 | SALIDA PARA TIMBRE | pto | 237 | 54.52 | 5.66 | 12921.24 | 1341.42 | 17951.565
01.03.01.06 | SALIDA PARA PULSADOR DE TIMBRE | pto | 237 | 54.52 | 5.66 | 12921.24 | 1341.42 | 17951.565
01.03.01.07 | SALIDA PARA ASCENSORES | pto | 5 | 103.1 | 123.53 | 515.5 | 617.65 | 2831.6875
01.03.01.09 | SALIDA DE FUERZA PARA BOMBAS DE AGUA | pto | 9 | 103.1 | 49.05 | 927.9 | 441.45 | 2583.3375
01.03.01.10 | SALIDA DE FUERZA PARA BOMBAS ACI | pto | 1 | 247.4 | 915.36 | 247.4 | 915.36 | 3680
01.03.01.11 | SALIDA DE FUERZA PARA BOMBA JOCKEY | pto | 1 | 111.1 | 20.16 | 111.1 | 20.16 | 186.7
01.03.01.12 | SALIDA DE FUERZA PARA BOMBA SUMIDERO | pto | 2 | 102.36 | 37.14 | 204.72 | 74.28 | 483.27
01.03.01.13 | SALIDA PARA CONTROL DE NIVEL | pto | 5 | 45.55 |  | 227.75 | 0 | 227.75
01.03.01.14 | SALIDA DE FUERZA PARA JET FAN | pto | 23 | 167.22 | 72.42 | 3846.06 | 1665.66 | 10092.285
01.03.01.15 | SALIDA DE FUERZA EXTRAC E INYETOR EN VESTIVULO PREVIO | pto | 125 | 125 | 12.21 | 15625 | 1526.25 | 21348.4375
01.03.01.16 | SALIDA DE FUERZA PARA EXTRACTORES E INYECTORES EN NIVELES INFERIORES | pto | 24 | 125 | 48.02 | 3000 | 1152.48 | 7321.8
01.03.01.17 | SALIDA DE FUERZA PARA EXTRACTORES E INYECTORES EN NIVELES SUPERIORES | pto | 21 | 125 | 49.96 | 2625 | 1049.16 | 6559.35
01.03.02 | SUMINISTRO E INSTALACION DE ALIMENTADORES ELECTRICOS |  |  |  |  | 0 | 0 | 0
01.03.02.01 | ALIMENTADORES EN AREAS COMUNES |  |  |  |  | 0 | 0 | 0
01.03.02.01.01 | 4(3-1x185mm2LSOH90+1x25/Tmm2LSOH80) | m | 49 | 73.56 | 320.8 | 3604.44 | 15719.2 | 62551.44
01.03.02.01.02 | 2(3-1x240mm2LSOH90+1x35/Tmm2LSOH80) | m | 42 | 73.56 | 209.93 | 3089.52 | 8817.06 | 36153.495
01.03.02.01.03 | 2(3-1x240mm2N2XOH+1x70/Tmm2N2XOH) | m | 99.66 | 73.56 | 218.19 | 7330.99 | 21744.82 | 88874.065
01.03.02.01.04 | 3-1x240mm2N2XOH+1x70/Tmm2N2XOH | m | 55.48 | 73.56 | 109.09 | 4081.11 | 6052.31 | 26777.2725
01.03.02.01.05 | 2(3-1x240mm2LSOH90+1x16/Tmm2LSOH80) | m | 77.8 | 73.56 | 205.12 | 5722.97 | 15958.34 | 65566.745
01.03.02.01.06 | 3-1x150mm2LSOH90+1x16/Tmm2LSOH80 | m | 43.9 | 57.38 | 57.17 | 2518.98 | 2509.76 | 11930.58
01.03.02.01.07 | 3-1x120mm2LSOH90+1x25/Tmm2LSOH80 | m | 27 | 57.38 | 52.61 | 1549.26 | 1420.47 | 6876.0225
01.03.02.01.08 | 3-1x50mm2LSOH90+1x16/Tmm2LSOH80 | m | 120.6 | 72.44 | 21.1 | 8736.26 | 2544.66 | 18278.735
01.03.02.01.09 | 3-1x70mm2LSOH90+1x16/Tmm2LSOH80 | m | 161.72 | 57.38 | 28.16 | 9279.49 | 4554.04 | 26357.14
01.03.02.01.10 | 3-1x95mm2LSOH90+1x16/Tmm2LSOH80 | m | 405.44 | 60.52 | 41.36 | 24537.23 | 16769 | 87420.98
01.03.02.01.11 | 3-1x35mm2LSOH90 | m | 488.28 | 30.79 | 14.87 | 15034.14 | 7260.72 | 42261.84
01.03.02.01.12 | 3-1x35mm2LSOH90+1x10/Tmm2LSOH80 | m | 241.32 | 30.79 | 16.33 | 7430.24 | 3940.76 | 22208.09
01.03.02.01.13 | 3-1x25mm2LSOH90+1x10/Tmm2LSOH80 | m | 195.89 | 30.79 | 11.67 | 6031.45 | 2286.04 | 14604.1
01.03.02.01.14 | 3-1x16mm2LSOH90+1x10/Tmm2LSOH80 | m | 419.4 | 24.28 | 8.67 | 10183.03 | 3636.2 | 23818.78
01.03.02.01.15 | 3-1x10mm2LSOH90+1x10/Tmm2LSOH80 | m | 331.84 | 13.91 | 6.34 | 4615.89 | 2103.87 | 12505.4025
01.03.02.01.16 | 3-1x6mm2LSOH90+1x4/Tmm2LSOH80 | m | 379.9 | 13.91 | 3.35 | 5284.41 | 1272.67 | 10056.9225
01.03.02.01.17 | 3-1x4mm2LSOH90+1x4/Tmm2LSOH80 | m | 31 | 13.91 | 2.56 | 431.21 | 79.36 | 728.81
01.03.02.02 | ALIMENTADORES PARA DEPARTAMENTOS |  |  |  |  | 0 | 0 | 0
01.03.02.02.01 | 2-1x6mm2LSOH90+1x10/Tmm2LSOH80 | m | 143.21 | 8.86 | 3.31 | 1268.84 | 474.03 | 3046.4525
01.03.02.02.02 | 2-1x10mm2LSOH90+1x10/Tmm2LSOH80 | m | 5031.17 | 8.86 | 4.72 | 44576.17 | 23747.12 | 133627.87
01.03.02.02.03 | 2-1x16mm2LSOH90+1x10/Tmm2LSOH80 | m | 11802 | 8.86 | 6.27 | 104565.72 | 73998.54 | 382060.245
01.03.02.02.04 | 2-1x25mm2LSOH90+1x10/Tmm2LSOH80 | m | 1878.33 | 9.41 | 8.26 | 17675.09 | 15515.01 | 75856.3775
01.03.03 | CANALIZACION DE FUERZA Y ALIMENTADORES |  |  |  |  | 0 | 0 | 0
01.03.03.04 | TUBERIA ELECTRICA Ø65mm EMT | m | 160 | 73.26 |  | 11721.6 | 0 | 11721.6
01.03.03.06 | TUBERIA ELECTRICA Ø100mm EMT | m | 161 | 146.72 |  | 23621.92 | 0 | 23621.92
01.03.03.07 | TUBERIA PVC-SAP ELECTRICA DE 25 mm | m | 3184 | 12.33 |  | 39258.72 | 0 | 39258.72
01.03.03.08 | TUBERIA PVC-SAP ELECTRICA DE 35 mm | m | 9993 | 14.91 |  | 148995.63 | 0 | 148995.63
01.03.03.09 | TUBERIA PVC-SAP ELECTRICA DE 40 mm | m | 495 | 20.56 |  | 10177.2 | 0 | 10177.2
01.03.03.10 | TUBERIA PVC-SAP ELECTRICA DE 50 mm | m | 26 | 26.89 |  | 699.14 | 0 | 699.14
01.03.03.11 | TUBERIA PVC-SAP ELECTRICA DE 65 mm | m | 185 | 34.19 |  | 6325.15 | 0 | 6325.15
01.03.03.12 | TUBERIA PVC-SAP ELECTRICA DE 80 mm | m | 35 | 45.48 |  | 1591.8 | 0 | 1591.8
01.03.03.13 | TUBERIA PVC-SAP ELECTRICA DE 100 mm | m | 174.78 | 58.4 |  | 10207.15 | 0 | 10207.15
01.03.04 | CAJAS DE PASE |  |  |  |  | 0 | 0 | 0
01.03.04.01 | CAJA DE PASE OCTOGONAL | und | 111 | 24.84 |  | 2757.24 | 0 | 2757.24
01.03.04.02 | CAJA DE PASE 100X100X55mm | und | 58 | 23.35 |  | 1354.3 | 0 | 1354.3
01.03.04.03 | CAJA DE PASE 150X150X100mm | und | 12 | 36.31 |  | 435.72 | 0 | 435.72
01.03.04.04 | CAJA DE PASE 200X200X100mm | und | 16 | 55.6 |  | 889.6 | 0 | 889.6
01.03.04.05 | CAJA DE PASE 250X250X100mm | und | 16 | 61.82 |  | 989.12 | 0 | 989.12
01.03.04.06 | CAJA DE PASE 300X300X100mm | und | 5 | 73.26 |  | 366.3 | 0 | 366.3
01.03.04.07 | CAJA DE PASE 450X450X300mm | und | 22 | 227.65 |  | 5008.3 | 0 | 5008.3
01.03.04.08 | CAJA DE PASE 600X600X200mm | und | 3 | 261.17 |  | 783.51 | 0 | 783.51
01.03.04.09 | CAJA DE PASE 700X700X200mm | und | 8 | 266.43 |  | 2131.44 | 0 | 2131.44
01.03.04.10 | CAJA DE PASE 1100X400X400mm | und | 2 | 1092.28 |  | 2184.56 | 0 | 2184.56
01.03.04.11 | CAJA DE PASE 400X900X400mm | und | 1 | 186.29 |  | 186.29 | 0 | 186.29
01.03.04.12 | CAJA DE PASE 300X700X300mm | und | 2 | 127.57 |  | 255.14 | 0 | 255.14
01.03.04.13 | CAJA DE PASE 350X350X100mm | und | 32 | 121.67 |  | 3893.44 | 0 | 3893.44
01.03.04.14 | CAJA DE PASE 300X600X300mm | und | 4 | 162.11 |  | 648.44 | 0 | 648.44
01.03.04.15 | CAJA DE PASE 400X800X400mm | und | 1 | 427.65 |  | 427.65 | 0 | 427.65
01.04 | BANDEJAS ELECTRICAS Y DE COMUNICACIONES |  |  |  |  | 0 | 0 | 0
01.04.01 | BANDEJA PORTACABLE TIPO RANURADA DE 350X100X2400MM | m | 50.46 | 74.65 | 18.95 | 3766.84 | 956.22 | 7352.665
01.04.02 | BANDEJA PORTACABLE TIPO RANURADA DE 450X100X2400MM | m | 72.67 | 90.48 | 25.77 | 6575.18 | 1872.71 | 13597.8425
01.04.04 | BANDEJA PORTACABLE TIPO RANURADA DE 700X100X2400MM | m | 40.46 | 116.44 | 34.37 | 4711.16 | 1390.61 | 9925.9475
01.04.05 | BANDEJA PORTACABLE TIPO RANURADA DE 1000X100X2400MM | m | 57.69 | 116.44 | 50.27 | 6717.42 | 2900.08 | 17592.72
01.04.06 | ATERRAMIENTO DE BANDEJA CON CABLE DESNUDO 1x35mm² | m | 222 | 11.75 | 3.39 | 2608.5 | 752.58 | 5430.675
01.04.07 | SALIDA PARA CONEXION A BANDEJA | und | 46 | 48.53 |  | 2232.38 | 0 | 2232.38
01.05 | ACCESORIOS ELECTRICOS/INSTALACION DE LUMINARIAS |  |  |  |  | 0 | 0 | 0
01.05.01 | SUMINISTRO E INSTALACION DE PLACA INTERRUPTOR SIMPLE | und | 1389 | 13.91 |  | 19320.99 | 0 | 19320.99
01.05.02 | SUMINISTRO E INSTALACION DE PLACA INTERRUPTOR DOBLE | und | 798 | 16.62 |  | 13262.76 | 0 | 13262.76
01.05.03 | SUMINISTRO E INSTALACION DE PLACA INTERRUPTOR TRIPLE | und | 199 | 20.8 |  | 4139.2 | 0 | 4139.2
01.05.04 | SUMINISTRO E INSTALACION DE PLACA INTERRUPTOR 3 VIAS SIMPLE | und | 24 | 15.09 |  | 362.16 | 0 | 362.16
01.05.05 | SUMINISTRO E INSTALACION DE PLACA INTERRUPTOR 3 VIAS DOBLE | und | 0 | 23.91 |  | 0 | 0 | 0
01.05.06 | SUMINISTRO E INSTALACION DE PLACA INTERRUPTOR 3 VIAS TRIPLE | und | 0 | 27.72 |  | 0 | 0 | 0
01.05.07 | SUMINISTRO E INSTALACION DE PLACA TOMACORRIENTE | und | 4054 | 21.56 |  | 87404.24 | 0 | 87404.24
01.05.08 | SUMINISTRO E INSTALACION DE PLACA TOMACORRIENTE P.A | und | 29 | 55.49 |  | 1609.21 | 0 | 1609.21
01.05.09 | SUMINISTRO E INSTALACION DE PLACA TOMACORRIENTE LAVASECA | und | 237 | 26.04 |  | 6171.48 | 0 | 6171.48
01.05.10 | SUMINISTRO E INSTALACION DE TIMBRE | und | 237 | 27.51 |  | 6519.87 | 0 | 6519.87
01.05.11 | SUMINISTRO E INSTALACION DE PULSADOR TIMBRE | und | 237 | 14.97 |  | 3547.89 | 0 | 3547.89
01.05.12 | SUMINISTRO E INSTALACION DE PLACA TE | und | 244 | 18.97 |  | 4628.68 | 0 | 4628.68
01.05.13 | SUMINISTRO E INSTALACION DE PLACA TV(TAPA CIEGA) | und | 525 | 9.55 |  | 5013.75 | 0 | 5013.75
01.05.14 | INSTALACION DE LUMINARIAS | und | 1806 | 21.11 |  | 38124.66 | 0 | 38124.66
01.06 | SISTEMA DE PUESTA A TIERRA |  |  |  |  | 0 | 0
01.06.01 | POZOS A TIERRA-CAJAS EQUIPOTENCIALES |  |  |  |  | 0 | 0
01.06.01.01 | POZO DE TIERRA | und | 9 | 2665.17 |  | 23986.53 | 0 | 23986.53
01.06.01.02 | SOLDADURA EXOTERMICA | und | 15 | 88.68 |  | 1330.2 | 0 | 1330.2
01.06.01.03 | TRAZO Y REPLANTEO PARA IIEE | m | 52 | 1.78 |  | 92.56 | 0 | 92.56
01.06.01.04 | EXCAVACIÓN DE ZANJA | m3 | 16.64 | 54.54 |  | 907.55 | 0 | 907.55
01.06.01.05 | RELLENO COMPACTADO CON MATERIAL DE PRESTAMO | m3 | 14.22 | 255.9 |  | 3638.9 | 0 | 3638.9
01.06.01.06 | ACARREO DE DESMONTE A PUNTO DE ACOPIO (D=30m.) | m3 | 7.41 | 38.31 |  | 283.88 | 0 | 283.88
01.06.02 | CONDUCTORES DEL SISTEMA PUESTA A TIERRA |  |  |  |  | 0 | 0 | 0
01.06.02.01 | CONDUCTOR DESNUDO 95 mm2 | m | 52 | 8.34 | 8.8 | 433.68 | 457.6 | 2149.68
01.06.02.02 | 1x95mm2 LSOH-80 | m | 172.51 | 13.91 | 12.6 | 2399.61 | 2173.63 | 10550.7225
01.06.02.03 | 1x70mm2 LSOH-80 | m | 39 | 12.6 | 8.91 | 491.4 | 347.49 | 1794.4875
01.06.02.04 | 1x50mm2 LSOH-80 | m | 48 | 12.6 | 6.33 | 604.8 | 303.84 | 1744.2
01.06.02.05 | 1x35mm2 LSOH-80 | m | 89 | 10.64 | 4.42 | 946.96 | 393.38 | 2422.135
01.06.02.06 | 1x16mm2 LSOH-80 | m | 147.01 | 10.64 | 1.46 | 1564.19 | 214.63 | 2369.0525
01.06.02.07 | 1x10mm2 LSOH-80 | m | 38.79 | 10.64 | 1.46 | 412.73 | 56.63 | 625.0925
01.06.03 | CANALIZACION DEL SISTEMA PUESTA A TIERRA |  |  |  |  | 0 | 0 | 0
01.06.03.01 | TUBERIA PVC-SAP ELECTRICA DE 40 mm | m | 348.21 | 20.25 |  | 7051.25 | 0 | 7051.25
01.06.03.02 | TUBERIA PVC-SAP ELECTRICA DE 25 mm | m | 185.8 | 12.62 |  | 2344.8 | 0 | 2344.8
01.07 | CONEXIONES Y PRUEBAS ELECTRICAS DE BAJA TENSION |  |  |  |  | 0 | 0 | 0
01.07.01 | CONEXION AL BANCO DE MEDIDORES | und | 9 | 450.66 |  | 4055.94 | 0 | 4055.94
01.07.02 | PRUEBAS ELECTRICAS DE BAJA TENSION | glb | 1 | 6811.42 |  | 6811.42 | 0 | 6811.42
01.08 | SISTEMA DE CORRIENTES DEBILES |  |  |  |  | 0 | 0 | 0
01.08.01 | SALIDAS |  |  |  |  | 0 | 0 | 0
01.08.01.01 | SALIDA PARA TELEFONO EXTERNO | pto | 244 | 50.06 |  | 12214.64 | 0 | 12214.64
01.08.01.02 | SALIDA PARA TELEFONO ASCENSOR | pto | 8 | 50.06 |  | 400.48 | 0 | 400.48
01.08.01.03 | SALIDA PARA TV-CABLE | pto | 525 | 45.79 |  | 24039.75 | 0 | 24039.75
01.08.01.04 | SALIDA PARA INTERCOMUNICADOR | pto | 253 | 45.59 |  | 11534.27 | 0 | 11534.27
01.08.01.05 | SALIDA PARA INTERCOMUNICADOR PORTERO | pto | 1 | 45.59 |  | 45.59 | 0 | 45.59
01.08.01.06 | SALIDA PARA CHAPA ELECTRICA / CACI | pto | 1 | 61.12 |  | 61.12 | 0 | 61.12
01.08.01.07 | SALIDA PARA INTERNET | pto | 14 | 45.59 |  | 638.26 | 0 | 638.26
01.08.01.08 | SALIDA PARA CCTV | pto | 82 | 45.59 |  | 3738.38 | 0 | 3738.38
01.08.01.09 | SALIDA PARA DETECTOR DE HUMO | pto | 486 | 41.85 |  | 20339.1 | 0 | 20339.1
01.08.01.10 | SALIDA PARA SENSOR DE TEMPERATURA | pto | 283 | 41.85 |  | 11843.55 | 0 | 11843.55
01.08.01.11 | SALIDA PARA PULSADOR MANUAL | pto | 73 | 60.08 |  | 4385.84 | 0 | 4385.84
01.08.01.12 | SALIDA PARA LUZ ESTROBOSCOPICA | pto | 132 | 49.5 |  | 6534 | 0 | 6534
01.08.01.13 | SALIDA PARA SENSOR DE MONOXIDO | pto | 23 | 57.85 |  | 1330.55 | 0 | 1330.55
01.08.01.14 | SALIDA PARA SENSOR DE FLUJO | pto | 52 | 57.85 |  | 3008.2 | 0 | 3008.2
01.08.02 | CAJAS METALICAS |  |  |  |  | 0 | 0 | 0
01.08.02.01 | CAJA DE PASE OCTOGONAL | und | 34 | 24.84 |  | 844.56 | 0 | 844.56
01.08.02.03 | CAJA DE PASE 150X150X100mm | und | 263 | 36.31 |  | 9549.53 | 0 | 9549.53
01.08.02.05 | CAJA DE PASE 450X450X300mm | und | 161 | 227.65 |  | 36651.65 | 0 | 36651.65
01.08.02.06 | CAJA DE PASE 350X350X100mm | und | 57 | 121.67 |  | 6935.19 | 0 | 6935.19
01.08.02.09 | CAJA DE PASE 650X350X150mm | und | 208 | 318.56 |  | 66260.48 | 0 | 66260.48
01.08.02.10 | CAJA DE PASE 1100X700X150MM | und | 2 | 1127.83 |  | 2255.66 | 0 | 2255.66
01.08.03 | CANALIZACION |  |  |  |  | 0 | 0 | 0
01.08.03.01 | TUBERIA PVC-SAP ELECTRICA DE 35 mm | m | 138 | 14.91 |  | 2057.58 | 0 | 2057.58
01.08.03.02 | TUBERIA PVC-SAP ELECTRICA DE 25 mm | m | 2237 | 12.62 |  | 28230.94 | 0 | 28230.94
01.08.03.03 | TUBERIA PVC-SAP ELECTRICA DE 20 mm | m | 12013.43 | 12.06 |  | 144881.97 | 0 | 144881.97
01.08.03.04 | TUBERIA ELECTRICA Ø40mm EMT | m | 114 | 47.04 |  | 5362.56 | 0 | 5362.56
01.08.03.06 | TUBERIA ELECTRICA Ø80mm EMT | m | 28 | 118.43 |  | 3316.04 | 0 | 3316.04
01.08.03.07 | TUBERIA PVC-SAP ELECTRICA DE 50 mm | m | 1166 | 26.89 |  | 31353.74 | 0 | 31353.74