## OP
OBRAS PROVISIONALES
Presupuesto | #REF!
Subpresupuesto | OBRAS PROVISIONALES
Cliente | #REF!
Lugar | #REF!
Fecha | #REF!
ITEM | DESCRIPCION | UND | CANTIDAD | P.U. (PEN) | P.U. (USD) | P.U. (TOTAL) | PRECIO PARCIAL (PEN) | PRECIO PARCIAL (USD) | PRECIO TOTAL (PEN) | TOTAL
01 | OBRAS PROVISIONALES, TRABAJOS PRELIMINARES
1.01 | CONSTRUCCIONES PROVISIONALES | [8 empty] | #REF!
12.0101 | OFICINA DE OBRA PARA CONTRATISTA | glb | 1 | 8315.79 |  |  | 8315.79 | 0 | #REF!
12.0102 | OFICINA DE OBRA PARA SUPERVISIÓN | glb | 0 |  |  |  | 0 | 0 | #REF!
12.0103 | OFICINA SALA DE REUNIONES | glb | 1 | 3246.71 |  |  | 3246.71 | 0 | #REF!
12.0104 | ALMACEN DE OBRA | glb | 1 | 10690.24 |  |  | 10690.24 | 0 | #REF!
12.0105 | COMEDOR PERSONAL OBRERO | glb | 1 | 6229.18 |  |  | 6229.18 | 0 | #REF!
12.0106 | VESTUARIO PARA OBREROS | glb | 1 | 6906.27 |  |  | 6906.27 | 0 | #REF!
12.0107 | TRASLADO DE CAMPAMENTO PROVISIONAL A SOTANOS | und | 1 | 5282.76 |  |  | 5282.76 | 0 | #REF!
12.0108 | CASETA PARA GUARDIANIA | glb | 1 | 850 |  |  | 850 | 0 | #REF!
12.0109 | BAÑOS PORTATILES DE OBRA PARA PERSONAL STAFF Y SUPERVISION COMPARTIDOS | mes | 10.5 | 780 |  |  | 8190 | 0 | #REF!
12.011 | CONSTRUCCION DE SSHH (1ER NIVEL) | glb | 1 | 9936.3 |  |  | 9936.3 | 0 | #REF!
12.0111 | SSHH PORTATILES PARA OBREROS | glb | 1 | 7590 |  |  | 7590 | 0 | #REF!
12.0112 | DUCHAS PORTATILES PARA OBREROS | mes | 10.5 | 560 |  |  | 5880 | 0 | #REF!
12.0113 | ALQUILER LAVAMANOS PARA OBREROS | mes | 13.5 | 660 |  |  | 8910 | 0 | #REF!
12.0114 | ESCUADRAS METALICAS PARA LAS OFICINAS EN MUROS ANCLADOS |  |  |  | 0 |  | 0 | 0 | #REF!
12.0115 | ALQUILER DE ESCUADRAS METÁLICAS | ml | 52 | 712.5 |  |  | 37050 | 0 | #REF!
12.0116 | INSTALACIÓN DE ESCUADRAS METÁLICAS | ml | 52 | 118.82 |  |  | 6178.64 | 0 | #REF!
12.0117 | PERNOS DE EXPANSIÓN | und | 416 |  | 8.7 |  | 0 | 3619.2 | #REF!
12.0118 | DESISTALACION DE ESCUADRAS METÁLICAS | ml | 52 | 46.66 |  |  | 2426.32 | 0 | #REF!
12.0119 | MADERA CACHIMBO 2" X 12" X 10´, SOBRE ESCUADRAS METÁLICAS | und | 112 | 127.5 |  |  | 14280 | 0 | #REF!
12.012 | INSTALACIÓN Y DESISTALACIÓN DE MADERA, SOBRE ESCUADRAS METÁLICAS | ml | 52 | 87.76 |  |  | 4563.52 | 0 | #REF!
12.0121 | VENTILACION PROVISIONAL EN SOTANOS | glb | 1 | 7350 |  |  | 7350 | 0 | #REF!
12.0122 | PROTECCIÓN DE VECINOS CON MALLA RASCHEL (ENCAPSULADO) | glb | 1 | 28599.53 |  |  | 28599.53 | 0 | #REF!
12.0123 | RENOVACIÓN DE MALLA RACHEL | glb | 0 | 3324.88 |  |  | 0 | 0 | #REF!
12.0124 | CERCO METALICO DE OBRA | ml | 0 | 475 |  |  | 0 | 0 | #REF!
12.0125 | BASTIDORES METALICOS PARA FIJAR MALLA DE PROTECCION + MALLA RACHELL | ml | 0 | 98.89 |  |  | 0 | 0 | #REF!
12.0126 | MANTENIMIENTO A MITAD DE OBRA DE CERCO PROVISIONAL DE OBRA | ml | 0 | 74.4 |  |  | 0 | 0 | #REF!
12.0127 | DESMONTAJE DE CERCO PROVISIONAL DE OBRA | ml | 26 | 80.7 |  |  | 2098.2 | 0 | #REF!
12.0128 | PROTECCION PERIMETRAL INICIAL VERTICAL DE VECINOS | glb | 1 | 3250 |  |  | 3250 | 0 | #REF!
12.0129 | PROTECCION HORIZONTAL INICIAL DE VECINOS | glb | 1 | 3000 |  |  | 3000 | 0 | #REF!
12.013 | CARTEL DE OBRA (INC CARTEL PUBLICITARIO EN TORRE GRUA) | glb | 1 | 1400 |  |  | 1400 | 0 | #REF!
1.02 | CAMPAMENTO Y SALA DE VENTAS CLIENTE - NO SE CONSIDERA |  |  |  | 0 |  |  |  |  | #REF!
1.0201 | ESCUADRAS Y TABLAS PARA CASETA DE VENTAS EN VOLADIZO | ml | 0 | 1281.3025 | 0 |  | 0 | 0 | #REF!
1.0202 | TRASLADO DE CONTENEDOR SALA DE VENTAS CLIENTE (MOVIMIENTO 1 VEZ) | und | 0 | 1643.74 | 0 |  | 0 | 0 | #REF!
1.0203 | ESCALERA METALICA (1-2 PISO) INGRESO DE SALA VENTAS A DEP PILOTO | glb | 0 | 2400 | 0 |  | 0 | 0 | #REF!
1.0204 | PROTECCION A ACCESO VERTICAL (1- PISO) | glb | 0 | 1500 | 0 |  | 0 | 0 | #REF!
1.03 | MOVILIZACION DE CAMPAMENTO, MAQUINARIA Y HERRAMIENTAS | [8 empty] | #REF!
1.0301 | MOVILIZACION (FLETES DURANTE LA OBRA) | mes | 20.5 | 1250 |  |  | 25625 | 0 | #REF!
1.0302 | ALQUILER DE GRUA TELESCOPICA PARA MONTAJES DE CASETAS | hm | 0 | 0 | 120 |  | 0 | 0 | #REF!
1.0303 | MOVILIZACION DE CAMPAMENTO, EQUIPOS Y HERRAMIENTAS | glb | 1 | 2550 |  |  | 2550 | 0 | #REF!
1.0304 | MOVILIZACION DE ESCALERAS DE ACCESO, ANDAMIOS | vje | 10 | 850 |  |  | 8500 | 0 | #REF!
#REF! | DESMOVILIZACION DE CAMPAMENTO, EQUIPOS Y HERRAMIENTAS | glb | 1 | 2550 |  |  | 2550 | 0 | #REF!
#REF! | ALQUILER DE GRUA TELESCOPICA PARA DESMONTAJES DE CASETAS | hm | 0 | 0 | 120 |  | 0 | 0 | #REF!
1.04 | MAQUINARIA Y HERRAMIENTAS |  |  |  | 0 |  | 0 | 0 | #REF! | #REF!
1.0401 | NIVEL TOPOGRAFICO (INC CUADRILLA TOPOGRAFIA) | glb | 0 |  |  |  | 0 | 0 | #REF!
1.0402 | TEODOLITO ELECTRICO (INC CUADRILLA TOPOGRAFIA) | glb | 0 |  |  |  | 0 | 0 | #REF!
1.0403 | VIBRADOR ELECTRICO (INC EN APU DE CONCRETO) | glb | 0 |  |  |  | 0 | 0 | #REF!
1.0404 | COMPACTADORA TIPO PLANCHA (INC EN APU EST SOT) | glb | 0 |  |  |  | 0 | 0 | #REF!
1.0405 | APISONADOR TIPO CANGURO (INC EN APU EST SOT) | glb | 0 |  |  |  | 0 | 0 | #REF!
1.0405 | MARTILLO ELECTRICO | glb | 4 | 4600 |  |  | 18400 | 0 | #REF!
1.0406 | AMOLADORAS Y RADIALES | glb | 10 | 675 |  |  | 6750 | 0 | #REF!
1.0407 | KIT DE SOLAQUEO (ASPIRADORA DE POLVO UNIVERSAL) | glb | 3 | 2250 |  |  | 6750 | 0 | #REF!
1.0408 | HIDROLAVADORA | glb | 1 | 1350 |  |  | 1350 | 0 | #REF!
1.05 | TRANSPORTE VERTICAL Y HORIZONTAL |  |  |  | 0 |  |  |  |  | #REF!
1.0501 | ALQUILER GRUA TORRE - AUTOESTABLE
1.0501 | ALQUILER DE GRÚA TORRE - AUTOESTABLE - AGRUMAQ | mes | 8 | 0 | 6000 |  | 0 | 48000 | #REF!
1.0501 | REVISION MENSUAL | mes | 8 | 0 | 275 |  | 0 | 2200 | #REF!
1.0501 | SEGURO TREC GRUA (TODO RIESGO Y RESPONSABILIDAD CIVIL) | mes | 8 | 0 | 400 |  | 0 | 3200 | #REF!
1.0501 | ALQUILER DE AUTOTRANSFORMADOR | mes | 8 | 0 | 180 |  | 0 | 1440 | #REF!
1.0501 | OPERADOR DE GRUA X 200 HORAS MENSUALES | mes | 8 | 0 | 2000 |  | 0 | 16000 | #REF!
1.0501 | CERTIFICADO DE INSTALACIÓN Y MONTAJE | glb | 1 | 0 | 275 |  | 0 | 275 | #REF!
1.0501 | TRANSPORTE DE PATAS DE EMPOTRAMIENTO A OBRA | glb | 1 | 0 | 300 |  | 0 | 300 | #REF!
1.0501 | CERRAMIENTO PATAS DE EMPOTRAMIENTO COMO TRAMO DE TORRE | glb | 1 | 0 | 700 |  | 0 | 700 | #REF!
1.0501 | PERNOS DE NIVELACION PARA PATAS DE EMPOTRAMIENTO | glb | 1 | 0 | 500 |  | 0 | 500 | #REF!
1.0501 | PATAS DE EMPOTRAMIENTO PARA TORRE GRUA | glb | 1 | 0 | 8500 |  | 0 | 8500 | #REF!
1.0501 | CARGA DE TORRE GRUA EN ALMACEN | glb | 1 | 0 | 850 |  | 0 | 850 | #REF!
1.0501 | TRANSPORTE DE TORRE GRUA A OBRA | glb | 1 | 0 | 2400 |  | 0 | 2400 | #REF!
1.0501 | MANO DE OBRA POR MONTAJE DE TORRE GRUA | glb | 1 | 0 | 3200 |  | 0 | 3200 | #REF!
1.0501 | ALQUILER DE GRUA AUXILIAR PARA MONTAJE POR DOS DÍAS DE TRABAJO | glb | 1 | 0 | 6500 |  | 0 | 6500 | #REF!
1.0501 | MANO DE OBRA POR DESMONTAJE DE TORRE GRUA | glb | 1 | 0 | 3200 |  | 0 | 3200 | #REF!
1.0501 | ALQUILER DE GRUA AUXILIAR DE 300TON PARA DESMONTAJE POR DOS DÍAS DE TRABAJO | glb | 1 | 0 | 6500 |  | 0 | 6500 | #REF!
1.0501 | TRANSPORTE DE RETORNO A ALMACEN | glb | 1 | 0 | 2400 |  | 0 | 2400 | #REF!
1.0501 | DESCARGA EN ALMACEN | glb | 1 | 0 | 850 |  | 0 | 850 | #REF!
1.0501 | TRANSPORTE VERTICAL CON GRUA - COSTO DE 02 RIGGER | mes | 8 | 10811.84 |  |  | 86494.72 | 0 | #REF!
1.0502 | CIMENTACION PARA GRUA TORRE | [5 empty] | 0 | 0 | #REF!
1.0501 | CIMENTACION EN VIGA PARA GRUA TORRE (AGRUMAQ) | glb | 1 | 22804.97 | 9990.62 |  | 22804.97 | 9990.62 | #REF!
1.0503 | ALQUILER ELEVADOR VERTICAL | [5 empty] | 0 | 0 | #REF!
1.0503 | ALQUILER DE ELEVADOR DE PERSONAL DE CREMALLERA, CAP. MAX 2 TON | mes | 6 | 0 | 1500 |  | 0 | 9000 | #REF!
1.0503 | REVISIÓN MENSUAL DE ELEVADOR DE PERSONAL DE CREMALLERA | mes | 6 | 0 | 350 |  | 0 | 2100 | #REF!
1.0503 | ALQUILER DE AUTOTRANSFORMADOR | mes | 6 | 0 | 150 |  | 0 | 900 | #REF!
1.0503 | OPERADOR DE ELEVADOR X 200 HORAS | mes | 6 | 0 | 1920 |  | 0 | 11520 | #REF!
1.0503 | MONTAJE DE ELEVADOR DE PERSONAL DE CREMALLERA | glb | 1 | 0 | 7120 |  | 0 | 7120 | #REF!
1.0503 | DESMONTAJE DE ELEVADOR DE PERSONAL DE CREMALLERA | glb | 1 | 0 | 5980 |  | 0 | 5980 | #REF!
1.0504 | ACCESORIOS PARA ACARREO | [5 empty] | 0 | 0 | #REF!
1.0504 | PULPO DE CADENA, ESTROBO Y ESLINGA | glb | 1 | 3967.6 |  |  | 3967.6 | 0 | #REF!
1.0504 | ALQUILER DE BALDE PARA CONCRETO | mes | 8 | 580 |  |  | 4640 | 0 | #REF!
1.0504 | PLATAFORMAS PARA DESCARGAS DE PARIHUELAS (COMPRA 100%) | und | 2 | 4940 |  |  | 9880 | 0 | #REF!
1.0504 | STOCKAS PARA TRANSPORTE DE PARIHUELAS (COMPRA 100%) | und | 2 |  | 459 |  | 0 | 918 | #REF!
1.0504 | INSTALACION Y DESISTALACION DE PLATAFORMA DESCARGA DE PARIHUELAS | und | 21 | 201.25 |  |  | 4226.25 | 0 | #REF!
1.0504 | ALQUILER GRUA TELESCOPICA PARA ACARREO DE ACERO (1 DIA/SEM) ETAPA EXCAVACION - AJUSTE DE CAMPO | día | 0 | 3450 |  |  | 0 | 0 | #REF!
1.0505 | TRASLADO Y ACARREO HORIZONTAL | [5 empty] | 0 | 0 | #REF!
1.0505 | PEON DE MONTACARGA (PISO SUPERIOR) - ACARREO HORIZONTAL | mes | 6 | 1918.8 |  |  | 11512.8 | 0 | #REF!
1.0505 | TRASLADO Y ACARREO HORIZONTAL (PEONES) ETAPA EXCAV+MP | mes | 7 | 3837.6 |  |  | 26863.2 | 0 | #REF!
1.0505 | TRASLADO Y ACARREO HORIZONTAL (PEONES) CASCO (SOT+TORRE) | mes | 6.5 | 3837.6 |  |  | 24944.4 | 0 | #REF!
1.0505 | TRASLADO Y ACARREO HORIZONTAL (PEONES) ETAPA ACABADOS (desde inicio acabados) | mes | 11.5 | 5756.4 |  |  | 66198.6 | 0 | #REF!
1.0505 | ALQUILER DE EQUIPO BOBCAT Y MONTACARGA | mes | 6 | 9126 |  |  | 54756 | 0 | #REF!
1.06 | INSTALACIONES PROVISIONALES, AGUA Y ENERGIA |  |  |  | 0 |  |  |  |  | #REF!
1.0601 | INSTALACIONES PROVISIONALES
1.0601 | INSTALACIÓN PROVISIONAL DE AGUA Y DESAGUE PARA LA CONSTRUCCIÓN | glb | 1 | 13045.6 |  |  | 13045.6 | 0 | #REF!
1.0601 | INSTALACIÓN PROVISIONAL DE ENERGÍA PARA LA CONSTRUCCIÓN (VENTA DEL 60% A ALMACEN) | glb | 1 | 57276.73 |  |  | 57276.73 | 0 | #REF!
1.0601 | OFICIAL DE IIEE, PARA CABLEADOS, INSTALACIONES PROVISIONALES DURANTE LA OBRA | mes | 15.5 | 4236.96 |  |  | 65672.88 | 0 | #REF!
1.0601 | INSTALACIÓN PROVISIONAL TELEFÓNICA Y DE COMUNICACIONES PARA LA CONSTRUCCIÓN | glb | 0 | 950 |  |  | 0 | 0 | #REF!
1.0601 | POZO A TIERRA PROVISIONAL (NORMATIVA) | glb | 2 | 1300 |  |  | 2600 | 0 | #REF!
1.0601 | AMPLIACION DE CARGA (GESTION ADMINISTRATIVA) | glb | 1 | 9000 |  |  | 9000 | 0 | #REF!
| TRABAJOS PARA LA INSTALACIÓN DE MEDIDOR CON INCREMENTO (INCLUYE NICHO PARA MEDIDOR) | glb | 1 | 3000 |  |  | 3000 | 0 | #REF!
1.0601 | CONSUMO DE AGUA PARA LA OBRA | mes | 20.5 | 1500 |  |  | 30750 | 0 | #REF!
1.0601 | AGUA PARA LLENADO DE CISTERNA (PRUEBA HIDRAULICA) | vje | 11 | 340 |  |  | 3740 | 0 | #REF!
1.0601 | CONSUMO DE ELECTRICIDAD PARA LA OBRA (EXCAV+MP) | mes | 7 | 900 |  |  | 6300 | 0 | #REF!
1.0601 | CONSUMO DE ELECTRICIDAD PARA LA OBRA (CASCO+ARQ) | mes | 13.5 | 7992.6 |  |  | 107900.1 | 0 | #REF!
1.0602 | GRUPO ELECTROGENO PARA GRUA TORRE (NO SE CONSIDERA - INMOBILIARIA INDICA QUE CONSEGUIRAN AMPLIACION DE CARGA SUFIEICNETE PARA SU FUNCIONAMIENTO) | [5 empty] | 0 | 0 | #REF!
1.0602 | TRANSPORTE DE GRUPO ELECTROGENO 100KW PARA GRUA | vez | 0 |  |  |  | 0 | 0 | #REF!
1.0602 | ALQUILER DE GRUPO ELECTROGENO 100KW PARA TORRE GRUA | mes | 0 |  |  |  | 0 | 0 | #REF!
1.0602 | MANTENIMIENTO GRUPO ELECTROGENO 100KW PARA TORRE GRUA | mes | 0 |  |  |  | 0 | 0 | #REF!
1.0602 | COMBUSTIBLE PARA GRUPO ELECTROGENO 100KW GRUA | mes | 0 | 0 | 3741.92 |  | 0 | 0 | #REF!
1.0603 | GRUPO ELECTROGENO PARA ELEVADOR VERTICAL (NO SE CONSIDERA - INMOBILIARIA INDICA QUE CONSEGUIRAN AMPLIACION DE CARGA SUFIEICNETE PARA SU FUNCIONAMIENTO) | [5 empty] | 0 | 0 | #REF!
1.0603 | TRANSPORTE DE GRUPO ELECTROGENO 60KW PARA ELEVADOR | vez | 0 |  | 220 |  | 0 | 0 | #REF!
1.0603 | ALQUILER DE GRUPO ELECTROGENO 60 KW PARA ELEVADOR (inc mantenimiento) | mes | 0 |  | 750 |  | 0 | 0 | #REF!
1.0603 | COMBUSTIBLE PARA ELEVADOR DE OBRA 60 KW ELEVADOR | mes | 0 |  | 2405.52 |  | 0 | 0 | #REF!
1.0604 | GRUPO ELECTROGENO PARA MAQUINA DE ANCLAJES | [5 empty] | 0 | 0 | #REF!
1.0604 | TRANSPORTE DE GRUPO ELECTROGENO PARA MAQUINA DE ANCLAJES (inc en costo de anclajes) | glb | 0 |  |  |  | 0 | 0 | #REF!
1.0604 | ALQUILER GRUPO ELECTROGENO PARA ANCLAJES (inc en costo de anclajes) | mes | 0 |  |  |  | 0 | 0 | #REF!
1.0604 | MANTENIMIENTO GRUPO ELECTROGENO PARA ANCLAJES (inc en costo de anclajes) | mes | 0 |  |  |  | 0 | 0 | #REF!
1.0604 | COMBUSTIBLE PARA GRUPO ELECTROGENO 60 KV ANCLAJES (inc en costo de anclajes) | mes | 0 |  |  |  | 0 | 0 | #REF!
1.07 | TRAZOS, NIVELES Y REPLANTEO | [8 empty] | #REF!
1.0701 | TRAZO Y REPLANTEO DURANTE LA EJECUCIÓN DE OBRA | mes | 20.5 | 17783.43 | 0 |  | 364560.32 | 0 | #REF!
1.08 | LIMPIEZA DE OBRA |  |  |  | 0 |  |  |  |  | #REF!
1.0801 | LIMPIEZA PERMANENTE DE OBRA (1 PEON) ETAPA EXC+MP | mes | 6.5 | 3837.6 |  |  | 24944.4 | 0 | #REF!
1.0802 | LIMPIEZA PERMANENTE DE OBRA (1.5 PEONES) | mes | 13 | 5756.4 |  |  | 74833.2 | 0 | #REF!
1.0803 | ELIMINACIÓN MATERIAL DE DESMONTE, RESIDUOS, DURANTE LA OBRA | m3 | 2081 | 39 |  |  | 81159 | 0 | #REF!
1.0804 | ELIMINACIÓN MATERIAL DE DESMONTE, RESIDUOS CON CAJA ECOLOGICA (V= 8 M3), DURANTE LA OBRA | vje | 66 | 470 |  |  | 31020 | 0 | #REF!
1.0805 | CHUTE PARA ELIMINACION VERTICAL | glb | 1 | 19780.45 |  |  | 19780.45 | 0 | #REF!
1.0806 | PERSONAL DE LIMPIEZA FINAL DEP Y AREAS COMUNES | mes | 8 | 10960.31 |  |  | 87682.48 | 0 | #REF!
1.0807 | MATERIALES PARA LIMPIEZA FINAL DE DEPARTAMENTOS | glb | 1 | 28710 |  |  | 28710 | 0 | #REF!
1.0808 | LIMPIEZA DE VIDRIOS FIJOS EXTERIORES | m2
1.09 | PROTECCION DE PISOS Y BARANDAS |  |  |  | 0 |  |  |  |  | #REF!
1.0901 | PROTECCION CON CARTON Y PLASTICO (PISOS, TABLEROS, PCF) | m2 | 19210.24 | 6.12 |  |  | 117566.67 | 0 | #REF!
1.0902 | PROTECCION DE VENTANA, MAMPARA Y BARANDA DE VIDRIOS (ES A COSTO DEL SUBCONTRATISTA) | m2 | 0 |  |  |  | 0 | 0 | #REF!
1.0903 | PLASTICO DE PROTECCION DE VENTANA, MAMPARA Y BARANDA DE VIDRIOS EXTERIORES, PARA EL TARRAJEO ( A COSTO DEL SUBCONTRATISTA) | m2 | 0 |  |  |  | 0 | 0 | #REF!
1.0904 | PROTECCION DE BARANDAS DE FIERRO ESCALERAS Y FACHADAS | ml | 1393.09 | 6.59 |  |  | 9180.46 | 0 | #REF!
1.1 | ANDAMIOS Y ESCALERAS DE ACCESO |  |  |  | 0 |  |  |  |  | #REF!
1.1001 | ALQUILER DE ESCALERA PARA ACCCESO AL SOTANO | mes | 9 | 3407.56 |  |  | 30668.04 | 0 | #REF!
1.1002 | ALQUILER DE ANDAMIO OBRA (EXC+MP) | mes | 7 | 1650 |  |  | 11550 | 0 | #REF!
1.1003 | ALQUILER DE ANDAMIO OBRA CASCO (SOT+TORRE) | mes | 6.5 | 960 |  |  | 6240 | 0 | #REF!
1.1004 | ALQUILER DE ANDAMIO OBRA ETAPA ACABADOS (desde incio acabados hasta 2 mes antes de fin de acabados) | mes | 9.5 | 4310 |  |  | 40945 | 0 | #REF!
1.1005 | ALQUILER Y ARMADO DE ANDAMIO PARA TARRAJEOS DE FACHADAS (INC PRECIO DE ACABADO DE FACHADA) | mes |  | 0 |  |  | 0 | 0 | #REF!
1.11 | ESTUFAS DE ARCILLA PARA SECADO DE AMBIENTES (INC EN COSTO DE TABIQUERIA) |  |  |  | 0 |  |  |  |  | #REF!
1.1101 | Calentador de arcilla (8 brick/ departamento) | und | 0 | 23.4 |  |  | 0 | 0 | #REF!
1.1102 | Bricketa de Carbón vegetal (8 brick/dep x @ 4 horas cada bricke x 2 días) | und | 0 | 2.46 |  |  | 0 | 0 | #REF!
1.1103 | Carbon Vegetal (8 brick/dep x @ 4 horas cada bricke x 2 días) | kg | 0 | 4.55 |  |  | 0 | 0 | #REF!
1.1104 | Mano de Obra (Briketas) + Herramientas Manuales | und | 0 | 0.47047 |  |  | 0 | 0 | #REF!
1.12 | ENSAYOS DE CALIDAD, MATERIALES Y ESTUDIOS EN GENERAL |  |  |  | 0 |  |  |  |  | #REF!
1.1201 | ENSAYOS DE CALIDAD PROBETAS DE CONCRETO | muestra | 389 | 90 |  |  | 35010 | 0 | #REF!
1.1202 | ENSAYO DE PROCTOR MODIFICADO | muestra | 4 | 230 |  |  | 920 | 0 | #REF!
1.1203 | ENSAYO ESTANDAR DE CLASIFICACION | muestra | 4 | 172.5 |  |  | 690 | 0 | #REF!
1.1204 | ENSAYO DE DENSIDAD NATURAL | muestra | 12 | 57.5 |  |  | 690 | 0 | #REF!
1.1205 | MOVILIDADES Y VITAICOS ENSAYOS DENSIDAD DE CAMPO | glb | 4 | 276 |  |  | 1104 | 0 | #REF!
1.1206 | ENSAYO INYECCION DE LECHADA MUROS ANCLADOS | muestra | 15 | 85 |  |  | 1275 | 0 | #REF!
1.13 | OTROS | [8 empty] | #REF!
1.1301 | DEMOLICION Y REPOSICION DE VEREDAS DE ACCESOS | m2 | 50 | 200 |  |  | 10000 | 0 | #REF!
1.1302 | REPOSICION DE VIAS DE ACCESOS (PISTA) - NO SE CONSIDERA | m2 | 0 | 195 |  |  | 0 | 0 | #REF!
1.1303 | LLAVEROS (CONTROL) | mes | 4 | 13431.6 |  |  | 53726.4 | 0 | #REF!
|  |  | COSTO DIRECTO |  |  |  | 1912527.73 | 158162.82 | #REF! | #REF!
#REF!
[6 empty] | S10 | 1912527.73 | 158162.82
0
#REF!
Note on B37: [Threaded comment] Your version of Excel allows you to read this threaded comment; however, any edits to it will get removed if the file is opened in a newer version of Excel. Learn more: https://go.microsoft.com/fwlink/?linkid=870924 Comment: A solicitud de inmobiliaria no se considera
Note on B38: [Threaded comment] Your version of Excel allows you to read this threaded comment; however, any edits to it will get removed if the file is opened in a newer version of Excel. Learn more: https://go.microsoft.com/fwlink/?linkid=870924 Comment: A SOLICITUD DE INMOB NO SE CONSIDERA
Note on B39: [Threaded comment] Your version of Excel allows you to read this threaded comment; however, any edits to it will get removed if the file is opened in a newer version of Excel. Learn more: https://go.microsoft.com/fwlink/?linkid=870924 Comment: NO SE CONSIDERA A SOLICITUD DE INMOB
Note on B40: [Threaded comment] Your version of Excel allows you to read this threaded comment; however, any edits to it will get removed if the file is opened in a newer version of Excel. Learn more: https://go.microsoft.com/fwlink/?linkid=870924 Comment: NO SE CONSIDERA A SOLICITUD DE INMOB

## SEG
SEGURIDAD Y SALUD
Presupuesto | #REF!
Subpresupuesto | SEGURIDAD Y SALUD
Cliente | #REF!
Lugar | #REF!
Fecha | #REF!
ITEM | DESCRIPCION | UND | CANTIDAD | P.U. (PEN) | PARCIAL | TOTAL
02 | SEGURIDAD Y SALUD
2.01 | ELABORACIÓN, IMPLEMENTACIÓN Y ADMINISTRACIÓN DEL PLAN DE SEGURIDAD Y SALUD EN EL TRABAJO |  |  |  |  | 569835.75
2.0101 | EQUIPOS DE PROTECCION INDIVIDUAL (STAFF Y OBREROS) | glb | 1 | 145377.8152 | 145377.82
2.0102 | EQUIPOS DE PROTECCION COLECTIVA | glb | 1 | 162292.9616 | 162292.96
2.0103 | MONITOREO DE AIRE Y RUIDO EN LA CONSTRUCCION (@ 6 MESES) | und | 4 | 900 | 3600
2.0104 | CONTROL DE POLVOS EN MOVIMIENTO DE TIERRAS (EXIGENCIA LEED) | mes | 0 | 1505 | 0
2.0105 | EXAMEN MÉDICO PRE-OCUPACIONAL | und | 190 | 130 | 24700
2.0106 | MALLA ANTICAIDAS (PERIMETRO EDIFICIO) | glb | 1 | 84895.8 | 84895.8
2.0107 | MALLA ANTICAIDAS (DUCTO DE ASCENSOR) | glb | 1 | 12734.37 | 12734.37
2.0108 | DESVIO DE TRANSITO (02 SEÑALERO x FRENTE) | mes | 20.5 | 6645.6 | 136234.8
2.02 | PREVENCIONISTAS |  |  |  |  | 157853.28
2.0201 | ASISTENTES DE PDR (01) | mes | 20.5 | 4236.96 | 86857.68
2.0202 | AYUDANTE DE PDR N°1 (01) | mes | 10 | 3837.6 | 38376
2.0203 | AYUDANTE DE PDR N°2 (01) | mes | 8.5 | 3837.6 | 32619.6
2.03 | SEGURIDAD POLICIAL |  |  |  |  | 7857.5
2.0301 | CAMARAS DE SEGURIDAD | glb | 1 | 5500 | 5500
2.0302 | SERVICIO MENSUAL MANTENIMIENTO | mes | 20.5 | 115 | 2357.5
|  |  | COSTO DIRECTO |  |  | 735546.53
[5 empty] | S10 | 735546.53
0

## GG
GASTOS GENERALES
Presupuesto | #REF!
Subpresupuesto | GASTOS GENERALES
Cliente | #REF!
Lugar | #REF!
Fecha | #REF!
ITEM | DESCRIPCION | UND | CANTIDAD | MESES | PRECIO (PEN) |  | PARCIAL | TOTAL
12 | GASTOS GENERALES
12.01 | PERSONAL STAFF | [6 empty] | 1627787.22
12.0101 | GERENTE DE PROYECTOS | mes | 1 | 20.5 | 16200 |  | 332100 |  | 20.5
12.0102 | INGENIERO RESIDENTE | mes | 1 | 21.5 | 10500 |  | 225750 |  | 21.5
12.0103 | INGENIERO DE OFICINA TECNICA | mes | 1 | 21.5 | 10500.0042 |  | 225750.09 |  | 21.5
12.0104 | INGENIERO DE CAMPO | mes | 1 | 17.5 | 7500 |  | 131250 |  | 17.5
12.0105 | INGENIERO DE CALIDAD | mes | 1 | 13.5 | 7500 |  | 101250 |  | 13.5
| INGENIERO DE CALIDAD JUNIOR | mes | 1 | 7 | 5250 |  | 36750 |  | 7
12.0106 | INGENIERO ELECTROMECANICO | mes | 0.5 | 13.5 | 10500.0042 |  | 70875.03 |  | 6.75
12.0107 | ARQUITECTO DE ACABADOS | mes | 1 | 13.5 | 9000 |  | 121500 |  | 13.5
12.0108 | PREVENCIONISTA DE RIEGOS - SUBJEFE DE PDR | mes | 1 | 20.5 | 6750 |  | 138375 |  | 20.5
12.0109 | ADMINISTRADOR DE OBRA | mes | 1 | 21.5 | 6491.2603 |  | 139562.1 |  | 21.5
12.011 | INGENIERO BIM | mes | 1 | 15.5 | 6750 |  | 104625 |  | 15.5
12.02 | PERSONAL TECNICO | [5 empty] | 0 | 599894.77 | 0
12.0201 | ASISTENTE (CAMPO/CALIDAD/ARQ) | mes | 2 | 13.5 | 3990 |  | 107730 |  | 27
12.0202 | MAESTRO DE OBRA | mes | 1 | 13.5 | 8102.46 |  | 109383.21 |  | 13.5
12.0203 | CAPATAZ DE OBRA ESTRUCTURAS | mes | 1 | 6.5 | 6757.92 |  | 43926.48 |  | 6.5
12.0204 | CAPATAZ DE OBRA ARQUITECTURA N°1 | mes | 1 | 11.5 | 6757.92 |  | 77716.08 |  | 11.5
12.0205 | JEFE DE ALMACEN | mes | 1 | 21.5 | 5586 |  | 120099 |  | 21.5
12.0206 | GUARDIAN DE OBRA Y PORTERIA | mes | 1 | 20.5 | 6880 |  | 141040 |  | 20.5
12.0207 | VIGILANTE POLICIAL DE CIVIL (TURNO NOCHE) - SERA COBRADO COMO ADICIONAL | mes | 0 | 11 | 6880 |  | 0 |  | 0
12.03 | EQUIPO DE OFICINA DE LA OBRA | [6 empty] | 67463.6203 | 0
12.0301 | COMPUTADORAS | mes |  |  |  |  | 20607.3703 |  | 0
12.0302 | DISGREGADO DE COMPUTADORAS | [7 empty] | 0
12.03.02.01 | INGENIERO RESIDENTE | und | 1 | 21.5 | 92.3062 | 1984.5844 |  |  | 21.5
12.03.02.02 | INGENIERO DE OFICINA TECNICA | und | 1 | 21.5 | 92.3062 | 1984.5844 |  |  | 21.5
12.03.02.03 | INGENIERO DE CAMPO | und | 1 | 17.5 | 92.3062 | 1615.3594 |  |  | 17.5
12.03.02.05 | INGENIERO DE CALIDAD | und | 1 | 13.5 | 92.3062 | 1246.1344 |  |  | 13.5
| INGENIERO DE CALIDAD JUNIOR | und | 1 | 7 | 92.3062 | 646.1437 |  |  | 7
12.03.02.07 | INGENIERO ELECTROMECANICO | und | 0.5 | 13.5 | 92.3062 | 623.0672 |  |  | 6.75
12.03.02.09 | ARQUITECTO DE ACABADOS | und | 1 | 13.5 | 92.3062 | 1246.1344 |  |  | 13.5
12.03.02.12 | PREVENCIONISTA DE RIEGOS - SUBJEFE DE PDR | und | 1 | 20.5 | 92.3062 | 1892.2781 |  |  | 20.5
12.03.02.15 | ADMINISTRADOR DE OBRA | und | 1 | 21.5 | 92.3062 | 1984.5844 |  |  | 21.5
12.03.02.16 | INGENIERO BIM | und | 1 | 15.5 | 92.3062 | 1430.7469 |  |  | 15.5
12.03.02.17 | ASISTENTE (CAMPO/CALIDAD/ARQ) | und | 2 | 13.5 | 92.3062 | 2492.2687 |  |  | 27
12.03.02.26 | JEFE DE ALMACEN | und | 1 | 21.5 | 92.3062 | 1984.5844 |  |  | 21.5
12.03.02.28 | TOPOGRAFO 1 (cuadrilla 1) | und | 1 | 12 | 92.3062 | 1107.675 |  |  | 12
12.03.02.29 | TOPOGRAFO 2 (cuadrilla 2) | und | 1 | 4 | 92.3062 | 369.225 |  |  | 4
12.03.03 | IMPRESORA A3 | mes | 1 | 20.5 | 135 |  | 2767.5 |  | 20.5
12.03.04 | COMUNICACION (CELULARES) | mes |  |  |  |  | 14868.75 |  | 0
12.03.05 | DISGREGADO DE CELULARES | [7 empty] | 0
12.03.05.01 | INGENIERO RESIDENTE |  | 1 | 21.5 | 65 | 1397.5 |  |  | 21.5
12.03.05.02 | INGENIERO DE OFICINA TECNICA |  | 1 | 21.5 | 65 | 1397.5 |  |  | 21.5
12.03.05.03 | INGENIERO DE CAMPO |  | 1 | 17.5 | 65 | 1137.5 |  |  | 17.5
12.03.05.05 | INGENIERO DE CALIDAD |  | 1 | 13.5 | 65 | 877.5 |  |  | 13.5
| INGENIERO DE CALIDAD JUNIOR |  | 1 | 7 | 65 | 455 |  |  | 7
12.03.05.07 | INGENIERO ELECTROMECANICO |  | 0.5 | 13.5 | 65 | 438.75 |  |  | 6.75
12.03.05.09 | ARQUITECTO DE ACABADOS |  | 1 | 13.5 | 65 | 877.5 |  |  | 13.5
12.03.05.12 | PREVENCIONISTA DE RIEGOS - SUBJEFE DE PDR |  | 1 | 20.5 | 65 | 1332.5 |  |  | 20.5
12.03.05.15 | ADMINISTRADOR DE OBRA |  | 1 | 21.5 | 65 | 1397.5 |  |  | 21.5
12.03.05.17 | ASISTENTE (CAMPO/CALIDAD/ARQ) |  | 2 | 13.5 | 65 | 1755 |  |  | 27
12.03.05.25 | JEFE DE ALMACEN |  | 1 | 21.5 | 65 | 1397.5 |  |  | 21.5
12.03.05.27 | ASISTENTES DE PDR (01)- ENTRA DESPUES DE LA CIM HASTA EL FINAL |  | 1 | 19 | 65 | 1235 |  |  | 19
12.03.05.28 | AYUDANTE DE PDR N°1 (01) |  | 1 | 10 | 65 | 650 |  |  | 10
12.03.05.29 | AYUDANTE DE PDR N°2 (01) |  | 1 | 8 | 65 | 520 |  |  | 8
12.03.06 | COMUNICACION (RADIOS) | und | 15 | 1 | 825 |  | 12375 |  | 15
12.03.07 | COMUNICACION TELEFONO EXTERNO / INTERNET | und | 1 | 20.5 | 240 |  | 4920 |  | 20.5
12.03.08 | ESCRITORIOS Y SILLAS (CONTRATISTA) | und | 15 | 1 | 250 |  | 3750 |  | 15
12.03.09 | MESAS DE TRABAJO Y DE REUNION | und | 1 | 2 | 500 |  | 1000 |  | 2
12.03.10 | UTILES DE OFICINA Y ECONOMATO | glb | 1 | 20.5 | 350 |  | 7175 |  | 20.5
12.04 | VARIOS | [6 empty] | 486064.6667 | 0
12.04.01 | INSUMOS PARA LIMPIEZA | mes | 1 | 20.5 | 250 |  | 5125 |  | 20.5
12.04.02 | PERSONAL DE LIMPIEZA (OFICINAS) | mes | 0 | 20.5 | 1950 |  | 0 |  | 0
12.04.03 | FOTOCOPIADO | mes | 1 | 20.5 | 300 |  | 6150 |  | 20.5
12.04.04 | COPIA DE PLANOS Y PLANOS DE REPLANTEO DE OBRA | mes | 1 | 20.5 | 450 |  | 9225 |  | 20.5
12.04.05 | PLANOS Y EXPEDIENTE FIRMA DE CONTRATO (3 COPIAS) | mes | 1 | 3 | 1200 |  | 3600 |  | 3
12.04.06 | DOSSIER DE CALIDAD | glb | 1 | 1 | 3000 |  | 3000 |  | 1
12.04.07 | GASTOS ADMINISTRATIVOS | mes | 1 | 20.5 | 400 |  | 8200 |  | 20.5
12.04.08 | AGUA POTABLE PARA PERSONAL | mes | 1 | 20.5 | 522.6667 |  | 10714.6667 |  | 20.5
12.04.09 | BOTIQUIN DE OBRA | mes | 1 | 2 | 300 |  | 600 |  | 2
12.04.10 | MANTENIMIENTO DE EQUIPOS PROPIO | glb | 1 | 1 | 3000 |  | 3000 |  | 1
12.04.11 | MOVILIDAD | mes | 1 | 20.5 | 500 |  | 10250 |  | 20.5
12.04.12 | CONTRIBUCION OFICINA CENTRAL | mes | 1 | 20.5 | 20000 |  | 410000 |  | 20.5
12.04.13 | GASTOS NOTARIALES PARA INSPECCION DE VECINOS | glb | 1 | 1 | 7000 |  | 7000 |  | 1
12.04.14 | ATENCION RECLAMO VECINOS (PARTIDA ABIERTA) | glb | 0 | 1 | 0 |  | 0 |  | 0
12.04.15 | PERMISOS VARIOS (CIERRE DE VIAS, MONTAJE Y DESMONTAJE DE GRUA Y TRAMITES MUNICIPALES) | glb | 1 | 2 | 4600 |  | 9200 |  | 2
12.04.16 | GESTION - LUZ DEL SUR, SEDAPAL | glb | 0 | 1 | 4500 |  | 0 |  | 0
12.05 | PAZ SOCIAL | [6 empty] | 0 | 0
12.05.01 | PAZ SOCIAL - PARTIDA ADMINISTRADA | mes | 0 | 8.5 | 2800 |  | 0 |  | 0
12.06 | GASTOS FIJOS | [6 empty] | 275540.9836 | 0
12.06.01 | POLIZA CAR+RC | glb | 1 | 1 | 67854.7506 |  | 67854.7506 |  | 1
12.06.02 | POLIZA 3D | glb | 1 | 1 | 2000 |  | 2000 |  | 1
12.06.08 | SCTR (Pensión y Salud) - Staff Obra | mes |  |  |  |  | 21462.3988 |  | 0
12.06.09 | DISGREGADO DE SCTR | [7 empty] | 0
12.06.09.01 | GERENTE DE PROYECTOS |  | 1 | 20.5 | 16200 | 2656.8 |  |  | 20.5
12.06.09.02 | INGENIERO RESIDENTE |  | 1 | 21.5 | 10500 | 1806 |  |  | 21.5
12.06.09.03 | INGENIERO DE OFICINA TECNICA |  | 1 | 21.5 | 10500.0042 | 1806.0007 |  |  | 21.5
12.06.09.04 | INGENIERO DE CAMPO |  | 1 | 17.5 | 7500 | 1050 |  |  | 17.5
12.06.09.06 | INGENIERO DE CALIDAD |  | 1 | 13.5 | 7500 | 810 |  |  | 13.5
| INGENIERO DE CALIDAD JUNIOR |  | 1 | 7 | 5250 | 294 |  |  | 7
12.06.09.08 | INGENIERO ELECTROMECANICO |  | 0.5 | 13.5 | 10500.0042 | 567.0002 |  |  | 6.75
12.06.09.10 | ARQUITECTO DE ACABADOS |  | 1 | 13.5 | 9000 | 972 |  |  | 13.5
12.06.09.13 | PREVENCIONISTA DE RIEGOS - SUBJEFE DE PDR |  | 1 | 20.5 | 6750 | 1107 |  |  | 20.5
12.06.09.16 | ADMINISTRADOR DE OBRA |  | 1 | 21.5 | 6491.2603 | 1116.4968 |  |  | 21.5
12.06.09.17 | INGENIERO BIM |  | 1 | 15.5 | 6750 | 837 |  |  | 15.5
12.06.09.18 | ASISTENTE (CAMPO/CALIDAD/ARQ) |  | 2 | 13.5 | 3990 | 861.84 |  |  | 27
12.06.09.20 | MAESTRO DE OBRA |  | 1 | 13.5 | 8102.46 | 875.0657 |  |  | 13.5
12.06.09.21 | CAPATAZ DE OBRA ESTRUCTURAS |  | 1 | 6.5 | 6757.92 | 351.4118 |  |  | 6.5
12.06.09.23 | CAPATAZ DE OBRA ARQUITECTURA N°1 |  | 1 | 11.5 | 6757.92 | 621.7286 |  |  | 11.5
12.06.09.26 | JEFE DE ALMACEN |  | 1 | 21.5 | 5586 | 960.792 |  |  | 21.5
12.06.09.28 | GUARDIAN DE OBRA Y PORTERIA |  | 1 | 20.5 | 6880 | 1128.32 |  |  | 20.5
12.06.09.30 | ASISTENTES DE PDR (01) - ENTRA DESPUES DE LA CIM HASTA EL FINAL |  | 1 | 13.5 | 3989.44 | 430.8595 |  |  | 13.5
12.06.09.31 | AYUDANTE DE PDR N°1 (01) |  | 1 | 17 | 3602.56 | 489.9482 |  |  | 17
12.06.09.32 | AYUDANTE DE PDR N°2 (01) |  | 1 | 5 | 3602.56 | 144.1024 |  |  | 5
12.06.09.33 | TOPOGRAFO 1 (cuadrilla 1) |  | 1 | 11 | 11930.06 | 1049.8453 |  |  | 11
12.06.09.34 | TOPOGRAFO 2 (cuadrilla 2) |  | 1 | 11 | 9256 | 814.528 |  |  | 11
12.06.09.35 | TOPOGRAFO 3 (cuadrilla 3) |  | 1 | 11 | 8087.04 | 711.6595 |  |  | 11
12.06.10 | SCTR (Pensión y Salud) - Personal Obrero | mes | 20.5 | 60 | 56.4 |  | 69372 |  | 3384
12.06.11 | Seguro de Vida Ley - Staff Obra | mes | 20.5 | 16.5 | 20.3 |  | 6866.475 |  | 334.95
12.06.12 | Seguro de Vida Ley - Personal Obrero | mes | 20.5 | 60 | 13.63 |  | 16764.9 |  | 817.8
12.06.13 | GASTOS FINANCIEROS - ITF - 0.005% | glb | 1 | 1 | 2126.764 |  | 2126.764 |  | 1
12.06.14 | SENCICO | glb | 1 | 1 | 72093.6952 |  | 72093.6952 |  | 1
12.06.15 | LICENCIA SOFTWARE | glb | 1 | 1 | 17000 |  | 17000 |  | 1
[5 empty] | COSTO DIRECTO |  | 3056751.2606 | 3056751.2606

## EST SOTANO
ESTRUCTURAS SÓTANOS
|  | Presupuesto | #REF!
|  | Subpresupuesto | ESTRUCTURAS SÓTANOS
|  | Cliente | #REF!
|  | Lugar | #REF!
|  | Fecha | #REF!
|  | ITEM | DESCRIPCION | UND | METRADO | P.U. (PEN) | P.U. (USD) | P.U. TOTAL (PEN) | PRECIO PARCIAL (PEN) | PRECIO PARCIAL (USD) | PRECIO TOTAL (PEN) | TOTAL
|  | 03 | ESTRUCTURAS SÓTANOS
|  | 3.01 | OBRAS PRELIMINARES MOVIMIENTOS DE TIERRA | [8 empty] | #REF!
|  | 3.0101 | MOVILIZACION Y DESMOVILIZACION DE EQUIPOS MOVIMIENTO TIERRAS | glb | 1 | 6000 |  | #REF! | 6000 | 0 | #REF!
|  | 3.0102 | EXTRACCION DE 2 MAQUINAS EXCAVADORAS (IZAJE) | glb | 2 | 6000 |  | #REF! | 12000 | 0 | #REF!
|  | 3.0103 | INSTALACION Y DESISTALACION DE PLATAFORMA | glb | 1 | 11000 |  | #REF! | 11000 | 0 | #REF!
|  | 3.0104 | EXTRACCION DE EQUIPOS PERFORACION CON GRUAS | glb | 4 |  | 720 | #REF! | 0 | 2880 | #REF!
|  | 3.0105 | CONTROL DE POLVOS (AGUA EN CISTERNA) | vje | 13 | 340 |  | #REF! | 4420 | 0 | #REF!
|  | 3.02 | MOVIMIENTO DE TIERRAS | [8 empty] | #REF!
|  | 3.0201 | EXCAVACIÓN Y ELIMINACIÓN MASIVA POR NIVEL
|  | 3.0201 | CORTE Y ELIMINACION DE +0.00 a -3.57 (SOTANO 01) | m3 | 2878.06 | 23 |  | #REF! | 66195.38 | 0 | #REF!
|  | 3.0201 | CORTE Y ELIMINACION DE -3.57 a -6.38 (SOTANO 02) | m3 | 2265.37 | 24 |  | #REF! | 54368.88 | 0 | #REF!
|  | 3.0201 | CORTE Y ELIMINACION DE -6.38 a -9.08 (SOTANO 03) | m3 | 2176.69 | 25 |  | #REF! | 54417.25 | 0 | #REF!
|  | 3.0201 | CORTE Y ELIMINACION DE -9.08 a -11.78 (SOTANO 04) | m3 | 2176.69 | 26 |  | #REF! | 56593.94 | 0 | #REF!
|  | 3.0201 | CORTE Y ELIMINACION DE -11.78 a -14.48 (SOTANO 05) | m3 | 2176.69 | 27 |  | #REF! | 58770.63 | 0 | #REF!
|  | 3.0201 | CORTE Y ELIMINACION DE -14.48 a -17.84 (SOTANO 06) CON GRUA Y BALDE | m3 | 1918.76 | 40 |  | #REF! | 76750.4 | 0 | #REF!
|  | 3.0202 | EXCAVACIÓN Y ELIMINACIÓN LOCALIZADA
|  | 3.0202 | EXCAVACION Y ELIIMINACION DE ZAPATAS, FALSAS ZAPATAS Y CIMIENTOS (N -20.60) | m3 | 783.45 | 40 |  | #REF! | 31338 | 0 | #REF!
|  | 3.0202 | EXCAVACION Y ELIIMINACION DE CISTERNA Y CUARTO DE BOMBAS (N -19.7) | m3 | 993.48 | 40 |  | #REF! | 39739.2 | 0 | #REF!
|  | 3.0202 | EXCAVACION LOCALIZADA PARA VIGAS DE CIMENTACION | m3 | 7.56 | 38.75 |  | #REF! | 292.95 | 0 | #REF!
|  | 3.0202 | EXCAVACION LOCALIZADA PARA CIMIENTOS (BATEA DE CIMENTACION) | m3 | 13.36 | 38.75 |  | #REF! | 517.7 | 0 | #REF!
|  | 3.0202 | EXCAVACION LOCALIZADA PARA POZO SUMIDERO Y TRAMPA DE GRASA | m3 | 6.62 | 38.75 |  | #REF! | 256.53 | 0 | #REF!
|  | 3.0202 | ACARREO Y ELIMINACION DE MATERIAL EXCEDENTE | m3 | 35.8 | 38.08 |  | #REF! | 1363.26 | 0 | #REF!
|  | 3.0203 | ELIMINACIÓN DE CIMENTACIÓN EXISTENTE (NO SE CONSIDERA)
|  | 3.0203 | DEMOLICIÓN DE CIMENTACIÓN DE VECINOS | ml | 0 | 80 |  | #REF! | 0 | 0 | #REF!
|  | 3.0203 | ELIMINACIÓN DE CIMENTACIÓN | m3 | 0 | 35 |  | #REF! | 0 | 0 | #REF!
|  | 3.0204 | RELLENO Y COMPACTACIÓN
|  | 3.0204 | RELLENO COMPACTADO CON MATERIAL PROPIO | m3 | 144.49 | 52 |  | #REF! | 7513.48 | 0 | #REF!
|  | 3.0204 | RELLENO BAJO RAMPA CON MATERIAL PROPIO | m3 | 13.25 | 52 |  | #REF! | 689 | 0 | #REF!
|  | 3.0205 | NIVELACIÓN, APISONADO Y BASE DE AFIRMADO |  |  |  |  | #REF! | 0 | 0 | #REF!
|  | 3.0205 | NIVELACION Y COMPACTACION DE SUBRASANTE | m2 | 698.47 | 6.39 |  | #REF! | 4463.22 | 0 | #REF!
|  | 3.0205 | BASE DE AFIRMADO COMPACTADO, E=15CM (conforme a EMS) | m2 | 698.47 | 38.21 |  | #REF! | 26688.54 | 0 | #REF!
|  | 3.0206 | OTROS |  |  |  |  | #REF! | 0 | 0 | #REF!
|  | 3.0206 | ALQUILER DE EXCAVADORA MOVIMIENTO DE DADOS, RAMPA, ETC | hm | 550 | 250 |  | #REF! | 137500 | 0 | #REF!
|  | 3.0206 | VIGIA P/MAQ EXCAVADORA DURANTE LA EXCAVACION | mes | 5.5 | 3837.6 |  | #REF! | 21106.8 | 0 | #REF!
|  | 3.03 | CONCRETO SIMPLE | [8 empty] | #REF!
|  | 3.0301 | SOLADOS
| SOLADO | 3.0301 | CONCRETO PREMEZCLADO, CEMENTO TIPO I, SOLADO f'c=100 kg/cm2 | m2 | 567.07 | 28.79 |  | #REF! | 16325.95 | 0 | #REF!
|  | 3.0302 | FALSA ZAPATA
| CIMENTACIÓN | 3.0302 | CONCRETO PREMEZCLADO, CEMENTO TIPO I, FALZA ZAPATAS 1:12 + 30%P.G. | m3 | 22.2 | 298.43 |  | #REF! | 6625.15 | 0 | #REF!
E |  | 3.0302 | ENCOFRADO DE FALSA ZAPATAS | m2 | 25.48 | 43 |  | #REF! | 1095.64 | 0 | #REF!
|  | 3.04 | CONCRETO ARMADO | [8 empty] | #REF!
|  | 3.0401 | CIMIENTOS ARMADOS MURO PANTALLA
C | MURO PANTALLA | 3.0401 | CONCRETO PREMEZCLADO, CEMENTO TIPO I, CIMIENTOS REFORZADOS f'c=210 kg/cm2 | m3 | 0 | 471.04 |  | #REF! | 0 | 0 | #REF!
C | MURO PANTALLA | 3.0401 | CONCRETO PREMEZCLADO, CEMENTO TIPO I, CIMIENTOS REFORZADOS f'c=280 kg/cm2 | m3 | 256.96 | 508.15 |  | #REF! | 130574.22 | 0 | #REF!
E | MP | 3.0401 | ENCOFRADO Y DESENCOFRADO PARA CIMIENTOS REFORZADOS | m2 | 160.7 | 45 |  | #REF! | 7231.5 | 0 | #REF!
A | MP | 3.0401 | ACERO DE REFUERZO FY= 4200 kg/cm2, GRADO 60 (MURO PANTALLA) | kg | 17691.96 | 1.19 | 0.91 | #REF! | 21053.43 | 16099.68 | #REF!
|  | 3.0401 | CURADO DE ELEMENTOS ESTRUCTURALES EXPUESTOS | m2 | 160.7 | 1.44 |  | #REF! | 231.41 | 0 | #REF!
|  | 3.0401 | PINTURA ASFALTICA EN CIMENTACIONES | m2 | 342.19 | 20.09 |  | #REF! | 6874.6 | 0 | #REF!
|  | 3.0402 | MURO PANTALLA (ANCLADO)
C | MURO PANTALLA | 3.0402 | CONCRETO PREMEZCLADO, CEMENTO TIPO I, MURO PANTALLA f'c=350 kg/cm2 | m3 | 383.09 | 622.76 |  | #REF! | 238573.13 | 0 | #REF!
C | MURO PANTALLA |  | CONCRETO PREMEZCLADO, CEMENTO TIPO I, MURO PANTALLA f'c=420 kg/cm2 | m3 | 342.83 | 644.43 |  | #REF! | 220929.94 | 0 | #REF!
E |  | 3.0402 | ENCOFRADO Y DESENCOFRADO PARA MURO PANTALLA | m2 | 2159.51 | 58 |  | #REF! | 125251.58 | 0 | #REF!
E |  | 3.0402 | ENCOFRADO Y DESENCOFRADO LATERALES | m2 | 201.38 | 50.5 |  | #REF! | 10169.69 | 0 | #REF!
A | MP | 3.0402 | ACERO DE REFUERZO FY= 4200 kg/cm2, GRADO 60 (MURO PANTALLA) | kg | 75073.83 | 1.19 | 0.91 | #REF! | 89337.86 | 68317.19 | #REF!
|  | 3.0402 | RECARGO POR CONSUMO MINIMO DE BOMBA | m3 | 853 | 37.5 |  | #REF! | 31987.5 | 0 | #REF!
C | MURO PANTALLA | 3.0402 | CONCRETO PREMEZCLADO, CEMENTO TIPO I, EN CACHIMBAS f'c=350 kg/cm2 | m3 | 41.14 | 485.71 |  | #REF! | 19982.11 | 0 | #REF!
E |  | 3.0402 | ENCOFRADO Y DESENCOFRADO DE CACHIMBAS | m2 | 205.68 | 50 |  | #REF! | 10284 | 0 | #REF!
|  | 3.0402 | PICADO DE CACHIMBAS DE MUROS PANTALLAS | m3 | 41.14 | 105.16 |  | #REF! | 4326.28 | 0 | #REF!
|  | 3.0402 | PICADO DE PESTAÑAS DE ORIFICIO DE ANCLAJE | und | 147 | 33.24 |  | #REF! | 4886.28 | 0 | #REF!
|  | 3.0402 | TECNOPOR EN ENCUENTRO DE LOSAS CON MURO PANTALLA | ml | 580.05 | 10.77 |  | #REF! | 6247.14 | 0 | #REF!
|  | 3.0402 | RETIRO DE TECNOPOR Y ESCARIFICADO EN ENCUENTRO DE LOSAS CON MURO PANTALLA | ml | 580.05 | 7.37 |  | #REF! | 4274.97 | 0 | #REF!
|  | 3.0402 | EPOXICO DE UNION Y ESCARIFICADO ENTRE LOSAS DE TECHO DE SOTANOS Y MURO PANTALLA | ml | 580.05 | 44.63 |  | #REF! | 25887.63 | 0 | #REF!
|  | 3.0402 | PERFILADO DE BANQUETAS Y TALUDES | m2 | 2159.51 | 7.5 |  | #REF! | 16196.33 | 0 | #REF!
|  | 3.0402 | PAÑETEO DE MUROS PANTALLA | m2 | 2159.51 | 16.27 |  | #REF! | 35135.23 | 0 | #REF!
|  | 3.0402 | PLASTICO CONTRA TERRENO | m2 | 2159.51 | 2.51 |  | #REF! | 5420.37 | 0 | #REF!
|  | 3.0402 | ANCLAJE 5/8", ENCUENTRO DE LOSAS CON MUROS | und | 1161 | 35.15 | 1.35 | #REF! | 40809.15 | 1567.35 | #REF!
|  | 3.0402 | RESANE DE ORIFICIO DE ANCLAJE | und | 147 | 49.12 |  | #REF! | 7220.64 | 0 | #REF!
|  | 3.0402 | RESANE DE CACHIMBAS | ml | 514.2 | 23.93 |  | #REF! | 12304.81 | 0 | #REF!
|  | 3.0402 | CURADO DE ELEMENTOS ESTRUCTURALES EXPUESTOS | m2 | 2159.51 | 1.44 |  | #REF! | 3109.69 | 0 | #REF!
|  | 3.0403 | MURO PERIMETRAL (SIN ANCLAJES)
C |  | 3.0403 | CONCRETO PREMEZCLADO, CEMENTO TIPO I, MURO PERIMETRAL f'c=350 kg/cm2 | m3 | 12.84 | 488.27 |  | #REF! | 6269.39 | 0 | #REF!
C |  | 3.0403 | CONCRETO PREMEZCLADO, CEMENTO TIPO I, MURO PERIMETRAL f'c=420 kg/cm2 | m3 | 38.78 | 505.61 |  | #REF! | 19607.56 | 0 | #REF!
E |  | 3.0403 | ENCOFRADO Y DESENCOFRADO DE MUROS Y PLACAS | m2 | 166.87 | 43.7 |  | #REF! | 7292.22 | 0 | #REF!
E |  | 3.0403 | ENCOFRADO Y DESENCOFRADO DE MUROS Y PLACAS DOBLE ALTURA | m2 | 0 | 51.7 |  | #REF! | 0 | 0 | #REF!
A |  | 3.0403 | ACERO DE REFUERZO FY= 4200 kg/cm2, GRADO 60 | kg | 4552.19 | 1.19 | 0.91 | #REF! | 5417.11 | 4142.49 | #REF!
|  | 3.0403 | CURADO DE ELEMENTOS ESTRUCTURALES EXPUESTOS | m2 | 166.87 | 1.44 |  | #REF! | 240.29 | 0 | #REF!
|  | 3.0404 | ANCLAJES DE MURO PANTALLA (GEO BUILDING)
|  | 3.0404 | MOVILIZACIÓN Y DESMOVILIZACIÓN DE ANCLAJES | glb | 1 | 0 | 3000 | #REF! | 0 | 3000 | #REF!
|  | 3.0404 | PERFORACIÓN, SUMINISTRO, INSTALACIÓN, INYECCIÓN DE LECHADA DE ANCLAJES POSTENSADOS TEMPORALES (147 anclajes) | ml | 1767 | 0 | 79 | #REF! | 0 | 139593 | #REF!
|  | 3.0404 | BOLSAS DE CEMENTO PARA TENSADO DE ANCLAJES (inc bolsa de cemento) | bls | 1497 | 22.54 |  | #REF! | 33742.38 | 0 | #REF!
|  | 3.0404 | MOVILIZACION Y DESMOVILIZACION DE EQUIPOS MICROPILOTES | glb | 1 | 0 | 2000 | #REF! | 0 | 2000 | #REF!
|  | 3.0404 | MICROPILOTES SUB HORIZONTALES (LONG EFECTIVA) | ml | 126.5 | 0 | 70 | #REF! | 0 | 8855 | #REF!
|  | 3.0404 | BOLSAS DE CEMENTO PARA MICROPILOTES (inc bolsa de cemento) | bls | 108 | 22.54 |  | #REF! | 2434.32 | 0 | #REF!
|  | 3.0405 | ZAPATAS
C | CIMENTACIÓN | 3.0405 | CONCRETO PREMEZCLADO, CEMENTO TIPO I, ZAPATAS f'c=280 kg/cm2 | m3 | 349.58 | 392.69 |  | #REF! | 137276.57 | 0 | #REF!
E |  | 3.0405 | ENCOFRADO Y DESENCOFRADO PARA ZAPATAS | m2 | 296.13 | 47 |  | #REF! | 13918.11 | 0 | #REF!
A |  | 3.0405 | ACERO DE REFUERZO FY= 4200 kg/cm2, GRADO 60 | kg | 17320.82 | 1.19 | 0.91 | #REF! | 20611.78 | 15761.95 | #REF!
|  | 3.0405 | CURADO DE ELEMENTOS ESTRUCTURALES EXPUESTOS | m2 | 513.14 | 1.44 |  | #REF! | 738.92 | 0 | #REF!
|  | 3.0405 | PINTURA ASFALTICA EN CIMENTACIONES | m2 | 513.14 | 20.09 |  | #REF! | 10308.98 | 0 | #REF!
|  | 3.0406 | CIMIENTOS ARMADOS INTERIORES
C | CIMENTACIÓN | 3.0406 | CONCRETO PREMEZCLADO, CEMENTO TIPO I, ZAPATAS f'c=280 kg/cm2 | m3 | 10.79 | 392.69 |  | #REF! | 4237.13 | 0 | #REF!
E |  | 3.0406 | ENCOFRADO Y DESENCOFRADO PARA ZAPATAS | m2 | 35.98 | 47 |  | #REF! | 1691.06 | 0 | #REF!
A |  | 3.0406 | ACERO DE REFUERZO FY= 4200 kg/cm2, GRADO 60 | kg | 138.35 | 1.19 | 0.91 | #REF! | 164.64 | 125.9 | #REF!
|  | 3.0406 | CURADO DE ELEMENTOS ESTRUCTURALES EXPUESTOS | m2 | 53.96 | 1.44 |  | #REF! | 77.7 | 0 | #REF!
|  | 3.0406 | PINTURA ASFALTICA EN CIMENTACIONES | m2 | 53.96 | 20.09 |  | #REF! | 1084.06 | 0 | #REF!
|  | 3.0407 | VIGAS DE CIMENTACION
C | CIMENTACIÓN | 3.0407 | CONCRETO PREMEZCLADO, CEMENTO TIPO I, VIGAS DE CIMENTACION f'c=280 kg/cm2 | m3 | 8.45 | 418.91 |  | #REF! | 3539.79 | 0 | #REF!
E |  | 3.0407 | ENCOFRADO Y DESENCOFRADO PARA VIGAS DE CIMENTACION | m2 | 42.27 | 47 |  | #REF! | 1986.69 | 0 | #REF!
A |  | 3.0407 | ACERO DE REFUERZO FY= 4200 kg/cm2, GRADO 60 | kg | 2394.04 | 1.19 | 0.91 | #REF! | 2848.91 | 2178.58 | #REF!
|  | 3.0407 | CURADO DE ELEMENTOS ESTRUCTURALES EXPUESTOS | m2 | 42.27 | 1.44 |  | #REF! | 60.87 | 0 | #REF!
|  | 3.0407 | TECNOPOR EN VIGA DE CIMENTACION | m2 | 4.58 | 12.57 |  | #REF! | 57.57 | 0 | #REF!
|  | 3.0407 | PINTURA ASFALTICA EN CIMENTACIONES | m2 | 46.85 | 20.09 |  | #REF! | 941.22 | 0 | #REF!
|  | 3.0408 | CIMIENTO Y SOBRECIMIENTO TABIQUERIA
C | CIMENTACIÓN | 3.0408 | CONCRETO PREMEZCLADO, CEMENTO TIPO I, FALZA ZAPATAS 1:12 + 30%P.G. | m3 | 14.8 | 298.43 |  | #REF! | 4416.76 | 0 | #REF!
E |  | 3.0408 | ENCOFRADO Y DESENCOFRADO DE SOBRECIMIENTOS | m2 | 20.56 | 44.2 |  | #REF! | 908.75 | 0 | #REF!
A |  | 3.0408 | ACERO DE REFUERZO FY= 4200 kg/cm2, GRADO 60 | kg | 286.09 | 1.19 | 0.91 | #REF! | 340.45 | 260.34 | #REF!
|  | 3.0408 | CURADO DE ELEMENTOS ESTRUCTURALES EXPUESTOS | m2 | 20.56 | 1.44 |  | #REF! | 29.61 | 0 | #REF!
|  | 3.0409 | LOSA SOBRE TERRENO (E=10CM)
C | CASCO SÓTANO | 3.0409 | CONCRETO PREMEZCLADO, CEMENTO TIPO I, LOSA DE PISO, H=10CM, f'c=210 kg/cm2 | m3 | 55.9 | 476.14 |  | #REF! | 26616.23 | 0 | #REF!
A |  | 3.0409 | ACERO DE REFUERZO FY= 4200 kg/cm2, GRADO 60 | kg | 0 | 1.19 | 0.91 | #REF! | 0 | 0 | #REF!
|  | 3.0409 | CURADO DE ELEMENTOS ESTRUCTURALES EXPUESTOS | m2 | 559 | 1.44 |  | #REF! | 804.96 | 0 | #REF!
|  | 3.041 | JUNTAS DE LOSA DE PISO |  | 0 |  |  | #REF! | 0 | 0 | #REF!
|  | 3.041 | JUNTA DE CONSTRUCCION (J.D) | ml | 50.37 | 30.81 |  | #REF! | 1551.9 | 0 | #REF!
|  | 3.041 | JUNTA DE AISLAMIENTO (EN BORDES DE COLUMNAS Y EXTREMOS) | ml | 301.1 | 22.49 |  | #REF! | 6771.74 | 0 | #REF!
|  | 3.041 | JUNTA ASERRADA (J.C) | ml | 213.12 | 16.03 |  | #REF! | 3416.31 | 0 | #REF!
|  | 3.0411 | CIMIENTOS DE CISTERNA
C | CASCO SÓTANO | 3.0411 | CONCRETO PREMEZCLADO, CEMENTO TIPO I, CIMIENTOS REFORZADOS f'c=280 kg/cm2 | m3 | 6.66 | 508.15 |  | #REF! | 3384.28 | 0 | #REF!
E |  | 3.0411 | ENCOFRADO Y DESENCOFRADO PARA CIMIENTOS REFORZADOS | m2 | 22.21 | 45 |  | #REF! | 999.45 | 0 | #REF!
A |  | 3.0411 | ACERO DE REFUERZO FY= 4200 kg/cm2, GRADO 60 | kg | 189.79 | 1.19 | 0.91 | #REF! | 225.85 | 172.71 | #REF!
|  | 3.0411 | CURADO DE ELEMENTOS ESTRUCTURALES EXPUESTOS | m2 | 22.21 | 1.44 |  | #REF! | 31.98 | 0 | #REF!
|  | 3.0412 | LOSA PISO DE CISTERNA (E=15CM)
C | CASCO SÓTANO | 3.0412 | CONCRETO PREMEZCLADO, CEMENTO TIPO I, CISTERNA f'c=280 kg/cm2 (W/C=0.50). Por procedimiento constructivo | m3 | 27.89 | 474.96 |  | #REF! | 13246.63 | 0 | #REF!
A |  | 3.0412 | ACERO DE REFUERZO FY= 4200 kg/cm2, GRADO 60 | kg | 782.77 | 1.19 | 0.91 | #REF! | 931.5 | 712.32 | #REF!
|  | 3.0412 | CURADO DE ELEMENTOS ESTRUCTURALES EXPUESTOS | m2 | 139.47 | 1.44 |  | #REF! | 200.84 | 0 | #REF!
|  | 3.0413 | MUROS DE CISTERNA
C | CASCO SÓTANO | 3.0413 | CONCRETO PREMEZCLADO, CEMENTO TIPO I, CISTERNA f'c=280 kg/cm2 (W/C=0.50). Por procedimiento constructivo | m3 | 0 | 474.96 |  | #REF! | 0 | 0 | #REF!
C |  | 3.0413 | CONCRETO PREMEZCLADO, CEMENTO TIPO I, CISTERNA f'c=420 kg/cm2 (W/C=0.50). Por procedimiento constructivo | m3 | 61.94 | 481.46 |  | #REF! | 29821.63 | 0 | #REF!
E |  | 3.0413 | ENCOFRADO Y DESENCOFRADO DE CISTERNA DOBLE ALTURA | m2 | 470.83 | 55.1 |  | #REF! | 25942.73 | 0 | #REF!
A |  | 3.0413 | ACERO DE REFUERZO FY= 4200 kg/cm2, GRADO 60 | kg | 5905.91 | 1.19 | 0.91 | #REF! | 7028.03 | 5374.38 | #REF!
|  | 3.0413 | CURADO DE ELEMENTOS ESTRUCTURALES EXPUESTOS | m2 | 470.83 | 1.44 |  | #REF! | 678 | 0 | #REF!
|  | 3.0413 | JUNTA DE WATER STOP 6" | ml | 95.45 | 30.57 |  | #REF! | 2917.91 | 0 | #REF!
|  | 3.0414 | MUROS CAMARA DE DESAGUE Y POZO SUMIDERO
C | CASCO SÓTANO | 3.0414 | CONCRETO PREMEZCLADO, CEMENTO TIPO I, CISTERNA f'c=280 kg/cm2 (W/C=0.50). Por procedimiento constructivo | m3 | 3.73 | 474.96 |  | #REF! | 1771.6 | 0 | #REF!
E |  | 3.0414 | ENCOFRADO Y DESENCOFRADO DE CISTERNA | m2 | 29.7 | 46.6 |  | #REF! | 1384.02 | 0 | #REF!
A |  | 3.0414 | ACERO DE REFUERZO FY= 4200 kg/cm2, GRADO 60 | kg | 290.27 | 1.19 | 0.91 | #REF! | 345.42 | 264.15 | #REF!
|  | 3.0414 | CURADO DE ELEMENTOS ESTRUCTURALES EXPUESTOS | m2 | 29.7 | 1.44 |  | #REF! | 42.77 | 0 | #REF!
|  | 3.0415 | CORTES DE MURO |  | 0 |  |  | #REF! | 0 | 0 | #REF!
C | CASCO SÓTANO | 3.0415 | CONCRETO PREMEZCLADO, CEMENTO TIPO I, PLACAS f'c=280 kg/cm2 | m3 | 89.99 | 412.45 |  | #REF! | 37116.38 | 0 | #REF!
E |  | 3.0415 | ENCOFRADO Y DESENCOFRADO DE MUROS Y PLACAS | m2 | 969.42 | 43.7 |  | #REF! | 42363.65 | 0 | #REF!
E |  | 3.0415 | ENCOFRADO Y DESENCOFRADO DE MUROS Y PLACAS DOBLE ALTURA | m2 | 65.36 | 51.7 |  | #REF! | 3379.11 | 0 | #REF!
A |  | 3.0415 | ACERO DE REFUERZO FY= 4200 kg/cm2, GRADO 60 | kg | 5543.47 | 1.19 | 0.91 | #REF! | 6596.73 | 5044.56 | #REF!
|  | 3.0415 | CURADO DE ELEMENTOS ESTRUCTURALES EXPUESTOS | m2 | 1034.78 | 1.44 |  | #REF! | 1490.08 | 0 | #REF!
|  | 3.0416 | PLACAS |  | 0 |  |  | #REF! | 0 | 0 | #REF!
C | CASCO SÓTANO | 3.0416 | CONCRETO PREMEZCLADO, CEMENTO TIPO I, PLACAS f'c=420 kg/cm2 | m3 | 177.65 | 466.93 |  | #REF! | 82950.11 | 0 | #REF!
E |  | 3.0416 | ENCOFRADO Y DESENCOFRADO DE MUROS Y PLACAS | m2 | 959.93 | 43.7 |  | #REF! | 41948.94 | 0 | #REF!
E |  | 3.0416 | ENCOFRADO Y DESENCOFRADO DE MUROS Y PLACAS DOBLE ALTURA | m2 | 527.91 | 51.7 |  | #REF! | 27292.95 | 0 | #REF!
A |  | 3.0416 | ACERO DE REFUERZO FY= 4200 kg/cm2, GRADO 60 | kg | 35536.99 | 1.19 | 0.91 | #REF! | 42289.02 | 32338.66 | #REF!
|  | 3.0416 | CURADO DE ELEMENTOS ESTRUCTURALES EXPUESTOS | m2 | 1487.84 | 1.44 |  | #REF! | 2142.49 | 0 | #REF!
|  | 3.0417 | COLUMNAS |  | 0 |  |  | #REF! | 0 | 0 | #REF!
C | CASCO SÓTANO | 3.0417 | CONCRETO PREMEZCLADO, CEMENTO TIPO I, COLUMNAS f'c=420 kg/cm2 | m3 | 33.06 | 468.67 |  | #REF! | 15494.23 | 0 | #REF!
E |  | 3.0417 | ENCOFRADO Y DESENCOFRADO DE COLUMNAS | m2 | 166.69 | 44.1 |  | #REF! | 7351.03 | 0 | #REF!
E |  | 3.0417 | ENCOFRADO Y DESENCOFRADO DE COLUMNAS DOBLE ALTURA | m2 | 90.86 | 52.1 |  | #REF! | 4733.81 | 0 | #REF!
A |  | 3.0417 | ACERO DE REFUERZO FY= 4200 kg/cm2, GRADO 60 | kg | 5594.78 | 1.19 | 0.91 | #REF! | 6657.79 | 5091.25 | #REF!
|  | 3.0417 | CURADO DE ELEMENTOS ESTRUCTURALES EXPUESTOS | m2 | 257.55 | 1.44 |  | #REF! | 370.87 | 0 | #REF!
|  | 3.0418 | VIGAS PERALTADAS
C | CASCO SÓTANO | 3.0418 | CONCRETO PREMEZCLADO, CEMENTO TIPO I, VIGAS SOTANO f'c=245 kg/cm2 | m3 | 105.46 | 395.7 |  | #REF! | 41730.52 | 0 | #REF!
C | CASCO SÓTANO | 3.0418 | CONCRETO PREMEZCLADO, CEMENTO TIPO I, VIGAS TORRE f'c=420 kg/cm2 (NUCLEOS) | m3 | 19.99 | 465.98 |  | #REF! | 9314.94 | 0 | #REF!
E |  | 3.0418 | ENCOFRADO Y DESENCOFRADO DE VIGAS | m2 | 536.22 | 54.1 |  | #REF! | 29009.5 | 0 | #REF!
E |  | 3.0418 | ENCOFRADO Y DESENCOFRADO DE VIGAS DOBLE ALTURA | m2 | 238.48 | 62.1 |  | #REF! | 14809.61 | 0 | #REF!
A |  | 3.0418 | ACERO DE REFUERZO FY= 4200 kg/cm2, GRADO 60 | kg | 18719.21 | 1.19 | 0.91 | #REF! | 22275.86 | 17034.48 | #REF!
|  | 3.0418 | CURADO DE ELEMENTOS ESTRUCTURALES EXPUESTOS | m2 | 789.31 | 1.44 |  | #REF! | 1136.61 | 0 | #REF!
|  | 3.0419 | VIGAS CHATAS
A |  | 3.0419 | ACERO DE REFUERZO FY= 4200 kg/cm2, GRADO 60 | kg | 563.22 | 1.19 | 0.91 | #REF! | 670.23 | 512.53 | #REF!
|  | 3.0419 | SUMINISTRO DE PRELOSA MACIZA H=20CM | m2 | 14.61 | 45.2 |  | #REF! | 660.37 | 0 | #REF!
|  | 3.0419 | INSTALACIÓN DE PRELOSA E=5CM | m2 | 14.61 | 5.17 |  | #REF! | 75.53 | 0 | #REF!
E |  | 3.0419 | APUNTALAMIENTO (ENCOFRADO) DE PRELOSA EN VIGAS CHATAS DOBLE ALTURA | m2 | 14.61 | 43.3 |  | #REF! | 632.61 | 0 | #REF!
|  | 3.042 | PRELOSA ALIGERADA H=0.20M, UN SENTIDO
C | CASCO SÓTANO | 3.042 | CONCRETO PREMEZCLADO, CEMENTO TIPO I, LOSA ALIGERADA SOTANO f'c=245 kg/cm2 | m3 | 72.42 | 395.7 |  | #REF! | 28656.59 | 0 | #REF!
C | CASCO SÓTANO | 3.042 | CONCRETO PREMEZCLADO, CEMENTO TIPO I, VIGAS TORRE f'c=420 kg/cm2 (NUCLEOS) | m3 | 12.55 | 465.98 |  | #REF! | 5848.05 | 0 | #REF!
E |  | 3.042 | ENCOFRADO Y DESENCOFRADO DE PRELOSA ALIGERADA | m2 | 1097.02 | 37.52 |  | #REF! | 41160.19 | 0 | #REF!
E |  | 3.042 | ENCOFRADO Y DESENCOFRADO DE PRELOSA ALIGERADA DOBLE ALTURA | m2 | 0 | 43.7 |  | #REF! | 0 | 0 | #REF!
|  | 3.042 | SUMINISTRO DE PRELOSA ALIGERADA EN UNA DIRECCION H=20CM | m2 | 1097.02 | 57.9 |  | #REF! | 63517.46 | 0 | #REF!
|  | 3.042 | INSTALACIÓN DE PRELOSA E=5CM | m2 | 1097.02 | 5.17 |  | #REF! | 5671.59 | 0 | #REF!
A |  | 3.042 | ACERO DE REFUERZO FY= 4200 kg/cm2, GRADO 60 (PUESTO EN OBRA) | kg | 3105.41 | 1.19 | 0.91 | #REF! | 3695.44 | 2825.92 | #REF!
A |  | 3.042 | ACERO DE REFUERZO FY= 4200 kg/cm2, GRADO 60 (EMBEBIDO EN PRELOSA) | kg | 3262.57 | 0 | 0.91 | #REF! | 0 | 2968.94 | #REF!
A |  | 3.042 | ACERO DE REFUERZO FY= 4200 kg/cm2, GRADO 60 BASE Y DISTRIBUCIÓN (EMBEBIDO EN PRELOSA) | kg | 2194.04 | 0 | 0.91 | #REF! | 0 | 1996.58 | #REF!
|  | 3.042 | CURADO DE ELEMENTOS ESTRUCTURALES EXPUESTOS | m2 | 1097.02 | 1.44 |  | #REF! | 1579.71 | 0 | #REF!
|  | 3.0421 | PRELOSA ALIGERADA H=0.25M, UN SENTIDO
C | CASCO SÓTANO | 3.0421 | CONCRETO PREMEZCLADO, CEMENTO TIPO I, LOSA ALIGERADA SOTANO f'c=245 kg/cm2 | m3 | 160.26 | 395.7 |  | #REF! | 63414.88 | 0 | #REF!
C | CASCO SÓTANO | 3.0421 | CONCRETO PREMEZCLADO, CEMENTO TIPO I, VIGAS TORRE f'c=420 kg/cm2 (NUCLEOS) | m3 | 14.92 | 465.98 |  | #REF! | 6952.42 | 0 | #REF!
E |  | 3.0421 | ENCOFRADO Y DESENCOFRADO DE PRELOSA ALIGERADA | m2 | 1989.19 | 37.52 |  | #REF! | 74634.41 | 0 | #REF!
E |  | 3.0421 | ENCOFRADO Y DESENCOFRADO DE PRELOSA ALIGERADA DOBLE ALTURA | m2 | 42.28 | 43.7 |  | #REF! | 1847.64 | 0 | #REF!
|  | 3.0421 | SUMINISTRO DE PRELOSA ALIGERADA EN UNA DIRECCION H=25CM | m2 | 2031.47 | 62.9 |  | #REF! | 127779.46 | 0 | #REF!
|  | 3.0421 | INSTALACIÓN DE PRELOSA E=5CM | m2 | 2031.47 | 5.17 |  | #REF! | 10502.7 | 0 | #REF!
A |  | 3.0421 | ACERO DE REFUERZO FY= 4200 kg/cm2, GRADO 60 (PUESTO EN OBRA) | kg | 8048.83 | 1.19 | 0.91 | #REF! | 9578.11 | 7324.44 | #REF!
A |  | 3.0421 | ACERO DE REFUERZO FY= 4200 kg/cm2, GRADO 60 (EMBEBIDO EN PRELOSA) | kg | 5769.28 | 0 | 0.91 | #REF! | 0 | 5250.04 | #REF!
A |  | 3.0421 | ACERO DE REFUERZO FY= 4200 kg/cm2, GRADO 60 BASE Y DISTRIBUCIÓN (EMBEBIDO EN PRELOSA) | kg | 4062.94 | 0 | 0.91 | #REF! | 0 | 3697.28 | #REF!
|  | 3.0421 | CURADO DE ELEMENTOS ESTRUCTURALES EXPUESTOS | m2 | 2031.47 | 1.44 |  | #REF! | 2925.32 | 0 | #REF!
|  | 3.0422 | PRE LOSA MACIZA H=0.15M
C | CASCO SÓTANO | 3.0422 | CONCRETO PREMEZCLADO, CEMENTO TIPO I, LOSA MACIZA SOTANO f'c=245 kg/cm2 | m3 | 24.62 | 395.7 |  | #REF! | 9742.13 | 0 | #REF!
C | CASCO SÓTANO | 3.0422 | CONCRETO PREMEZCLADO, CEMENTO TIPO I, VIGAS TORRE f'c=420 kg/cm2 (NUCLEOS) | m3 | 3.98 | 465.98 |  | #REF! | 1854.6 | 0 | #REF!
E |  | 3.0422 | ENCOFRADO Y DESENCOFRADO DE PRELOSA MACIZA | m2 | 0 | 37.52 |  | #REF! | 0 | 0 | #REF!
E |  | 3.0422 | ENCOFRADO Y DESENCOFRADO DE PRELOSA MACIZA DOBLE ALTURA | m2 | 286.04 | 43.7 |  | #REF! | 12499.95 | 0 | #REF!
|  | 3.0422 | SUMINISTRO DE PRELOSA MACIZA H=15CM | m2 | 286.04 | 45.2 |  | #REF! | 12929.01 | 0 | #REF!
|  | 3.0422 | INSTALACIÓN DE PRELOSA E=5CM | m2 | 286.04 | 5.17 |  | #REF! | 1478.83 | 0 | #REF!
A |  | 3.0422 | ACERO DE REFUERZO FY= 4200 kg/cm2, GRADO 60 (PUESTO EN OBRA) | kg | 1917.6 | 1.19 | 0.91 | #REF! | 2281.94 | 1745.02 | #REF!
A |  | 3.0422 | ACERO DE REFUERZO FY= 4200 kg/cm2, GRADO 60 (EMBEBIDO EN PRELOSA) | kg | 1187.42 | 0 | 0.91 | #REF! | 0 | 1080.55 | #REF!
A |  | 3.0422 | ACERO DE REFUERZO FY= 4200 kg/cm2, GRADO 60 DE CONTINUIDAD (PUESTO EN OBRA) | kg | 1227.11 | 1.19 | 0.91 | #REF! | 1460.26 | 1116.67 | #REF!
|  | 3.0422 | CURADO DE ELEMENTOS ESTRUCTURALES EXPUESTOS | m2 | 286.04 | 1.44 |  | #REF! | 411.9 | 0 | #REF!
|  | 3.0423 | PRE LOSA MACIZA H=0.20M
C | CASCO SÓTANO | 3.0423 | CONCRETO PREMEZCLADO, CEMENTO TIPO I, LOSA MACIZA SOTANO f'c=245 kg/cm2 | m3 | 71.83 | 395.7 |  | #REF! | 28423.13 | 0 | #REF!
C | CASCO SÓTANO | 3.0423 | CONCRETO PREMEZCLADO, CEMENTO TIPO I, VIGAS TORRE f'c=420 kg/cm2 (NUCLEOS) | m3 | 9.96 | 465.98 |  | #REF! | 4641.16 | 0 | #REF!
E |  | 3.0423 | ENCOFRADO Y DESENCOFRADO DE PRELOSA MACIZA | m2 | 98.89 | 37.52 |  | #REF! | 3710.35 | 0 | #REF!
E |  | 3.0423 | ENCOFRADO Y DESENCOFRADO DE PRELOSA MACIZA DOBLE ALTURA | m2 | 446.36 | 43.7 |  | #REF! | 19505.93 | 0 | #REF!
|  | 3.0423 | SUMINISTRO DE PRELOSA MACIZA H=20CM | m2 | 545.25 | 45.2 |  | #REF! | 24645.3 | 0 | #REF!
|  | 3.0423 | INSTALACIÓN DE PRELOSA E=5CM | m2 | 545.25 | 5.17 |  | #REF! | 2818.94 | 0 | #REF!
A |  | 3.0423 | ACERO DE REFUERZO FY= 4200 kg/cm2, GRADO 60 (PUESTO EN OBRA) | kg | 3425.67 | 1.19 | 0.91 | #REF! | 4076.55 | 3117.36 | #REF!
A |  | 3.0423 | ACERO DE REFUERZO FY= 4200 kg/cm2, GRADO 60 (EMBEBIDO EN PRELOSA) | kg | 3728.1 | 0 | 0.91 | #REF! | 0 | 3392.57 | #REF!
A |  | 3.0423 | ACERO DE REFUERZO FY= 4200 kg/cm2, GRADO 60 DE CONTINUIDAD (PUESTO EN OBRA) | kg | 2339.12 | 1.19 | 0.91 | #REF! | 2783.55 | 2128.6 | #REF!
|  | 3.0423 | CURADO DE ELEMENTOS ESTRUCTURALES EXPUESTOS | m2 | 545.25 | 1.44 |  | #REF! | 785.16 | 0 | #REF!
|  | 3.0424 | PRE LOSA MACIZA H=0.23M
C | CASCO SÓTANO | 3.0424 | CONCRETO PREMEZCLADO, CEMENTO TIPO I, LOSA MACIZA SOTANO f'c=245 kg/cm2 | m3 | 9.56 | 395.7 |  | #REF! | 3782.89 | 0 | #REF!
C | CASCO SÓTANO | 3.0424 | CONCRETO PREMEZCLADO, CEMENTO TIPO I, VIGAS TORRE f'c=420 kg/cm2 (NUCLEOS) | m3 | 0.68 | 465.98 |  | #REF! | 316.87 | 0 | #REF!
E |  | 3.0424 | ENCOFRADO Y DESENCOFRADO DE PRELOSA MACIZA | m2 | 0 | 37.52 |  | #REF! | 0 | 0 | #REF!
E |  | 3.0424 | ENCOFRADO Y DESENCOFRADO DE PRELOSA MACIZA DOBLE ALTURA | m2 | 56.91 | 43.7 |  | #REF! | 2486.97 | 0 | #REF!
|  | 3.0424 | SUMINISTRO DE PRELOSA MACIZA H=20CM | m2 | 56.91 | 45.2 |  | #REF! | 2572.33 | 0 | #REF!
|  | 3.0424 | INSTALACIÓN DE PRELOSA E=5CM | m2 | 56.91 | 5.17 |  | #REF! | 294.22 | 0 | #REF!
A |  | 3.0424 | ACERO DE REFUERZO FY= 4200 kg/cm2, GRADO 60 (PUESTO EN OBRA) | kg | 409.93 | 1.19 | 0.91 | #REF! | 487.82 | 373.04 | #REF!
A |  | 3.0424 | ACERO DE REFUERZO FY= 4200 kg/cm2, GRADO 60 (EMBEBIDO EN PRELOSA) | kg | 571.47 | 0 | 0.91 | #REF! | 0 | 520.04 | #REF!
A |  | 3.0424 | ACERO DE REFUERZO FY= 4200 kg/cm2, GRADO 60 DE CONTINUIDAD (PUESTO EN OBRA) | kg | 244.14 | 1.19 | 0.91 | #REF! | 290.53 | 222.17 | #REF!
|  | 3.0424 | CURADO DE ELEMENTOS ESTRUCTURALES EXPUESTOS | m2 | 56.91 | 1.44 |  | #REF! | 81.95 | 0 | #REF!
|  | 3.0425 | PRE LOSA MACIZA H=0.35M
C | CASCO SÓTANO | 3.0425 | CONCRETO PREMEZCLADO, CEMENTO TIPO I, LOSA MACIZA SOTANO f'c=245 kg/cm2 | m3 | 2.62 | 395.7 |  | #REF! | 1036.73 | 0 | #REF!
C | CASCO SÓTANO | 3.0425 | CONCRETO PREMEZCLADO, CEMENTO TIPO I, VIGAS TORRE f'c=420 kg/cm2 (NUCLEOS) | m3 | 2.09 | 465.98 |  | #REF! | 973.9 | 0 | #REF!
E |  | 3.0425 | ENCOFRADO Y DESENCOFRADO DE PRELOSA MACIZA | m2 | 0 | 37.52 |  | #REF! | 0 | 0 | #REF!
E |  | 3.0425 | ENCOFRADO Y DESENCOFRADO DE PRELOSA MACIZA DOBLE ALTURA | m2 | 15.71 | 43.7 |  | #REF! | 686.53 | 0 | #REF!
|  | 3.0425 | SUMINISTRO DE PRELOSA MACIZA H=20CM | m2 | 15.71 | 45.2 |  | #REF! | 710.09 | 0 | #REF!
|  | 3.0425 | INSTALACIÓN DE PRELOSA E=5CM | m2 | 15.71 | 5.17 |  | #REF! | 81.22 | 0 | #REF!
A |  | 3.0425 | ACERO DE REFUERZO FY= 4200 kg/cm2, GRADO 60 (PUESTO EN OBRA) | kg | 721.31 | 1.19 | 0.91 | #REF! | 858.36 | 656.39 | #REF!
A |  | 3.0425 | ACERO DE REFUERZO FY= 4200 kg/cm2, GRADO 60 (EMBEBIDO EN PRELOSA) | kg | 721.31 | 0 | 0.91 | #REF! | 0 | 656.39 | #REF!
A |  | 3.0425 | ACERO DE REFUERZO FY= 4200 kg/cm2, GRADO 60 DE CONTINUIDAD (PUESTO EN OBRA) | kg | 67.4 | 1.19 | 0.91 | #REF! | 80.21 | 61.33 | #REF!
|  | 3.0425 | CURADO DE ELEMENTOS ESTRUCTURALES EXPUESTOS | m2 | 15.71 | 1.44 |  | #REF! | 22.62 | 0 | #REF!
|  | 3.0426 | RELLENO LIVIANO EN SOTANOS (SOBRELOSA)
C |  | 3.0426 | CONCRETO PREMEZCLADO, CEMENTO TIPO I, SOBRELOSA, f'c=210 kg/cm2 | m3 | 0 | 443.12 |  | #REF! | 0 | 0 | #REF!
E |  | 3.0426 | ENCOFRADO EN SOBRELOSA | m2 | 0 | 37.7 |  | #REF! | 0 | 0 | #REF!
A |  | 3.0426 | ACERO DE REFUERZO FY= 4200 kg/cm2, GRADO 60 | kg | 0 | 1.19 | 0.91 | #REF! | 0 | 0 | #REF!
|  | 3.0426 | RELLENO DE POLIESTIRENO EXPANDIDO (10 KGR/M3) | m3 | 0 | 302.15 |  | #REF! | 0 | 0 | #REF!
|  | 3.0426 | CURADO DE ELEMENTOS ESTRUCTURALES EXPUESTOS | m2 | 0 | 1.44 |  | #REF! | 0 | 0 | #REF!
|  | 3.0427 | ESCALERA
C | CASCO SÓTANO | 3.0427 | CONCRETO PREMEZCLADO, CEMENTO TIPO I, ESCALERAS f'c=245 kg/cm2 | m3 | 22.41 | 417.16 |  | #REF! | 9348.56 | 0 | #REF!
E |  | 3.0427 | ENCOFRADO Y DESENCOFRADO DE ESCALERAS | m2 | 126.62 | 52.1 |  | #REF! | 6596.9 | 0 | #REF!
A |  | 3.0427 | ACERO DE REFUERZO FY= 4200 kg/cm2, GRADO 60 | kg | 1838.36 | 1.19 | 0.91 | #REF! | 2187.65 | 1672.91 | #REF!
|  | 3.0427 | CURADO DE ELEMENTOS ESTRUCTURALES EXPUESTOS | m2 | 126.62 | 1.44 |  | #REF! | 182.33 | 0 | #REF!
|  | 3.0428 | LOSA DE PIT DE ASCENSORES
C | CASCO SÓTANO | 3.0428 | CONCRETO PREMEZCLADO, CEMENTO TIPO I, PIT DE ASCENSOR f'c=210 kg/cm2 | m3 | 3.35 | 406.1 |  | #REF! | 1360.44 | 0 | #REF!
A |  | 3.0428 | ACERO DE REFUERZO FY= 4200 kg/cm2, GRADO 60 | kg | 325.96 | 1.19 | 0.91 | #REF! | 387.89 | 296.62 | #REF!
|  | 3.0428 | CURADO DE ELEMENTOS ESTRUCTURALES EXPUESTOS | m2 | 10.74 | 1.44 |  | #REF! | 15.47 | 0 | #REF!
|  | 3.0429 | TAPAS DESMONTABLES
C | CASCO SÓTANO | 3.0429 | CONCRETO PREMEZCLADO, CEMENTO TIPO I, TABLA DESMONTABLE f'c=210 kg/cm2 | m3 | 0.58 | 446.88 |  | #REF! | 259.19 | 0 | #REF!
E |  | 3.0429 | ENCOFRADO Y DESENCOFRADO DE TAPAS DESMONTABLES | m2 | 3.84 | 90.59 |  | #REF! | 347.87 | 0 | #REF!
A |  | 3.0429 | ACERO DE REFUERZO FY= 4200 kg/cm2, GRADO 60 | kg | 72.82 | 1.19 | 0.91 | #REF! | 86.66 | 66.27 | #REF!
|  | 3.0429 | CURADO DE ELEMENTOS ESTRUCTURALES EXPUESTOS | m2 | 3.84 | 1.44 |  | #REF! | 5.53 | 0 | #REF!
|  | 3.043 | CANALETA
C | CASCO SÓTANO | 3.043 | CONCRETO PREMEZCLADO, CEMENTO TIPO I, CANALETA f'c=210 kg/cm2 | m3 | 1.25 | 446.88 |  | #REF! | 558.6 | 0 | #REF!
E |  | 3.043 | ENCOFRADO Y DESENCOFRADO DE CANALETA | m2 | 9.48 | 90.59 |  | #REF! | 858.79 | 0 | #REF!
A |  | 3.043 | ACERO DE REFUERZO FY= 4200 kg/cm2, GRADO 60 | kg | 107.37 | 1.19 | 0.91 | #REF! | 127.77 | 97.71 | #REF!
|  | 3.043 | CURADO DE ELEMENTOS ESTRUCTURALES EXPUESTOS | m2 | 9.48 | 1.44 |  | #REF! | 13.65 | 0 | #REF!
|  | 3.0431 | BASES DE EQUIPOS
C | CASCO SÓTANO | 3.0432 | CONCRETO PREMEZCLADO, CEMENTO TIPO I, BASES DE EQUIPOS f'c=210 kg/cm2 | m3 | 4.5 | 499.31 |  | #REF! | 2246.9 | 0 | #REF!
E |  | 3.0433 | ENCOFRADO Y DESENCOFRADO DE BASES DE EQUIPOS | m2 | 18 | 90.59 |  | #REF! | 1630.62 | 0 | #REF!
A |  | 3.0434 | ACERO DE REFUERZO FY= 4200 kg/cm2, GRADO 60 | kg | 360 | 1.19 | 0.91 | #REF! | 428.4 | 327.6 | #REF!
|  | 3.0435 | CURADO DE ELEMENTOS ESTRUCTURALES EXPUESTOS | m2 | 18 | 1.44 |  | #REF! | 25.92 | 0 | #REF!
|  | 3.0436 | PLANCHA DE LANA DE ROCA . E= 2" NEOPRENO Y 100 KG/M3, ANCLAJES A LOSAS, TECNOPORT, OTROS | m2 | 8 | 199.14 |  | #REF! | 1593.12 | 0 | #REF!
|  | 3.05 | OTROS | [8 empty] | #REF!
|  | 3.05 | BOLSAS DE CEMENTO PARA LUBRICACION INICIAL DE LA TUBERIA DE BOMBEO | bls | 161 | 22.54 |  | #REF! | 3628.94 | 0 | #REF!
|  | 3.05 | PREVENCIONISTA DE SC ENCOFRADOS | mes | 2.5 | 4500 |  | #REF! | 11250 | 0 | #REF!
|  | 3.05 | PREVENCIONISTA DE SC HABILITADO E INSTALACION DE ACERO | mes | 2.5 | 5000 |  | #REF! | 12500 | 0 | #REF!
|  | 3.05 | MOVILIZACIÓN Y DESMOVILIZACIÓN DE ENCOFRADOS | mes | 0.5 | 25000 |  | #REF! | 12500 | 0 | #REF!
[6 empty] | COSTO DIRECTO |  |  | 3289898.08 | 372920.96 | #REF! | #REF!
#REF!
[8 empty] | S10 | 3289898.08 | 372920.96
[9 empty] | 0 | 0
PPTO (REV 07)
[5 empty] | SÓTANO | TORRE | TOTAL
|  |  | AREA TECHADA (M2) |  | 4631.07 | 10666.18 | 15297.25
C |  |  | CONCRETO (M3) |  | 2453.36 | 3234.86 | 5688.22
E |  |  | ENCOFRADO (M2) |  | 11569.64 | 26231.34 | 37800.98
A |  |  | ACERO (KG). (SIN INC ACERO MP / INC. ACERO CONTINUIDAD, BASE Y DISTRIBUCIÓN) |  | 236291.85 | 434390.11 | 670681.96
|  |  | CUANTIA (KG/M3) |  | 96.3136 | 134.2841 | 117.9072
|  |  | CONCRETO / AREA TECHADA (M3 / M2) |  | 0.52976 | 0.30328 | 0.37185
|  |  | ENCOFRADO / AREA TECHADA (M2 / M2) |  | 2.4983 | 2.4593 | 2.4711
|  |  | ACERO / AREA TECHADA (KG / M2) |  | 51.0232 | 40.7259 | 43.8433
Note on D60: [Threaded comment] Your version of Excel allows you to read this threaded comment; however, any edits to it will get removed if the file is opened in a newer version of Excel. Learn more: https://go.microsoft.com/fwlink/?linkid=870924 Comment: Por proc constructivo, es menor metrado y mayo metrado al de 420
Note on D61: [Threaded comment] Your version of Excel allows you to read this threaded comment; however, any edits to it will get removed if the file is opened in a newer version of Excel. Learn more: https://go.microsoft.com/fwlink/?linkid=870924 Comment: Por proc constructivo, es menor metrado y mayo metrado al de 420
Note on D186: Se considera ratio de 2 kg/m2 (1 varilla 8 m@ 0.25 m)
Note on D197: Se considera ratio de 2 kg/m2 (1 varilla 8 m@ 0.25 m)
Note on D208: Se considera ratio de 4.29 kg/m2 (3/8"@0.15)
Note on D219: Se considera ratio de 4.29 kg/m2 (3/8"@0.15)
Note on D230: Se considera ratio de 4.29 kg/m2 (3/8"@0.15)
Note on D241: Se considera ratio de 4.29 kg/m2 (3/8"@0.15)

## EST TORRE
ESTRUCTURAS TORRE
|  | Presupuesto | #REF!
|  | Subpresupuesto | ESTRUCTURAS TORRE
|  | Cliente | #REF!
|  | Lugar | #REF!
|  | Fecha | #REF!
|  | ITEM | DESCRIPCION | UND | METRADO | P.U. (PEN) | P.U. (USD) | P.U. TOTAL (PEN) | PRECIO PARCIAL (PEN) | PRECIO PARCIAL (USD) | PRECIO TOTAL (PEN) | TOTAL
|  | 04 | ESTRUCTURAS TORRE
|  | 4.01 | CONCRETO ARMADO | [8 empty] | #REF!
|  | 4.0101 | PLACAS
C | CASCO TORRE | 4.0101 | CONCRETO PREMEZCLADO, CEMENTO TIPO I, PLACAS f'c=210 kg/cm2 | m3 | 276.82 | 383.31 |  | #REF! | 106107.87 | 0 | #REF!
C | CASCO TORRE | 4.0101 | CONCRETO PREMEZCLADO, CEMENTO TIPO I, PLACAS f'c=280 kg/cm2 | m3 | 266.26 | 412.45 |  | #REF! | 109818.94 | 0 | #REF!
C | CASCO TORRE | 4.0101 | CONCRETO PREMEZCLADO, CEMENTO TIPO I, PLACAS f'c=350 kg/cm2 | m3 | 298.75 | 451.34 |  | #REF! | 134837.83 | 0 | #REF!
C | CASCO TORRE | 4.0101 | CONCRETO PREMEZCLADO, CEMENTO TIPO I, PLACAS f'c=420 kg/cm2 | m3 | 329.7 | 466.93 |  | #REF! | 153946.82 | 0 | #REF!
E |  | 4.0101 | ENCOFRADO Y DESENCOFRADO DE MUROS Y PLACAS | m2 | 9197.56 | 43.7 |  | #REF! | 401933.37 | 0 | #REF!
E |  | 4.0101 | ENCOFRADO Y DESENCOFRADO DE MUROS Y PLACAS DOBLE ALTURA | m2 | 650.41 | 51.7 |  | #REF! | 33626.2 | 0 | #REF!
A |  | 4.0101 | ACERO DE REFUERZO FY= 4200 kg/cm2, GRADO 60 | kg | 148445.43 | 1.19 | 0.91 | #REF! | 176650.06 | 135085.34 | #REF!
|  | 4.0101 | CURADO DE ELEMENTOS ESTRUCTURALES EXPUESTOS | m2 | 9847.97 | 1.44 |  | #REF! | 14181.08 | 0 | #REF!
|  | 4.0102 | MUROS P/ JARDINERAS - CORTES TECHO SOTANO 01 |  | 0
C | CASCO TORRE | 4.0102 | CONCRETO PREMEZCLADO, CEMENTO TIPO I, PISCINA f'c=280 kg/cm2 (W/C=0.50).Por procedimiento constructivo | m3 | 0 | 479.16 |  | #REF! | 0 | 0 | #REF!
E |  | 4.0102 | ENCOFRADO Y DESENCOFRADO DE MUROS Y PLACAS | m2 | 0 | 43.7 |  | #REF! | 0 | 0 | #REF!
A |  | 4.0102 | ACERO DE REFUERZO FY= 4200 kg/cm2, GRADO 60 | kg | 0 | 1.19 | 0.91 | #REF! | 0 | 0 | #REF!
|  | 4.0102 | CURADO DE ELEMENTOS ESTRUCTURALES EXPUESTOS | m2 | 0 | 1.44 |  | #REF! | 0 | 0 | #REF!
|  | 4.0103 | COLUMNAS |  | 0
C | CASCO TORRE | 4.0103 | CONCRETO PREMEZCLADO, CEMENTO TIPO I, COLUMNAS f'c=210 kg/cm2 | m3 | 16.48 | 385.05 |  | #REF! | 6345.62 | 0 | #REF!
C | CASCO TORRE | 4.0103 | CONCRETO PREMEZCLADO, CEMENTO TIPO I, COLUMNAS f'c=280 kg/cm2 | m3 | 17.13 | 414.19 |  | #REF! | 7095.07 | 0 | #REF!
C | CASCO TORRE | 4.0103 | CONCRETO PREMEZCLADO, CEMENTO TIPO I, COLUMNAS f'c=350 kg/cm2 | m3 | 16.65 | 453.08 |  | #REF! | 7543.78 | 0 | #REF!
C |  | 4.0103 | CONCRETO PREMEZCLADO, CEMENTO TIPO I, COLUMNAS f'c=420 kg/cm2 | m3 | 18.52 | 468.67 |  | #REF! | 8679.77 | 0 | #REF!
E |  | 4.0103 | ENCOFRADO Y DESENCOFRADO DE COLUMNAS | m2 | 486 | 44.1 |  | #REF! | 21432.6 | 0 | #REF!
E |  | 4.0103 | ENCOFRADO Y DESENCOFRADO DE COLUMNAS DOBLE ALTURA | m2 | 41.71 | 52.1 |  | #REF! | 2173.09 | 0 | #REF!
A |  | 4.0103 | ACERO DE REFUERZO FY= 4200 kg/cm2, GRADO 60 | kg | 11853.06 | 1.19 | 0.91 | #REF! | 14105.14 | 10786.28 | #REF!
|  | 4.0103 | CURADO DE ELEMENTOS ESTRUCTURALES EXPUESTOS | m2 | 527.71 | 1.44 |  | #REF! | 759.9 | 0 | #REF!
|  | 4.0104 | VIGAS |  | 0
C | CASCO TORRE | 4.0104 | CONCRETO PREMEZCLADO, CEMENTO TIPO I, VIGAS TORRE f'c=245 kg/cm2 | m3 | 813.69 | 396.14 |  | #REF! | 322335.16 | 0 | #REF!
C | CASCO TORRE | 4.0104 | CONCRETO PREMEZCLADO, CEMENTO TIPO I, VIGAS TORRE f'c=350 kg/cm2 (NUCLEOS) | m3 | 31.27 | 449.73 |  | #REF! | 14063.06 | 0 | #REF!
C | CASCO TORRE | 4.0104 | CONCRETO PREMEZCLADO, CEMENTO TIPO I, VIGAS TORRE f'c=420 kg/cm2 (NUCLEOS) | m3 | 31 | 465.98 |  | #REF! | 14445.38 | 0 | #REF!
E |  | 4.0104 | ENCOFRADO Y DESENCOFRADO DE VIGAS | m2 | 3986.27 | 54.1 |  | #REF! | 215657.21 | 0 | #REF!
E |  | 4.0104 | ENCOFRADO Y DESENCOFRADO DE VIGAS DOBLE ALTURA | m2 | 191.82 | 62.1 |  | #REF! | 11912.02 | 0 | #REF!
A |  | 4.0104 | ACERO DE REFUERZO FY= 4200 kg/cm2, GRADO 60 | kg | 131302.91 | 1.19 | 0.91 | #REF! | 156250.46 | 119485.65 | #REF!
|  | 4.0104 | CURADO DE ELEMENTOS ESTRUCTURALES EXPUESTOS | m2 | 4785.96 | 1.44 |  | #REF! | 6891.78 | 0 | #REF!
|  | 4.0105 | VIGAS CHATAS |  | 0
A |  | 4.0105 | ACERO DE REFUERZO FY= 4200 kg/cm2, GRADO 60 | kg | 21404.73 | 1.19 | 0.91 | #REF! | 25471.63 | 19478.3 | #REF!
|  | 4.0105 | SUMINISTRO DE PRELOSA MACIZA H=20CM | m2 | 607.87 | 45.2 |  | #REF! | 27475.72 | 0 | #REF!
|  | 4.0105 | INSTALACIÓN DE PRELOSA E=5CM | m2 | 607.87 | 5.17 |  | #REF! | 3142.69 | 0 | #REF!
E |  | 4.0105 | APUNTALAMIENTO (ENCOFRADO) DE PRELOSA EN VIGAS CHATAS | m2 | 576.47 | 37.12 |  | #REF! | 21398.57 | 0 | #REF!
E |  | 4.0105 | APUNTALAMIENTO (ENCOFRADO) DE PRELOSA EN VIGAS CHATAS DOBLE ALTURA | m2 | 31.4 | 43.3 |  | #REF! | 1359.62 | 0 | #REF!
|  | 4.0106 | PRELOSA MACIZA H=0.20M |  | 0
C | CASCO TORRE | 4.0106 | CONCRETO PREMEZCLADO, CEMENTO TIPO I, LOSA MACIZA TORRE f'c=245 kg/cm2 | m3 | 193.72 | 396.14 |  | #REF! | 76740.24 | 0 | #REF!
C | CASCO TORRE | 4.0106 | CONCRETO PREMEZCLADO, CEMENTO TIPO I, VIGAS TORRE f'c=350 kg/cm2 (NUCLEOS) | m3 | 4.61 | 449.73 |  | #REF! | 2073.26 | 0 | #REF!
C | CASCO TORRE | 4.0106 | CONCRETO PREMEZCLADO, CEMENTO TIPO I, VIGAS TORRE f'c=420 kg/cm2 (NUCLEOS) | m3 | 5.05 | 465.98 |  | #REF! | 2353.2 | 0 | #REF!
E |  | 4.0106 | ENCOFRADO Y DESENCOFRADO DE PRELOSA MACIZA | m2 | 1278.77 | 37.52 |  | #REF! | 47979.45 | 0 | #REF!
E |  | 4.0106 | ENCOFRADO Y DESENCOFRADO DE PRELOSA MACIZA DOBLE ALTURA | m2 | 57.08 | 43.7 |  | #REF! | 2494.4 | 0 | #REF!
|  | 4.0106 | SUMINISTRO DE PRELOSA MACIZA H=20CM | m2 | 1335.85 | 45.2 |  | #REF! | 60380.42 | 0 | #REF!
|  | 4.0106 | INSTALACIÓN DE PRELOSA E=5CM | m2 | 1335.85 | 5.17 |  | #REF! | 6906.34 | 0 | #REF!
A |  | 4.0106 | ACERO DE REFUERZO FY= 4200 kg/cm2, GRADO 60 (PUESTO EN OBRA) | kg | 11054.27 | 1.19 | 0.91 | #REF! | 13154.58 | 10059.39 | #REF!
A |  | 4.0106 | ACERO DE REFUERZO FY= 4200 kg/cm2, GRADO 60 (EMBEBIDO EN PRELOSA) | kg | 13539.5 | 0 | 0.91 | #REF! | 0 | 12320.95 | #REF!
A |  | 4.0106 | ACERO DE REFUERZO FY= 4200 kg/cm2, GRADO 60 DE CONTINUIDAD (PUESTO EN OBRA) | kg | 5730.8 | 1.19 | 0.91 | #REF! | 6819.65 | 5215.03 | #REF!
|  | 4.0106 | CURADO DE ELEMENTOS ESTRUCTURALES EXPUESTOS | m2 | 1335.85 | 1.44 |  | #REF! | 1923.62 | 0 | #REF!
|  | 4.0107 | PRELOSA ALIGERADA H=0.20M, UN SENTIDO |  | 0
C | CASCO TORRE | 4.0107 | CONCRETO PREMEZCLADO, CEMENTO TIPO I, LOSA ALIGERADA TORRE f'c=245 kg/cm2 | m3 | 5.26 | 396.14 |  | #REF! | 2083.7 | 0 | #REF!
E |  | 4.0107 | ENCOFRADO Y DESENCOFRADO DE PRELOSA ALIGERADA | m2 | 63.74 | 37.52 |  | #REF! | 2391.52 | 0 | #REF!
E |  | 4.0107 | ENCOFRADO Y DESENCOFRADO DE PRELOSA ALIGERADA DOBLE ALTURA | m2 | 0 | 43.7 |  | #REF! | 0 | 0 | #REF!
|  | 4.0107 | SUMINISTRO DE PRELOSA ALIGERADA EN UNA DIRECCION H=20CM | m2 | 63.74 | 57.9 |  | #REF! | 3690.55 | 0 | #REF!
|  | 4.0107 | INSTALACIÓN DE PRELOSA E=5CM | m2 | 63.74 | 5.17 |  | #REF! | 329.54 | 0 | #REF!
A |  | 4.0107 | ACERO DE REFUERZO FY= 4200 kg/cm2, GRADO 60 (PUESTO EN OBRA) | kg | 272.66 | 1.19 | 0.91 | #REF! | 324.47 | 248.12 | #REF!
A |  | 4.0107 | ACERO DE REFUERZO FY= 4200 kg/cm2, GRADO 60 (EMBEBIDO EN PRELOSA) | kg | 174.79 | 0 | 0.91 | #REF! | 0 | 159.06 | #REF!
A |  | 4.0107 | ACERO DE REFUERZO FY= 4200 kg/cm2, GRADO 60 (COSTURA PRELOSA) | kg | 25.5 | 1.19 | 0.91 | #REF! | 30.35 | 23.21 | #REF!
A |  | 4.0107 | ACERO DE REFUERZO FY= 4200 kg/cm2, GRADO 60 BASE Y DISTRIBUCIÓN (EMBEBIDO EN PRELOSA) | kg | 127.48 | 0 | 0.91 | #REF! | 0 | 116.01 | #REF!
|  | 4.0107 | CURADO DE ELEMENTOS ESTRUCTURALES EXPUESTOS | m2 | 63.74 | 1.44 |  | #REF! | 91.79 | 0 | #REF!
|  | 4.0108 | PRELOSA ALIGERADA H=0.25M, UN SENTIDO |  | 0
C | CASCO TORRE | 4.0108 | CONCRETO PREMEZCLADO, CEMENTO TIPO I, LOSA ALIGERADA TORRE f'c=245 kg/cm2 | m3 | 478.27 | 396.14 |  | #REF! | 189461.88 | 0 | #REF!
C | CASCO TORRE | 4.0108 | CONCRETO PREMEZCLADO, CEMENTO TIPO I, VIGAS TORRE f'c=350 kg/cm2 (NUCLEOS) | m3 | 13.47 | 449.73 |  | #REF! | 6057.86 | 0 | #REF!
C | CASCO TORRE | 4.0108 | CONCRETO PREMEZCLADO, CEMENTO TIPO I, VIGAS TORRE f'c=420 kg/cm2 (NUCLEOS) | m3 | 13.61 | 465.98 |  | #REF! | 6341.99 | 0 | #REF!
E |  | 4.0108 | ENCOFRADO Y DESENCOFRADO DE PRELOSA ALIGERADA | m2 | 5429.51 | 37.52 |  | #REF! | 203715.22 | 0 | #REF!
E |  | 4.0108 | ENCOFRADO Y DESENCOFRADO DE PRELOSA ALIGERADA DOBLE ALTURA | m2 | 290.49 | 43.7 |  | #REF! | 12694.41 | 0 | #REF!
|  | 4.0108 | SUMINISTRO DE PRELOSA ALIGERADA EN UNA DIRECCION H=25CM | m2 | 5720 | 62.9 |  | #REF! | 359788 | 0 | #REF!
|  | 4.0108 | INSTALACIÓN DE PRELOSA E=5CM | m2 | 5720 | 5.17 |  | #REF! | 29572.4 | 0 | #REF!
A |  | 4.0108 | ACERO DE REFUERZO FY= 4200 kg/cm2, GRADO 60 (PUESTO EN OBRA) | kg | 22631.14 | 1.19 | 0.91 | #REF! | 26931.06 | 20594.34 | #REF!
A |  | 4.0108 | ACERO DE REFUERZO FY= 4200 kg/cm2, GRADO 60 (EMBEBIDO EN PRELOSA) | kg | 23266.01 | 0 | 0.91 | #REF! | 0 | 21172.07 | #REF!
A |  | 4.0108 | ACERO DE REFUERZO FY= 4200 kg/cm2, GRADO 60 (COSTURA PRELOSA) | kg | 2288 | 1.19 | 0.91 | #REF! | 2722.72 | 2082.08 | #REF!
A |  | 4.0108 | ACERO DE REFUERZO FY= 4200 kg/cm2, GRADO 60 BASE Y DISTRIBUCIÓN (EMBEBIDO EN PRELOSA) | kg | 11440 | 0 | 0.91 | #REF! | 0 | 10410.4 | #REF!
|  | 4.0108 | CURADO DE ELEMENTOS ESTRUCTURALES EXPUESTOS | m2 | 5720 | 1.44 |  | #REF! | 8236.8 | 0 | #REF!
|  | 4.0109 | PRELOSA ALIGERADA H=0.25M, DOS SENTIDOS |  | 0
C | CASCO TORRE | 4.0109 | CONCRETO PREMEZCLADO, CEMENTO TIPO I, LOSA ALIGERADA TORRE f'c=245 kg/cm2 | m3 | 124.26 | 396.14 |  | #REF! | 49224.36 | 0 | #REF!
C | CASCO TORRE | 4.0109 | CONCRETO PREMEZCLADO, CEMENTO TIPO I, VIGAS TORRE f'c=350 kg/cm2 (NUCLEOS) | m3 | 2.55 | 449.73 |  | #REF! | 1146.81 | 0 | #REF!
C | CASCO TORRE | 4.0109 | CONCRETO PREMEZCLADO, CEMENTO TIPO I, VIGAS TORRE f'c=420 kg/cm2 (NUCLEOS) | m3 | 2.64 | 465.98 |  | #REF! | 1230.19 | 0 | #REF!
E |  | 4.0109 | ENCOFRADO Y DESENCOFRADO DE PRELOSA ALIGERADA | m2 | 1137.23 | 37.52 |  | #REF! | 42668.87 | 0 | #REF!
E |  | 4.0109 | ENCOFRADO Y DESENCOFRADO DE PRELOSA ALIGERADA DOBLE ALTURA | m2 | 63.46 | 43.7 |  | #REF! | 2773.2 | 0 | #REF!
|  | 4.0109 | SUMINISTRO DE PRELOSA ALIGERADA EN DOS DIRECCIONES H=25CM | m2 | 1200.69 | 60.5 |  | #REF! | 72641.75 | 0 | #REF!
|  | 4.0109 | INSTALACIÓN DE PRELOSA E=5CM | m2 | 1200.69 | 5.17 |  | #REF! | 6207.57 | 0 | #REF!
A |  | 4.0109 | ACERO DE REFUERZO FY= 4200 kg/cm2, GRADO 60 (PUESTO EN OBRA) | kg | 6031.64 | 1.19 | 0.91 | #REF! | 7177.65 | 5488.79 | #REF!
A |  | 4.0109 | ACERO DE REFUERZO FY= 4200 kg/cm2, GRADO 60 (EMBEBIDO EN PRELOSA) | kg | 6844.74 | 0 | 0.91 | #REF! | 0 | 6228.71 | #REF!
A |  | 4.0109 | ACERO DE REFUERZO FY= 4200 kg/cm2, GRADO 60 (COSTURA PRELOSA) | kg | 480.28 | 1.19 | 0.91 | #REF! | 571.53 | 437.05 | #REF!
|  | 4.0109 | CURADO DE ELEMENTOS ESTRUCTURALES EXPUESTOS | m2 | 1200.69 | 1.44 |  | #REF! | 1728.99 | 0 | #REF!
|  | 4.011 | ESCALERA |  | 0
C | CASCO TORRE | 4.011 | CONCRETO PREMEZCLADO, CEMENTO TIPO I, ESCALERAS f'c=245 kg/cm2 | m3 | 80.59 | 417.16 |  | #REF! | 33618.92 | 0 | #REF!
E |  | 4.011 | ENCOFRADO Y DESENCOFRADO DE ESCALERAS | m2 | 768.86 | 52.1 |  | #REF! | 40057.61 | 0 | #REF!
A |  | 4.011 | ACERO DE REFUERZO FY= 4200 kg/cm2, GRADO 60 | kg | 3884.94 | 1.19 | 0.91 | #REF! | 4623.08 | 3535.3 | #REF!
|  | 4.011 | CURADO DE ELEMENTOS ESTRUCTURALES EXPUESTOS | m2 | 768.86 | 1.44 |  | #REF! | 1107.16 | 0 | #REF!
|  | 4.0111 | COLUMNETAS Y VIGAS DE AMARRE |  | 0
C | CASCO TORRE | 4.0111 | CONCRETO PREMEZCLADO, CEMENTO TIPO I, COLUMNETAS f'c=210 kg/cm2 | m3 | 1.76 | 386.22 |  | #REF! | 679.75 | 0 | #REF!
E |  | 4.0111 | ENCOFRADO Y DESENCOFRADO DE COLUMNETAS Y VIGAS DE AMARRE DOBLE ALTURA | m2 | 34.35 | 74.1 |  | #REF! | 2545.34 | 0 | #REF!
A |  | 4.0111 | ACERO DE REFUERZO FY= 4200 kg/cm2, GRADO 60 | kg | 356.06 | 1.19 | 0.91 | #REF! | 423.71 | 324.01 | #REF!
|  | 4.0111 | CURADO DE ELEMENTOS ESTRUCTURALES EXPUESTOS | m2 | 34.35 | 1.44 |  | #REF! | 49.46 | 0 | #REF!
|  | 4.0112 | MURO PERIMETRAL Y PARAPETOS |  | 0
C | CASCO TORRE | 4.0112 | CONCRETO PREMEZCLADO, CEMENTO TIPO I, PARAPETOS f'c=210 kg/cm2 | m3 | 33.45 | 383.31 |  | #REF! | 12821.72 | 0 | #REF!
C | CASCO TORRE | 4.0112 | CONCRETO PREMEZCLADO, CEMENTO TIPO I, PARAPETOS f'c=280 kg/cm2 | m3 | 0 | 412.45 |  | #REF! | 0 | 0 | #REF!
E |  | 4.0112 | ENCOFRADO Y DESENCOFRADO DE MUROS Y PLACAS | m2 | 459.75 | 43.7 |  | #REF! | 20091.08 | 0 | #REF!
A |  | 4.0112 | ACERO DE REFUERZO FY= 4200 kg/cm2, GRADO 60 | kg | 2284.12 | 1.19 | 0.91 | #REF! | 2718.1 | 2078.55 | #REF!
|  | 4.0112 | CURADO DE ELEMENTOS ESTRUCTURALES EXPUESTOS | m2 | 459.75 | 1.44 |  | #REF! | 662.04 | 0 | #REF!
|  | 4.0113 | PISCINA |  | 0
C | CASCO TORRE | 4.0113 | CONCRETO PREMEZCLADO, CEMENTO TIPO I, PISCINA f'c=280 kg/cm2 (W/C=0.50).Por procedimiento constructivo | m3 | 17.92 | 479.16 |  | #REF! | 8586.55 | 0 | #REF!
E |  | 4.0113 | ENCOFRADO Y DESENCOFRADO DE MUROS Y PLACAS | m2 | 219.16 | 43.7 |  | #REF! | 9577.29 | 0 | #REF!
A |  | 4.0113 | ACERO DE REFUERZO FY= 4200 kg/cm2, GRADO 60 | kg | 242.34 | 1.19 | 0.91 | #REF! | 288.38 | 220.53 | #REF!
|  | 4.0113 | CURADO DE ELEMENTOS ESTRUCTURALES EXPUESTOS | m2 | 219.16 | 1.44 |  | #REF! | 315.59 | 0 | #REF!
|  | 4.0114 | SOBRELOSA |  | 0
C | CASCO TORRE | 4.0114 | CONCRETO PREMEZCLADO, CEMENTO TIPO I, SOBRELOSA, f'c=210 kg/cm2 | m3 | 16.34 | 443.12 |  | #REF! | 7240.58 | 0 | #REF!
E |  | 4.0114 | ENCOFRADO Y DESENCOFRADO DE SOBRELOSA | m2 | 103.59 | 37.7 |  | #REF! | 3905.34 | 0 | #REF!
A |  | 4.0114 | ACERO DE REFUERZO FY= 4200 kg/cm2, GRADO 60 | kg | 1502.98 | 1.19 | 0.91 | #REF! | 1788.55 | 1367.71 | #REF!
|  | 4.0114 | RELLENO DE POLIESTIRENO EXPANDIDO (10 KGR/M3) | m3 | 34.08 | 302.15 |  | #REF! | 10297.27 | 0 | #REF!
|  | 4.0114 | CURADO DE ELEMENTOS ESTRUCTURALES EXPUESTOS | m2 | 103.59 | 1.44 |  | #REF! | 149.17 | 0 | #REF!
|  | 4.0115 | BANCAS |  | 0
C | CASCO TORRE | 4.0115 | CONCRETO PREMEZCLADO, CEMENTO TIPO I, BANCAS f'c=210 kg/cm2 | m3 | 0 | 446.88 |  | #REF! | 0 | 0 | #REF!
E |  | 4.0115 | ENCOFRADO Y DESENCOFRADO DE MUROS Y PLACAS | m2 | 0 | 90.59 |  | #REF! | 0 | 0 | #REF!
A |  | 4.0115 | ACERO DE REFUERZO FY= 4200 kg/cm2, GRADO 60 | kg | 0 | 1.19 | 0.91 | #REF! | 0 | 0 | #REF!
|  | 4.0115 | CURADO DE ELEMENTOS ESTRUCTURALES EXPUESTOS | m2 | 0 | 1.44 |  | #REF! | 0 | 0 | #REF!
|  | 4.0116 | BASES DE EQUIPOS |  | 0
C | CASCO TORRE | 4.0116 | CONCRETO PREMEZCLADO, CEMENTO TIPO I, BASES DE EQUIPOS f'c=210 kg/cm2 | m3 | 3.6 | 499.31 |  | #REF! | 1797.52 | 0 | #REF!
E |  | 4.0116 | ENCOFRADO Y DESENCOFRADO DE BASES DE EQUIPOS | m2 | 14.4 | 90.59 |  | #REF! | 1304.5 | 0 | #REF!
A |  | 4.0116 | ACERO DE REFUERZO FY= 4200 kg/cm2, GRADO 60 | kg | 288 | 1.19 | 0.91 | #REF! | 342.72 | 262.08 | #REF!
|  | 4.0116 | CURADO DE ELEMENTOS ESTRUCTURALES EXPUESTOS | m2 | 14.4 | 1.44 |  | #REF! | 20.74 | 0 | #REF!
|  |  | PLANCHA DE LANA DE ROCA . E= 2" NEOPRENO Y 100 KG/M3, ANCLAJES A LOSAS, TECNOPORT, OTROS | m2 | 8 | 199.14 |  | #REF! | 1593.12 | 0 | #REF!
|  | 4.02 | FACHADA |  | 0 | [6 empty] | #REF!
|  | 4.0201 | ALEROS EN FACHADA (COLGADOS) |  | 0
C | CASCO TORRE | 4.0201 | CONCRETO PREMEZCLADO, CEMENTO TIPO I, ALERO FACHADA TORRE f'c=245 kg/cm2 | m3 | 33.47 | 426.03 |  | #REF! | 14259.22 | 0 | #REF!
E |  | 4.0201 | ENCOFRADO Y DESENCOFRADO DE ALERO DE FACHADA | m2 | 278.88 | 74.1 |  | #REF! | 20665.01 | 0 | #REF!
A |  | 4.0201 | ACERO DE REFUERZO FY= 4200 kg/cm2, GRADO 60 | kg | 2289.01 | 1.19 | 0.91 | #REF! | 2723.92 | 2083 | #REF!
|  | 4.0201 | CURADO DE ELEMENTOS ESTRUCTURALES EXPUESTOS | m2 | 278.88 | 1.44 |  | #REF! | 401.59 | 0 | #REF!
|  | 4.0202 | PARAPETO H=Var |  | 0
C | CASCO TORRE | 4.0202 | CONCRETO PREMEZCLADO, CEMENTO TIPO I, ALERO FACHADA TORRE f'c=245 kg/cm2 | m3 | 12.04 | 426.03 |  | #REF! | 5129.4 | 0 | #REF!
E |  | 4.0202 | ENCOFRADO Y DESENCOFRADO DE ALERO DE FACHADA | m2 | 120.38 | 74.1 |  | #REF! | 8920.16 | 0 | #REF!
A |  | 4.0202 | ACERO DE REFUERZO FY= 4200 kg/cm2, GRADO 60 | kg | 947.36 | 1.19 | 0.91 | #REF! | 1127.36 | 862.1 | #REF!
|  | 4.0202 | CURADO DE ELEMENTOS ESTRUCTURALES EXPUESTOS | m2 | 120.38 | 1.44 |  | #REF! | 173.35 | 0 | #REF!
|  | 4.0203 | MOLDURA DE CONCRETO |  | 0
C | CASCO TORRE | 4.0203 | CONCRETO PREMEZCLADO, CEMENTO TIPO I, ALERO FACHADA TORRE f'c=245 kg/cm2 | m3 | 75.98 | 426.03 |  | #REF! | 32369.76 | 0 | #REF!
E |  | 4.0203 | ENCOFRADO Y DESENCOFRADO DE ALERO DE FACHADA | m2 | 750.05 | 74.1 |  | #REF! | 55578.71 | 0 | #REF!
A |  | 4.0203 | ACERO DE REFUERZO FY= 4200 kg/cm2, GRADO 60 | kg | 5682.36 | 1.19 | 0.91 | #REF! | 6762.01 | 5170.95 | #REF!
|  | 4.0203 | CURADO DE ELEMENTOS ESTRUCTURALES EXPUESTOS | m2 | 750.05 | 1.44 |  | #REF! | 1080.07 | 0 | #REF!
|  | 4.0203 | DOWEL 3/8" L=75cm , ANCLADO CON HILTI HIT RE500 V3 | und | 1333 | 35.55 | 0.38 | #REF! | 47388.15 | 506.54 | #REF!
|  | 4.03 | ESTRUCTURAS METALICAS |  | 0 | [6 empty] | #REF!
|  | 4.0301 | ESTRUCTURAS METALICAS (CONSTRUMETALICAS) |  | 0
|  | 4.0301 | COLUMNAS METALICAS DE CERCO TC-100x100x3mm | ml | 18 | 350 |  | #REF! | 6300 | 0 | #REF!
|  | 4.0301 | VIGAS METALICAS PARA COBERTURA AZOTEA (sin detalle) | ml | 33.25 | 350 |  | #REF! | 11637.5 | 0 | #REF!
|  | 4.0301 | COBERTURA FIBRABLOCK LAVANDERIA COMUN en AZOTEA (INC EN ARQ) | m2 | 19.5 |  |  | #REF! | 0 | 0 | #REF!
|  | 4.04 | OTROS |  | 0 | [6 empty] | #REF!
|  | 4.04 | BOLSAS DE CEMENTO PARA LUBRICACION INICIAL DE LA TUBERIA DE BOMBEO | bls | 178 | 22.54 |  | #REF! | 4012.12 | 0 | #REF!
|  | 4.04 | PREVENCIONISTA DE SC ENCOFRADOS | mes | 4 | 4500 |  | #REF! | 18000 | 0 | #REF!
|  | 4.04 | PREVENCIONISTA DE SC HABILITADO E INSTALACION DE ACERO | mes | 4 | 5000 |  | #REF! | 20000 | 0 | #REF!
|  | 4.04 | MOVILIZACIÓN Y DESMOVILIZACIÓN DE ENCOFRADOS | mes | 0.5 | 25000 |  | #REF! | 12500 | 0 | #REF!
[6 empty] | COSTO DIRECTO |  |  | 3715934.4 | 395801.55 | #REF! | #REF!
#REF!
[6 empty] | 1149.31 |  | S10 | 3715934.4 | 395801.55
[6 empty] | 28732.75 |  |  | 0 | 0
PPTO (REV 07)
TORRE
|  |  | AREA TECHADA (M2) |  | 10666.18
C |  |  | CONCRETO (M3) |  | 3234.86
E |  |  | ENCOFRADO (M2) |  | 26231.34
A |  |  | ACERO (KG). (SIN INC ACERO MP / INC. ACERO CONTINUIDAD, BASE Y DISTRIBUCIÓN) |  | 434390.11
|  |  | CUANTIA (KG/M3) |  | 134.2841
|  |  | CONCRETO / AREA TECHADA (M3 / M2) |  | 0.30328
|  |  | ENCOFRADO / AREA TECHADA (M2 / M2) |  | 2.4593
|  |  | ACERO / AREA TECHADA (KG / M2) |  | 40.7259
Note on D60: Se considera ratio de 4.29 kg/m2 (3/8"@0.15)
Note on D70: Se considera ratio de 0.40 kg/m2
Note on D71: Se considera ratio de 2 kg/m2 (1 varilla 8 m@ 0.25 m)
Note on D83: Se considera ratio de 0.40 kg/m2
Note on D84: Se considera ratio de 2 kg/m2 (1 varilla 8 m@ 0.25 m)
Note on D96: Se considera ratio de 0.40 kg/m2

## ARQ SOT
ARQUITECTURA SÓTANOS
| Presupuesto | EDIFICIO MULTIFAMILIAR SALAVERRY 2431
| Subpresupuesto | ARQUITECTURA SÓTANOS
| Cliente | V&V BRAVO INMOBILIARIA
| Lugar | SAN ISIDRO
| Fecha | #REF!
| ITEM | DESCRIPCION | UND | METRADO | P.U. (PEN) | P.U. (USD) | P.U. TOTAL (PEN) | PRECIO PARCIAL (PEN) | PRECIO PARCIAL (USD) | PARCIAL TOTAL (PEN) | TOTAL
| 05 | ARQUITECTURA SÓTANOS
| 5.01 | MUROS Y TABIQUES | [8 empty] | #REF!
| 5.0101 | MUROS Y TABIQUES SILICO CALCAREOS
| 5.0101 | ALTURA < 2.60
| 5.0101 | LADRILLO SILICO CALCAREO TIPO P7 H<2.6M | m2 | 533.66 | 96.71 |  | #REF! | 51610.26 | 0 | #REF!
| 5.0101 | LADRILLO SILICO CALCAREO TIPO P10 H<2.6M | m2 | 17.75 | 103.71 |  | #REF! | 1840.85 | 0 | #REF!
| 5.0101 | LADRILLO SILICO CALCAREO TIPO P12 H<2.6M | m2 | 32.35 | 109.71 |  | #REF! | 3549.12 | 0 | #REF!
| 5.0101 | LADRILLO SILICO CALCAREO TIPO P14 H<2.6M | m2 | 21.64 | 118.21 |  | #REF! | 2558.06 | 0 | #REF!
| 5.0102 | ALTURA > 2.60
| 5.0102 | LADRILLO SILICO CALCAREO TIPO P7 H>2.6M | m2 | 73.58 | 104.71 |  | #REF! | 7704.56 | 0 | #REF!
| 5.0102 | LADRILLO SILICO CALCAREO TIPO P10 H>2.6M | m2 | 28.17 | 111.71 |  | #REF! | 3146.87 | 0 | #REF!
| 5.0102 | LADRILLO SILICO CALCAREO TIPO P12 H>2.6M | m2 | 37.22 | 117.71 |  | #REF! | 4381.17 | 0 | #REF!
| 5.0102 | LADRILLO SILICO CALCAREO TIPO P14 H>2.6M | m2 | 9.99 | 126.21 |  | #REF! | 1260.84 | 0 | #REF!
| 5.0103 | CORTAFUEGO < 2.60 |  | 0
| 5.0102 | LADRILLO SILICO CALCAREO TIPO P7 RF:2 HRS H<2.6M (ALVEOLOS COMPLETAMENTE LLENO) | m2 | 6.07 | 106.71 |  | #REF! | 647.73 | 0 | #REF!
| 5.0103 | LADRILLO SILICO CALCAREO TIPO P10 RF:2 HRS H<2.6M (ALVEOLOS COMPLETAMENTE LLENO) | m2 | 7.82 | 113.71 |  | #REF! | 889.21 | 0 | #REF!
| 5.0103 | LADRILLO SILICO CALCAREO TIPO P12 RF:2 HRS H<2.6M (ALVEOLOS PARCIALMENTE LLENO) | m2 | 143.68 | 109.71 |  | #REF! | 15763.13 | 0 | #REF!
| 5.0104 | CORTAFUEGO > 2.60
| 5.0103 | LADRILLO SILICO CALCAREO TIPO P7 RF:2 HRS H>2.6M (ALVEOLOS COMPLETAMENTE LLENO) | m2 | 4.92 | 114.71 |  | #REF! | 564.37 | 0 | #REF!
| 5.0104 | LADRILLO SILICO CALCAREO TIPO P10 RF:2 HRS H>2.6M (ALVEOLOS COMPLETAMENTE LLENO) | m2 | 46.38 | 121.71 |  | #REF! | 5644.91 | 0 | #REF!
| 5.0104 | LADRILLO SILICO CALCAREO TIPO P12 RF:2 HRS H>2.6M (ALVEOLOS PARCIALMENTE LLENO) | m2 | 129.77 | 117.71 |  | #REF! | 15275.23 | 0 | #REF!
| 5.0104 | LADRILLO SILICO CALCAREO TIPO P14 RF:2 HRS H>2.6M (ALVEOLOS PARCIALMENTE LLENO) | m2 | 11.36 | 126.21 |  | #REF! | 1433.75 | 0 | #REF!
| 5.0105 | ACERO DE REFUERZO
| 5.0105 | ACERO DE REFUERZO FY= 4200 kg/cm2 GRADO 60 PARA TABIQUERÍA | kg | 1656.54 | 0 | 0.91 | #REF! | 0 | 1507.45 | #REF!
| 5.0106 | DINTELES
| 5.0106 | DINTELES DE LADRILLOS SILICO CALCAREO | und | 103 | 120 |  | #REF! | 12360 | 0 | #REF!
| 5.0106 | DINTELES DE LADRILLO SILICO CALCAREO RF | und | 6 | 125 |  | #REF! | 750 | 0 | #REF!
| 5.0107 | TRABAJOS COMPLEMENTARIOS DE TABIQUERIA
| 5.0107 | PASES DE MANGUERA (0.20x20M) DOBLE PLACA DE ROCA DE YESO | und | 6 | 80 |  | #REF! | 480 | 0 | #REF!
| 5.0102 | TABIQUERIA DE DRYWALL
| 5.0102 | MUROS DE DRYWALL
|  | FALSO MURO DRYWALL - GRUPO ELECTRÓGENO | m2 | 5.09 | 145 |  | #REF! | 738.05 | 0 | #REF!
| 5.0103 | DINTELES DE DRYWALL
|  | DINTELES RF EN ASCENSORES (SOTANOS 2) h=0.21m | m | 1.9 | 145 |  | #REF! | 275.5 | 0 | #REF!
|  | DINTELES RF EN ASCENSORES (SOTANO 1) h=1.23m | m | 1.9 | 145 |  | #REF! | 275.5 | 0 | #REF!
| 5.0103 | SARDINELES
| 5.0103 | SARDINEL H:0.15M (E=10CM)CUARTO DE BASURA | m | 2.59 | 49.53 | 1.09 | #REF! | 128.28 | 2.82 | #REF!
| 5.0103 | SARDINEL EN PUERTA DE DUCTO P-19,P-10 H:0.10M (E=10CM) | m | 12.73 | 42.92 | 0.73 | #REF! | 546.37 | 9.29 | #REF!
| 5.0103 | SARDINEL EN CLOSET DE LIMPIEZA P-4,P-5 H:0.10M (E=10CM) | m | 7.35 | 42.92 | 0.73 | #REF! | 315.46 | 5.37 | #REF!
| 5.02 | REVOQUES Y ENLUCIDOS | [8 empty] | #REF!
| 5.0201 | SOLAQUEO DE MURO PANTALLA | m2 | 1599.43 | 16.03 |  | #REF! | 25638.86 | 0 | #REF!
| 5.0202 | SOLAQUEO EN COLUMNAS Y PLACAS | m2 | 1989.4 | 15.66 |  | #REF! | 31154 | 0 | #REF!
| 5.0203 | SOLAQUEO DE DUCTOS DE ASCENSORES | m2 | 234.3 | 23.85 |  | #REF! | 5588.06 | 0 | #REF!
| 5.0204 | LIMPIEZA DE DUCTOS DE VENTILACION | m2 | 358.44 | 8.28 |  | #REF! | 2967.88 | 0 | #REF!
| 5.0205 | SOLAQUEO DE MUROS Y PLACAS DE ESCALERA | m2 | 253.92 | 15.98 |  | #REF! | 4057.64 | 0 | #REF!
| 5.0206 | IMPERMEABILIZACION DE CISTERNAS: LIMPIEZA MANUAL + SELLADO SUPERFICIE Y RESANE DE GRIETAS Y/O FISURAS + LAVADO SUPERFICIE + INSTALACION DE MAPEBAND EASY CON MORTERO FLEXIBLE + IMPERMEABILIZANTE Z TOP FLEXIBLE + CURADO DE AREAS IMPERMEABILIZADAS | m2 | 281.93 | 53 |  | #REF! | 14942.29 | 0 | #REF!
| 5.03 | CIELORASOS | [8 empty] | #REF!
| 5.0301 | LIMPIEZA Y RESANE DE PRELOSAS EN SÓTANOS (INC LIMPIEZA DE TECHO DE CISTERNA Y CTO BOMBAS) | m2 | 3835.64 | 3.7 |  | #REF! | 14191.87 | 0 | #REF!
| 5.0301 | SOLAQUEO DE CIELO RASO EN ESCALERA | m2 | 32.91 | 18.47 |  | #REF! | 607.85 | 0 | #REF!
| 5.0302 | SOLAQUEO DE VIGAS EN SOTANOS (EN FONDO Y COSTADO) | m2 | 654.89 | 21.76 |  | #REF! | 14250.41 | 0 | #REF!
| 5.04 | PISOS | [8 empty] | #REF!
| 5.0401 | NIVELACION DE PISOS
| 5.0401 | NIVELACIÓN DE PISO | m2 | 56.96 | 18.03 |  | #REF! | 1026.99 | 0 | #REF!
| 5.0402 | CTO MAQUINAS
| 5.0402 | PISO CEMENTO PULIDO | m2 | 59.57 | 43.71 |  | #REF! | 2603.8 | 0 | #REF!
| 5.0403 | SUBESTACION/ ACELEROGRAFO/ VESTIBULO PREVIO/ CTO GE
| 5.0403 | PISO CEMENTO PULIDO | m2 | 70.57 | 43.71 |  | #REF! | 3084.61 | 0 | #REF!
| 5.0404 | DEPOSITOS / HALL
| 5.0404 | PISO CEMENTO SEMIPULIDO | m2 | 427.47 | 41.98 |  | #REF! | 17945.19 | 0 | #REF!
| 5.0405 | ESTACIONAMIENTOS VEHICULARES/ BICICLETAS
| 5.0405 | PISO CEMENTO BARRIDO | m2 | 2151.7 | 14.23 |  | #REF! | 30618.69 | 0 | #REF!
| 5.0406 | RAMPAS
| 5.0406 | PISO CEMENTO BRUÑADO | m2 | 1367.5 | 44.73 |  | #REF! | 61168.28 | 0 | #REF!
| 5.0407 | CISTERNA
| 5.0407 | PISO CEMENTO PULIDO IMPERMEABILIZADO EN CISTERNA | m2 | 141.07 | 53 |  | #REF! | 7476.71 | 0 | #REF!
| 5.0408 | CTO DE ACOPIO
| 5.0408 | CERAMICO DIAMANTE BLANCO 46X46 cm | m2 | 26.91 | 75.27 |  | #REF! | 2025.52 | 0 | #REF!
| 5.0409 | CTO DE LIMPIEZA
| 5.0409 | CERAMICO AMERICA BLANCO 45x45CM. CELIMA | m2 | 6.11 | 71.91 |  | #REF! | 439.37 | 0 | #REF!
| 5.0506 | ZOCALOS | [8 empty] | #REF!
| 05.05.01 | CERAMICO DIAMANTE BLANCO 46X46 cm | m2 | 54.96 | 75.27 |  | #REF! | 4136.84 | 0 | #REF!
| 5.0606 | CONTRAZÓCALOS | [8 empty] | #REF!
| 5.0607 | CTO GGEE/ DEPOSITOS/ ESTACIONAMIENTO/ CTO BOMBAS /CTOS TECNICOS
| 5.0607 | CTRZL PINTURA TRAFICO COLOR AMARILLO H=15 CM | ml | 1944.37 | 12.75 |  | #REF! | 24790.72 | 0 | #REF!
| 5.0608 | VESTIBULO PREVIO Y ESCALERAS
| 5.0608 | CTRZL PINTURA ESMALTE SINTETICO COLOR NEGRO H=10CM | ml | 120.82 | 12.75 |  | #REF! | 1540.46 | 0 | #REF!
| 5.0609 | ESTACIONAMIENTOS DE BICICLETAS
| 5.0609 | PINTURA DE TRAFICO NEGRO H=15CM A NIVEL DE PISO Y A 1.10M SOBRE MURO | ml | 83.67 | 25.5 |  | #REF! | 2133.59 | 0 | #REF!
| 5.061 | HALL ASCENSORES
| 5.061 | CONTRAZOCALO CERAMICO CONCRETO GRIS 45x45CM. MARCA SAN LORENZO | ml | 31.8 | 22 |  | #REF! | 699.6 | 0 | #REF!
| 5.0611 | CTO LIMPIEZA
| 5.0611 | CONTRAZOCALO CERAMICO AMERICA BLANCO 45x45CM. | ml | 23.02 | 21.98 |  | #REF! | 505.98 | 0 | #REF!
| 5.0706 | REVESTIMIENTOS DE ESCALERAS | [8 empty] | #REF!
| 5.0707 | ESCALERA DE EVACUACIÓN
| 5.0707 | FORJADO DE DESCANSO (ESCALERA DE EVACUACION) | m2 | 29.43 | 72.43 |  | #REF! | 2131.61 | 0 | #REF!
| 5.0707 | FORJADO DE PASOS Y CONTRAPASOS (ESCALERA DE EVACUACION) | ml | 117.25 | 42.46 |  | #REF! | 4978.44 | 0 | #REF!
| 5.0707 | ACABADO EN CEMENTO PULIDO DE DESCANSO (ESCALERA DE EVACUACION) | m2 | 29.43 | 19.85 |  | #REF! | 584.19 | 0 | #REF!
| 5.0707 | ACABADO EN CEMENTO PULIDO DE PASOS Y CONTRAPASOS (ESCALERA DE EVACUACION) | ml | 117.25 | 15.04 |  | #REF! | 1763.44 | 0 | #REF!
| 5.0707 | CANTONERA DE BRUÑAS (2UND) (ESCALERA DE EVACUACION) | ml | 117.25 | 11.83 |  | #REF! | 1387.07 | 0 | #REF!
| 5.0707 | SOLAQUEO DE FONDO DE ESCALERA (ESCALERA DE EVACUACION) | m2 | 50.13 | 16.69 |  | #REF! | 836.67 | 0 | #REF!
| 5.0707 | DERRAME EN COSTADO DE ESCALERA (ESCALERA DE EVACUACION) | ml | 17.25 | 19.31 |  | #REF! | 333.1 | 0 | #REF!
| 5.0806 | PUERTAS | [8 empty] | #REF!
| 5.0807 | PUERTAS CORTAFUEGO
| 5.0807 | PCF1- PUERTA METALICA CORTAFUEGO 90MIN (1.00 X 2.10 m) (ESCALERA ) | und | 8 | 0 | 355.1 | #REF! | 0 | 2840.8 | #REF!
| 5.0807 | PCF1- PUERTA METALICA CORTAFUEGO 90MIN (1.00 X 2.10 m) (CTO. ACOPIO) | und | 1 | 0 | 355.1 | #REF! | 0 | 355.1 | #REF!
| 5.0807 | PCF1- PUERTA METALICA CORTAFUEGO 90MIN (1.00 X 2.10 m) (ACELEROGRAFO) | und | 1 | 0 | 355.1 | #REF! | 0 | 355.1 | #REF!
| 5.0807 | PCF-9 PUERTA METALICA CORTAFUEGO 90MIN (1.50 X 2.10 m) (GRUPO ELECTROGENO) | und | 1 | 0 | 850.2 | #REF! | 0 | 850.2 | #REF!
| 5.0808 | PUERTAS CONTRAPLACADAS
| 5.0808 | PUERTAS CORREDIZAS DEPOSITOS (INC REJILLA SUPE E INFERIOR, 2X HOJA)
| 5.0808 | P-6 (1.80X2.10M) PUERTA DEPOSITO (TERMOLAMINADA) | und | 1 | 1017 |  | #REF! | 1017 | 0 | #REF!
| 5.0808 | P-7 (2.70X2.10M) PUERTA DEPOSITO (TERMOLAMINADA) | und | 2 | 1525.5 |  | #REF! | 3051 | 0 | #REF!
| 5.0808 | P-8 (2.21X2.10M) PUERTA DEPOSITO (TERMOLAMINADA) | und | 1 | 1248.65 |  | #REF! | 1248.65 | 0 | #REF!
| 5.0808 | P-3 CLOSET CTO DE LIMPIEZA - (1.00X2.00M) | und | 6 | 565 |  | #REF! | 3390 | 0 | #REF!
| 5.0808 | P-4 CLOSET CTO DE LIMPIEZA - (1.50X2.00M) | und | 2 | 847.5 |  | #REF! | 1695 | 0 | #REF!
| 5.0808 | P-5 CLOSET CTO DE LIMPIEZA - (1.45X2.00M) | und | 3 | 819.25 |  | #REF! | 2457.75 | 0 | #REF!
| 5.0808 | DEPOSITOS
| 5.0808 | P-23(0.80x2.10) P. BATIENTE C/ REJILLAS | und | 92 | 107 | 119 | #REF! | 9844 | 10948 | #REF!
| 5.0808 | DUCTOS DE MONTANTES
| 5.0808 | P-10 DUCTO DE MONTANTE IIEE - (2.00X2.00M) | und | 5 | 830 |  | #REF! | 4150 | 0 | #REF!
| 5.0808 | P-11 DUCTO DE MONTANTE IIEE- (2.30X2.00M) | und | 1 | 954.5 |  | #REF! | 954.5 | 0 | #REF!
| 5.0808 | P-19 DUCTO DE MONTANTE - (1.70X2.00M) | und | 5 | 705.5 |  | #REF! | 3527.5 | 0 | #REF!
| 5.0809 | SELLADO Y PROTECCIÓN DE PUERTAS
| 5.0809 | SELLADO DE PUERTAS CONTRAPLACADAS | und | 92 | 20 |  | #REF! | 1840 | 0 | #REF!
| 5.0809 | PROTECCIÓN DE PUERTAS CORTAFUEGO (INC EN OBRAS PROVISIONALES) | und | 0 | 35 |  | #REF! | 0 | 0 | #REF!
| 5.0809 | PROTECCIÓN DE PUERTAS CONTRAPLACADAS | und | 92 | 35 |  | #REF! | 3220 | 0 | #REF!
| 5.0906 | CERRAJERÍA Y ACCESORIOS | [8 empty] | #REF!
| 5.0907 | DEPOSITOS
| 5.0907 | CERRADURA TIPO POMO | und | 92 |  | 6.49 | #REF! | 0 | 597.08 | #REF!
| 5.1006 | CARPINTERÍA METÁLICA | [8 empty] | #REF!
| 5.1007 | REJILLA CON SUMIDERO (A=0.15M) | ml | 5.3 | 350 |  | #REF! | 1855 | 0 | #REF!
| 5.1008 | REJILLA CON SUMIDERO (A=0.10M) | ml | 6.12 | 350 |  | #REF! | 2142 | 0 | #REF!
| 5.1009 | ESTACIONAMIENTOS DE BICICLETAS HORIZONTALES | und | 4 | 250 |  | #REF! | 1000 | 0 | #REF!
| 5.101 | ESTACIONAMIENTOS DE BICICLETAS VERTICAL | und | 76 | 280 |  | #REF! | 21280 | 0 | #REF!
| 5.1011 | REJILLA 1(0..65 X 0.65 ) EN PISO | und | 1 | 350 |  | #REF! | 350 | 0 | #REF!
| 5.1012 | TAPA METALICA PARA CISTERNAS (0.80m X 060m) | und | 3 | 600 |  | #REF! | 1800 | 0 | #REF!
| 5.1013 | TAPA METALICA PARA SUB ESTACION (0.80m X 060m) | und | 1 | 600 |  | #REF! | 600 | 0 | #REF!
| 5.1014 | SUMIDERO RECT1 C/ REJILLA(0.30x0.15) SOT PISO | und | 65 | 140 |  | #REF! | 9100 | 0 | #REF!
| 5.1015 | ESCALERA METALICA DE GATO (ANCHO=0.49M) - CISTERNAS | und | 3 | 750 |  | #REF! | 2250 | 0 | #REF!
| 5.1016 | ESCALERA METALICA DE GATO (ANCHO=0.49M) - SUB ESTACION | und | 1 | 750 |  | #REF! | 750 | 0 | #REF!
| 5.1017 | R-01 - REGISTRO VENT CIST | und | 3 | 450 |  | #REF! | 1350 | 0 | #REF!
| 5.1018 | PASAMANO DE METALICA H=0.90M (ANCLADO AL MURO) - ESCALERA DE EVACUACIÓN | ml | 63.7 | 120 |  | #REF! | 7644 | 0 | #REF!
| 5.1019 | BARANDA METALICA H=0.90M (ANCLADO AL PISO) - ESCALERA DE EVACUACIÓN | ml | 35.84 | 300 |  | #REF! | 10752 | 0 | #REF!
| 5.102 | BARANDA METALICA H=0.90M ESTACIONAMIENTO | ml | 19.2 | 300 |  | #REF! | 5760 | 0 | #REF!
| 5.1106 | PINTURA - CAL CEMENTO (OPTIMIZACION DE ACUERDO A ACABADO EN SOTANOS DE PROYECTO LARCO VYV) | [8 empty] | #REF!
| 5.1107 | MUROS
| 5.1017 | MURO PANTALLA
| 5.1017 | EMPASTE DE CAL+CEMENTO EN MURO PANTALLA | m2 | 2697 | 7.42 |  | #REF! | 20011.74 | 0 | #REF!
| 5.1107 | ESTACIONAMIENTO, CIRCULACIÓN VEHICULAR
| 5.1107 | PINTADO CON CAL+CEMENTO | m2 | 968 | 7.42 |  | #REF! | 7182.56 | 0 | #REF!
| 5.1107 | DEPOSITOS Y AMBIENTES
| 5.1107 | PINTADO CON CAL+CEMENTO | m2 | 1984 | 7.42 |  | #REF! | 14721.28 | 0 | #REF!
| 5.1107 | ESTACIONAMIENTO
| 5.1107 | PINTURA EN MURO DE RAMPA, SEGÚN DETALLE DE ESRACIONAMIENTO | m2 | 223.37 | 21.5 |  | #REF! | 4802.46 | 0 | #REF!
| 5.1108 | ESCALERAS
| 5.1108 | PINTADO CON CAL CEMENTO EN MUROS DE ESCALERA | m2 | 253.92 | 12.42 |  | #REF! | 3153.69 | 0 | #REF!
| 5.1108 | PINTADO CON CAL CEMENTO EN CIELO RASO DE ESCALERA | m2 | 62.34 | 12.42 |  | #REF! | 774.26 | 0 | #REF!
| 5.1108 | PINTADO CON CAL CEMENTO EN FONDO DE ESCALERA | m2 | 20.7 | 12.42 |  | #REF! | 257.09 | 0 | #REF!
| 5.1109 | VIGAS DE SOTANO CAL CEMENTO (NO SE CONSIDERA)
| 5.1206 | PINTURA DE TRÁFICO | [8 empty] | #REF!
| 5.1207 | PINTURA SEPARACION DE CAJON DE ESTACIONAMIENTO COLOR AMARILLO | ml | 355.93 | 8 |  | #REF! | 2847.44 | 0 | #REF!
| 5.1208 | NUMERACION EN PARED PARA ESTACIONAMIENTOS BASE CELTEX NEGRO Y VINIL BLANCO TIPOGRAFÍA: BAHNSCHRIFT (ESTACIONAMIENTOS SOTANOS) | und | 99 | 22 |  | #REF! | 2178 | 0 | #REF!
| 5.1209 | NUMERACION DE ESTACIONAMIENTO EN PISO | und | 99 | 35 |  | #REF! | 3465 | 0 | #REF!
| 5.121 | FLECHA DIRECCIONAL DE UN SENTIDO COLOR BLANCO (ESTACIONAMIENTO SOT) | und | 60 | 35 |  | #REF! | 2100 | 0 | #REF!
| 5.1211 | LINEA DE PASO PEATONAL DE 1.20x0.20M COLOR AMARILLO | ml | 254.16 | 35 |  | #REF! | 8895.6 | 0 | #REF!
| 5.1212 | PINTURA COLOR NEGRO EN NIVEL DE PISO | und | 11 | 35 |  | #REF! | 385 | 0 | #REF!
| 5.1213 | PINTURA COLOR NEGRO NUMERACION DE ESTACIONAMIENTO DE BICICLETA EN MURO | und | 80 | 22 |  | #REF! | 1760 | 0 | #REF!
| 5.1214 | PINTURA COLOR NEGRO SEPARACION DE ESTACIONAMIENTO DE BICICLETA EN PISO | ml | 204.27 | 10.5 |  | #REF! | 2144.84 | 0 | #REF!
| 5.1215 | PINTURA PARA TRAFICO COLOR NEGRO e=2" DE ESTACIONAMIENTO DE BICICLETA EN PISO | ml | 82.08 | 10.5 |  | #REF! | 861.84 | 0 | #REF!
| 5.1216 | PINTURA PARA TRAFICO COLOR BLANCO EN PISO | ml | 101 | 10.5 |  | #REF! | 1060.5 | 0 | #REF!
| 5.1306 | SEÑALIZACIÓN | [8 empty] | #REF!
| 5.1307 | PROTECTOR DE COLUMNAS ESQUINERO MODELO DE ALTO IMPACTO 80 CM DE ALTO Y 10 CM DE LADOS | und | 166 | 50.74 |  | #REF! | 8422.84 | 0 | #REF!
|  | ESPEJO CONVEXO 60 CM EXTERIOR | und | 12 | 175.43 |  | #REF! | 2105.16 | 0 | #REF!
| 5.1308 | TOPE DE LLANTA CAUCHO PARA ESTACIONAMIENTO DE 60CM DE LARGO x 12CM DE ANCHO x 10CM DE ALTURA | und | 198 | 69.74 |  | #REF! | 13808.52 | 0 | #REF!
| 5.1406 | APARATOS Y ACCESORIOS SANITARIOS | [8 empty] | #REF!
| 5.1407 | GRIFO DE LAVANDERIA A LA PARED. CERTIFICADA POR SEDAPAL. GS13AHP. TECSO | und | 1 | 0 | 10.41 | #REF! | 0 | 10.41 | #REF!
| 5.1506 | LUMINARIAS | [8 empty] | #REF!
| 5.1507 | L1 | und | 137 |  | 27.12 | #REF! | 0 | 3715.44 | #REF!
| 5.1508 | L2 | und | 14 |  | 19.92 | #REF! | 0 | 278.88 | #REF!
| 5.1509 | L3 | und | 5 |  | 6.27 | #REF! | 0 | 31.35 | #REF!
| 5.151 | L4 | und | 132 |  | 7.12 | #REF! | 0 | 939.84 | #REF!
| 5.1511 | L5 | und | 0 |  | 7.12 | #REF! | 0 | 0 | #REF!
| 5.1512 | LAMPARA DE EMERGENCIA LED 2X1.2W 65K 180LM WH 100-240V/50-60HZ | und | 73 |  | 17.52 | #REF! | 0 | 1278.96 | #REF!
| 5.1606 | SEÑALÉTICA | [8 empty] | #REF!
| 5.1607 | SEÑAL DE ''SALIDA DE EMERGENCIA'' ILUMINADA | und | 10 | 13.5 |  | #REF! | 135 | 0 | #REF!
| 5.1608 | SEÑAL DE "SALIDA" ILUMINADA | und |  | 13.5 |  | #REF! | 0 | 0 | #REF!
| 5.1609 | SEÑAL DIRECCIONAL DE SALIDA CON DIRECCION | und | 29 | 13.5 |  | #REF! | 391.5 | 0 | #REF!
| 5.161 | SEÑAL DIRECCIONAL DE SALIDA POR ESCALERA | und | 6 | 13.5 |  | #REF! | 81 | 0 | #REF!
| 5.1611 | SEÑAL DIRECCIONAL DE INDICADOR DE PISO | und | 6 | 13.5 |  | #REF! | 81 | 0 | #REF!
| 5.1612 | SEÑAL DIRECCIONAL DE PUERTA CORTAFUEGO | und | 11 | 13.5 |  | #REF! | 148.5 | 0 | #REF!
| 5.1613 | SEÑAL DE RIESGO ELECTRICO | und | 1 | 13.5 |  | #REF! | 13.5 | 0 | #REF!
| 5.1614 | SEÑAL DE EXTINTOR | und | 22 | 13.5 |  | #REF! | 297 | 0 | #REF!
| 5.1615 | SEÑAL ZONA SEGURA | und | 19 | 13.5 |  | #REF! | 256.5 | 0 | #REF!
| 5.1616 | SEÑAL AVISADOR SONORO | und | 18 | 13.5 |  | #REF! | 243 | 0 | #REF!
| 5.1617 | SEÑAL DE PULSADOR DE ALARMA CONTRAINCENDIO | und | 18 | 13.5 |  | #REF! | 243 | 0 | #REF!
| 5.1618 | SEÑAL DE PROHIBIDO EN CASO DE EMERGENCIA | und | 12 | 13.5 |  | #REF! | 162 | 0 | #REF!
| 5.1619 | SEÑAL DE GABINETE CONTRAINCENDIO | und | 6 | 13.5 |  | #REF! | 81 | 0 | #REF!
| 5.162 | SEÑAL DE PASE DE MANGUERA | und | 6 | 13.5 |  | #REF! | 81 | 0 | #REF!
| 5.1621 | SEÑAL DE VALVULA ANGULAR | und | 4 | 13.5 |  | #REF! | 54 | 0 | #REF!
| 5.1622 | SEÑAL LUZ DE EMERGENCIA (ADOSADA) | und | 0 | 13.5 |  | #REF! | 0 | 0 | #REF!
0.01 | 5.1706 | EXTINTORES | [8 empty] | #REF!
| 5.1707 | EXTINTOR TIPO PQS 6 KILOS | und | 20 | 75 |  | #REF! | 1500 | 0 | #REF!
| 5.1708 | EXTINTOR TIPO CO2 15 LBS | und | 2 | 320 |  | #REF! | 640 | 0 | #REF!
| 5.1709 | GABINETE PARA EXTINTORES - NO SE CONSIDERA A SOLICITU DE INMOBILIARIA | und | 0 | 130 |  | #REF! | 0 | 0 | #REF!
| 5.1806 | VARIOS | [8 empty] | #REF!
| 5.1807 | NUMERACION EN PUERTAS DE DEPOSITOS (BASE CELTE4X Y VINIL BLANCO) | und | 96 | 35 |  | #REF! | 3360 | 0 | #REF!
| 5.1808 | NUMERACION EN SOTANOS DE PINTURA NEGRA EN PARED | und | 12 | 80 |  | #REF! | 960 | 0 | #REF!
| 5.1809 | NUMERACION EN CUARTO DE BASURA | und | 1 | 35 |  | #REF! | 35 | 0 | #REF!
[5 empty] | COSTO DIRECTO |  |  | 630478.17 | 23726.09 | #REF! | #REF!
#REF!
[7 empty] | S10 | 630478.17 | 23726.09
[8 empty] | 0 | 0
Note on C69: CONSIDERACIÓN: SE ASUME

## ARQ TORRE
ARQUITECTURA TORRE
| Presupuesto | #REF!
| Subpresupuesto | ARQUITECTURA TORRE
| Cliente | #REF!
| Lugar | #REF!
| Fecha | #REF!
| ITEM | DESCRIPCION | UND | METRADO | P.U. (PEN) | P.U. (USD) | P.U. TOTAL (PEN) | PRECIO PARCIAL (PEN) | PRECIO PARCIAL (USD) | PARCIAL TOTAL (PEN) | TOTAL
| 06 | ARQUITECTURA TORRE
| 6.01 | MUROS Y TABIQUES | [8 empty] | #REF! | #REF!
| 6.0101 | MUROS Y TABIQUES SILICO CALCAREOS, ALBAÑILERIA , CONCRETO
| 6.0101 | ALTURA < 2.60
| 6.0101 | LADRILLO SILICO CALCAREO TIPO P7 H<2.6M | m2 | 1192.22 | 96.71 |  | #REF! | 115299.6 | 0 | #REF!
| 6.0101 | LADRILLO SILICO CALCAREO TIPO P10 H<2.6M | m2 | 3804.01 | 103.71 |  | #REF! | 394513.88 | 0 | #REF!
| 6.0101 | LADRILLO SILICO CALCAREO TIPO P12 H<2.6M | m2 | 659.47 | 109.71 |  | #REF! | 72350.45 | 0 | #REF!
| 6.0101 | LADRILLO SILICO CALCAREO TIPO P14 H<2.6M | m2 | 1505.43 | 118.21 |  | #REF! | 177956.88 | 0 | #REF!
| 6.0101 | LADRILLO SILICO CALCAREO TIPO P20 H<2.6M | m2 | 34.05 | 199.21 |  | #REF! | 6783.1 | 0 | #REF!
| 6.0101 | LADRILLO SILICO CALCAREO TIPO P25 H<2.6M | m2 | 55.4 | 211.21 |  | #REF! | 11701.03 | 0 | #REF!
| 6.0101 | LADRILLO SILICO CALCAREO TIPO P30 H<2.6M | m2 | 49.5 | 211.21 |  | #REF! | 10454.9 | 0 | #REF!
| 6.0101 | LADRILLO SILICO CALCAREO TIPO P40 H<2.6M | m2 | 4.09 | 211.21 |  | #REF! | 863.85 | 0 | #REF!
| 6.0101 | ALTURA > 2.60 |  | 0
| 6.0101 | LADRILLO SILICO CALCAREO TIPO P7 H>2.6M | m2 | 36.46 | 104.71 |  | #REF! | 3817.73 | 0 | #REF!
| 6.0101 | LADRILLO SILICO CALCAREO TIPO P10 H>2.6M | m2 | 153.89 | 111.71 |  | #REF! | 17191.05 | 0 | #REF!
| 6.0101 | LADRILLO SILICO CALCAREO TIPO P12 H>2.6M | m2 | 184.69 | 117.71 |  | #REF! | 21739.86 | 0 | #REF!
| 6.0101 | LADRILLO SILICO CALCAREO TIPO P14 H>2.6M | m2 | 157.51 | 126.21 |  | #REF! | 19879.34 | 0 | #REF!
| 6.0101 | LADRILLO SILICO CALCAREO TIPO P20 H>2.6M | m2 | 0.95 | 215.21 |  | #REF! | 204.45 | 0 | #REF!
| 6.0101 | LADRILLO SILICO CALCAREO TIPO P25 H>2.6M | m2 | 5.18 | 227.21 |  | #REF! | 1176.95 | 0 | #REF!
| 6.0101 | LADRILLO SILICO CALCAREO TIPO P35 H>2.6M | m2 | 3.66 | 227.21 |  | #REF! | 831.59 | 0 | #REF!
| 6.0101 | CORTAFUEGO < 2.60 |  | 0
| 6.0101 | LADRILLO SILICO CALCAREO TIPO P10 RF:2 HRS H<2.6M (ALVEOLOS COMPLETAMENTE LLENO) | m2 | 1455.53 | 113.71 |  | #REF! | 165508.32 | 0 | #REF!
| 6.0101 | LADRILLO SILICO CALCAREO TIPO P12 RF:2 HRS H<2.6M (ALVEOLOS PARCIALMENTE LLENO) | m2 | 4994.87 | 109.71 |  | #REF! | 547987.19 | 0 | #REF!
| 6.0101 | LADRILLO SILICO CALCAREO TIPO P14 RF:2 HRS H<2.6M (ALVEOLOS PARCIALMENTE LLENO) | m2 | 548.37 | 118.21 |  | #REF! | 64822.82 | 0 | #REF!
| 6.0101 | LADRILLO SILICO CALCAREO TIPO P20 RF:2 HRS H<2.6M (ALVEOLOS PARCIALMENTE LLENO) | m2 | 91.37 | 219.21 |  | #REF! | 20029.22 | 0 | #REF!
| 6.0101 | LADRILLO SILICO CALCAREO TIPO P25 RF:2 HRS H<2.6M (ALVEOLOS PARCIALMENTE LLENO) | m2 | 164.22 | 211.21 |  | #REF! | 34684.91 | 0 | #REF!
| 6.0101 | LADRILLO SILICO CALCAREO TIPO P30 RF:2 HRS H<2.6M (ALVEOLOS PARCIALMENTE LLENO) | m2 | 2 | 211.21 |  | #REF! | 422.42 | 0 | #REF!
| 6.0101 | CORTAFUEGO > 2.60 |  | 0
| 6.0101 | LADRILLO SILICO CALCAREO TIPO P10 RF:2 HRS H>2.6M (ALVEOLOS COMPLETAMENTE LLENO) | m2 | 141.64 | 121.71 |  | #REF! | 17239 | 0 | #REF!
| 6.0101 | LADRILLO SILICO CALCAREO TIPO P12 RF:2 HRS H>2.6M (ALVEOLOS PARCIALMENTE LLENO) | m2 | 313.86 | 117.71 |  | #REF! | 36944.46 | 0 | #REF!
| 6.0101 | LADRILLO SILICO CALCAREO TIPO P14 RF:2 HRS H>2.6M (ALVEOLOS PARCIALMENTE LLENO) | m2 | 48.25 | 126.21 |  | #REF! | 6089.63 | 0 | #REF!
| 6.0101 | LADRILLO SILICO CALCAREO TIPO P20 RF:2 HRS H>2.6M (ALVEOLOS COMPLETAMENTE LLENO) | m2 | 2.24 | 235.21 |  | #REF! | 526.87 | 0 | #REF!
| 6.0101 | LADRILLO SILICO CALCAREO TIPO P25 RF:2 HRS H>2.6M (ALVEOLOS COMPLETAMENTE LLENO) | m2 | 10.63 | 235.21 |  | #REF! | 2500.28 | 0 | #REF!
| 6.0101 | ACERO DE REFUERZO
| 6.0101 | ACERO DE REFUERZO FY= 4200 kg/cm2 GRADO 60 PARA TABIQUERÍA | kg | 23429.24 | 0 | 0.91 | #REF! | 0 | 21320.61 | #REF!
| 6.0101 | DINTELES
| 6.0101 | DINTELES DE LADRILLOS SILICO CALCAREO | und | 890 | 120 |  | #REF! | 106800 | 0 | #REF!
| 6.0101 | DINTELES DE LADRILLO SILICO CALCAREO RF | und | 66 | 125 |  | #REF! | 8250 | 0 | #REF!
| 6.0101 | TRABAJOS COMPLEMENTARIOS DE TABIQUERIA
| 6.0101 | FORJADO DE TABLEROS | und | 174 | 150 |  | #REF! | 26100 | 0 | #REF!
| 6.0101 | ENCOFRADO DE TUBERIAS DE MONTANTE DE VENTILACIÓN | und | 907 | 60 |  | #REF! | 54420 | 0 | #REF!
| 6.0101 | PASES DE MANGUERA (0.20x0.20M) | und | 40 | 80 |  | #REF! | 3200 | 0 | #REF!
| 6.0101 | NICHOS PARA EXTRACTOR DE SSHH Y VESTIBULOS PREVIOS | und | 489 | 60 |  | #REF! | 29340 | 0 | #REF!
| 6.0101 | NICHOS PARA VALCULAS DE GAS | und | 149 | 60 |  | #REF! | 8940 | 0 | #REF!
| 6.0101 | REJILLAS EN FACHADA PARA EQUIPO "UNICO" (DIAMETRO 20 CM) INC TAPA CIEGA (NO HAY DETALLE) | und | 474 | 150.8 |  | #REF! | 71479.2 | 0 | #REF!
| 6.0101 | OTROS TABIQUERIA
| 6.0101 | CASETA, ALMACEN DE HERRAMIENTAS, VESTIBULO Y BANCAS-SC TABIQUERIA | glb | 1 | 1000 |  | #REF! | 1000 | 0 | #REF!
| 6.0101 | SC PREVENCIONISTA DE RIESGO-SC TABIQUERIA | mes | 6 | 4500 |  | #REF! | 27000 | 0 | #REF!
| 6.0101 | MUORS DE ALBAÑILERIA KK
| 6.0101 | MURO DE ALBAÑILERIA KK E:15CM | m2 | 77.22 | 74.04 |  | #REF! | 5717.37 | 0 | #REF!
| 6.0101 | MURO DE ALBAÑILERIA KK BANCO DE MEDIDORES H=3.00M, E: 25CM | m2 | 117.61 | 111.41 |  | #REF! | 13102.93 | 0 | #REF!
| 6.0101 | MUORS DE CONCRETO (SOBREMURO)
| 6.0101 | SOBREMURO DE CONCRETO H=2.10 M., PARA INSTALACIONES SANITARIAS - LAVANDERIA COMUN AZOTEA | m2 | 12.43 | 129.76 | 12.74 | #REF! | 1612.92 | 158.36 | #REF!
| 6.0102 | MUROS Y TABIQUES DRYWALL
| 6.0102 | TABIQUERIA A=0.12M - DRYWALL RH - TORRE (REGISTRO EN DUCTOS SSHH) | m2 | 337.89 | 125 |  | #REF! | 42236.25 | 0 | #REF!
| 6.0102 | TABIQUERIA A=0.12M - DRYWALL RH - LAVANDERIA COMUN | m2 | 7.76 | 125 |  | #REF! | 970 | 0 | #REF!
| 6.0102 | DINTELES DRYWALL SUPERBOARD EN MAMPARAS Y VENTANAS | ml | 70.7 | 155 |  | #REF! | 10958.5 | 0 | #REF!
| 6.0102 | DINTELES DRYWALL RF. EN ASCENSORES (PISO 1) | ml | 5 | 145 |  | #REF! | 725 | 0 | #REF!
| 6.0102 | DINTELES DRYWALL EN PUERTAS PRINCIPALES (PISO 1) | ml | 40 | 145 |  | #REF! | 5800 | 0 | #REF!
| 6.0103 | PARAPETOS Y SARDINELES |  | 0
| 6.0103 | PARAPETOS EN VENTANAS (E=0.10M, H=VARIADAS) | m2 | 59.18 | 103.71 |  | #REF! | 6137.56 | 0 | #REF!
| 6.0103 | PARAPETO E=0.10M, H=0.55M/1.1M (JARDINERA 1P Y AZOTEA) | m2 | 74.78 | 103.71 |  | #REF! | 7755.43 | 0 | #REF!
| 6.0103 | PARAPETO E=0.15M, H=0.70 - 1.10 M (AZOTEA -TECHO) | m2 | 46.24 | 118.21 |  | #REF! | 5466.03 | 0 | #REF!
| 6.0103 | PARAPETO E=0.20 M, H=1.10 M (AZOTEA ) | m2 | 23.6 | 199.21 |  | #REF! | 4701.36 | 0 | #REF!
| #REF! | SARDINEL DE DUCHA H=0.10M, E=0.10M | ml | 256.74 | 42.92 | 0.73 | #REF! | 11019.28 | 187.42 | #REF!
| #REF! | SARDINEL DE PUERTAS DE DUCTOSH=0.10M, E=0.10M | ml | 332.12 | 42.92 | 0.73 | #REF! | 14254.59 | 242.45 | #REF!
| #REF! | SARDINEL DUCTOS JARDINES H=0.45M, E=0.10M | ml | 21.23 | 89.14 | 3.28 | #REF! | 1892.44 | 69.63 | #REF!
| #REF! | SARDINEL DUCTOS JARDINES H=0.45M, E=0.15M | ml | 29.66 | 105.85 | 4.91 | #REF! | 3139.51 | 145.63 | #REF!
| 6.0104 | ESTRUCTURAS DE CONCRETO (TABLEROS, BANCAS)
| 6.0104 | INGRESO: BANCAS DE CONCRETO (A=0.45 M, H= 0.45 M) | ml | 15.34 | 658.63 | 9.83 | #REF! | 10103.38 | 150.79 | #REF!
| 6.0104 | BANCA DE CONCRETO H=0.45, CON TABLON DE MADERA E=2"- HALL ASC AZOTEA / TERRAZA 1ER NIVEL | ml | 12.82 | 658.63 | 9.83 | #REF! | 8443.64 | 126.02 | #REF!
| 6.0104 | BANCA DE CONCRETO H=0.40, ACABADO EN MICROCEMENTO GRIS- LOBBY | ml | 7.52 | 476.26 | 17.47 | #REF! | 3581.48 | 131.37 | #REF!
| 6.0104 | ESTRUCTURA DE CEMENTO EN TERRAZA PISO 21 | ml | 5.89 | 1066.77 | 39.31 | #REF! | 6283.28 | 231.54 | #REF!
| 6.0104 | BANCA DE CONCRETO H=0.30 - TERRAZA COMUN PISO 18 | ml | 7.02 | 1066.77 | 39.31 | #REF! | 7488.73 | 275.96 | #REF!
| 6.0104 | MESA DE CONCRETO A=0.60M - TERRAZA COMUN PISO 18 | ml | 3 | 314.4 | 14.56 | #REF! | 943.2 | 43.68 | #REF!
| 6.0104 | MESA DE CONCRETO A=0.98M- TERRAZA COMUN PISO 18 | ml | 2.75 | 314.4 | 14.56 | #REF! | 864.6 | 40.04 | #REF!
| 6.0104 | TABLERO DE CONCRETO - SALA GOURMET | ml | 7.45 | 314.4 | 14.56 | #REF! | 2342.28 | 108.47 | #REF!
| #REF! | ESTRUCTURA DE MUEBLE DE COUNTER | ml | 5.55 | 665.47 | 12.38 | #REF! | 3693.36 | 68.71 | #REF!
| 6.02 | REVOQUES Y ENLUCIDOS EN INTERIORES | [8 empty] | #REF!
| 6.0201 | INTERIORES (DPTO) Y AREAS COMUNES
| 6.0201 | SOLAQUEO EN MUROS POSTERIORMENTE A PINTAR | m2 | 1983.04 | 1.72 |  | #REF! | 3410.83 | 0 | #REF!
| 6.0201 | SOLAQUEO EN MUROS DONDE SE COLOCARA PAPEL MURAL Y ENCHAPES. Costos por: 1. resanes de IIEE e IISS posteriores a la ejeución del muro (% de trabajos históricos que siempre se dan en obra); 2. Muros con demasiadas IISS e IIEE que se tenga que reemplazar con un vaciado de concreto 3. Vanos de ventanas altas o areas de vigas trasnversales menores a 0.5 m2 no se descuentan del área del muro metrado) | m2 | 18024.4 | 1.72 |  | #REF! | 31001.97 | 0 | #REF!
| 6.0201 | SOLAQUEO EN AREAS COMUNES . Costos por: 1. resanes de IIEE e IISS posteriores a la ejeución del muro (% de trabajos históricos que siempre se dan en obra); 2. Muros con demasiadas IISS e IIEE que se tenga que reemplazar con un vaciado de concreto 3. Vanos de ventanas altas o areas de vigas trasnversales menores a 0.5 m2 no se descuentan del área del muro metrado) | m2 | 4397.38 | 1.72 |  | #REF! | 7563.49 | 0 | #REF!
| 6.0201 | SOLAQUEO DE DUCTOS DE ASCENSORES | m2 | 1297.72 | 23.85 |  | #REF! | 30950.62 | 0 | #REF!
| 6.0201 | SOLAQUEO DE MUROS Y PLACAS DE ESCALERA | m2 | 1400.25 | 15.98 |  | #REF! | 22376 | 0 | #REF!
| 6.0201 | TARRAJEO DE MUROS LADRILLO KK | m2 | 194.83 | 32.45 |  | #REF! | 6322.23 | 0 | #REF!
| 6.0201 | TARRAJEO DE COLUMNAS Y PLACAS | m2 | 3152.52 | 35.97 |  | #REF! | 113396.14 | 0 | #REF!
| 6.0201 | LIMPIEZA DE DUCTOS DE VENTILACION | m2 | 5328.74 | 8.28 |  | #REF! | 44121.97 | 0 | #REF!
| 6.0201 | VESTIDURA DE DERRAMES EN VANOS | ml | 2336.1 | 17.6 |  | #REF! | 41115.36 | 0 | #REF!
| 6.0202 | IMPERMEABILIZACIONES
| 6.0202 | IMPERMEABILIZACION DE PISO DE DUCHAS | m2 | 108.92 | 20.16 |  | #REF! | 2195.83 | 0 | #REF!
| 6.0202 | IMPERMEABILIZACION DE PARED DE DUCHAS (H=0.30M) | m2 | 136.37 | 20.16 |  | #REF! | 2749.22 | 0 | #REF!
| 6.0202 | PISO PULIDO DE SUPERFICIE PARA IMPERMEABILIZAR - JARDINERAS | m2 | 0 | 43.09 |  | #REF! | 0 | 0 | #REF!
| 6.0202 | ACABADO DE PAREDES DE JARDINERAS | m2 | 150.42 | 43.09 |  | #REF! | 6481.6 | 0 | #REF!
| 6.0202 | BOLEADO DE ARISTAS EN JARDINERAS | ml | 380 | 13.62 |  | #REF! | 5175.6 | 0 | #REF!
| 6.0202 | CONTRAPISO PARA PISO DE JARDINERAS | m2 | 151.72 | 42.21 |  | #REF! | 6404.1 | 0 | #REF!
| 6.0202 | IMPERMEABILIZACION DE PISCINA (INC. CUARTO MAQUINA PISCINA) | m2 | 55.93 | 46.06 |  | #REF! | 2576.14 | 0 | #REF!
| 6.0202 | IMPERMEABILIZACION DE CASCADA DE AGUA - PRIMER NIVEL | glb | 1 |  | 7388.01 | #REF! | 0 | 7388.01 | #REF!
| 6.0202 | IMPERMEABILIZACION PISO JARDINERAS - (NO SE CONSIDERA - ALCANCE DE INMOBILIARIA) | m2 | 0 | 56.13 |  | #REF! | 0 | 0 | #REF!
| 6.0202 | IMPERMEABILIZACION PARED JARDINERAS -(NO SE CONSIDERA ALCANDE DE INMOBILIARIA) | m2 | 0 | 56.13 |  | #REF! | 0 | 0 | #REF!
| 6.03 | REVOQUES Y ENLUCIDOS EN FACHADA | [8 empty] | #REF!
| 6.0301 | FACHADA // EXTERIORES
| 6.0301 | TARRAJEO EN MUROS EXTERIORES | m2 | 20.02 | 43.52 |  | #REF! | 871.27 | 0 | #REF!
| 6.0301 | PINTURA COLOR GRIS OSCURO SATINADO - FRONTAL | m2 | 20.02 | 34.5 |  | #REF! | 690.69 | 0 | #REF!
| 6.0301 | RECTIFICADO CON CAL CEMENTO PARA HOMOGENIZAR LUEGO DEL DESENCOFRADO | m2 | 1149.31 | 16 |  | #REF! | 18388.96 | 0 | #REF!
| 6.0301 | LIMPIEZA DE SUPERFICIE Y APLICACIÓN DE SELLADOR MICROCEMENTO "PT1" PARA SELLADO DE CONCRETO EXPUESTO EN FRISOS DE FACHADA PRINCIPAL | m2 | 1149.31 | 33.73 |  | #REF! | 38766.23 | 0 | #REF!
| 6.0302 | FACHADA // INTERIORES |  | 0
| 6.0302 | TARRAJEO EN FACHADA INTERNA | m2 | 1506.44 | 43.52 |  | #REF! | 65560.27 | 0 | #REF!
| 6.0302 | EMPASTADO Y PINTADO 02 MANOS COLOR GRIS OSCURO (1) | m2 | 1506.44 | 34.5 |  | #REF! | 51972.18 | 0 | #REF!
| 6.0303 | FACHADA CIEGA |  | 0
| 6.0303 | ACABADO SOLAQUEADO EN FACHADA CIEGA | m2 | 2018.95 | 16.29 |  | #REF! | 32888.7 | 0 | #REF!
| 6.0303 | PINTADO CON CAL CEMENTO EN FACHADA EXTERIOR | m2 | 2018.95 | 16.39 |  | #REF! | 33090.59 | 0 | #REF!
| 6.0303 | ANDAMIO PARA TRABAJOS DE TARRAJEO, SOLAQUEO Y LIMPIEZA DE FACHADA EXTERIORES, INTERIORES Y CIEGAS | mes | 4 | 28387.1 |  | #REF! | 113548.4 | 0 | #REF!
| 6.04 | CIELORASOS | [5 empty] | 0 |  |  | #REF!
| 6.0401 | LIMPIEZA Y RESANE DE PRELOSAS + SELLADO DE JUNTAS | m2 | 8928.15 | 6.9 |  | #REF! | 61604.24 | 0 | #REF!
| 6.0402 | TARRAJEO DE VIGAS EN TORRE (EN FONDO Y COSTADO) | m2 | 3770.73 | 38.95 |  | #REF! | 146869.93 | 0 | #REF!
| 6.0403 | CIELO RASO EN BALCON (ACABADO EXPUESTO FACHADA) | m2 | 395.21 | 49.73 |  | #REF! | 19653.79 | 0 | #REF!
| 6.05 | FALSOS CIELOS Y COBERTURAS | [5 empty] | 0 |  |  | #REF!
| 6.0501 | FACHADA CIEGA |  | 0
| 6.0502 | FALSO CIELO RASO DE DRYWALL (SALA, COMERDOR, DORMITORIO) | m2 | 135.11 | 125 |  | #REF! | 16888.75 | 0 | #REF!
| 6.0503 | FALSO CIELO RASO DE DRYWALL RH (CLOSET DE LAVADO, LAVANDERIA, SSHH) | m2 | 20.47 | 135 |  | #REF! | 2763.45 | 0 | #REF!
| 6.0504 | FALSO CIELO RASO DE DRYWALL GIMNASIO | m2 | 43.82 | 130 |  | #REF! | 5696.6 | 0 | #REF!
| 6.0505 | FALSO CIELO RASO DE DRYWALL LOBBY | m2 | 104.99 | 130 |  | #REF! | 13648.7 | 0 | #REF!
| 6.0506 | FALSO CIELO RASO DE DRYWALL COWORKING | m2 | 45.89 | 130 |  | #REF! | 5965.7 | 0 | #REF!
| 6.0507 | FALSO CIELO RASO DE DRYWALL TERRAZA COMUN PISO 21 | m2 | 35.78 | 155 |  | #REF! | 5545.9 | 0 | #REF!
| 6.0508 | FALSO CIELO RASO DE DRYWALL SALON GOURMET | m2 | 14.55 | 130 |  | #REF! | 1891.5 | 0 | #REF!
| 6.0509 | FALSO CIELO RASO CORTAFUEGO RF 2 HRS (HALL ASCENSORES PISO 1) | m2 | 6.8 | 145 |  | #REF! | 986 | 0 | #REF!
| 6.051 | FALSO CIELO RASO DE DRYWALL HALL ASCENSORES (PISO 2-22) | m2 | 37.79 | 149.5 |  | #REF! | 5649.61 | 0 | #REF!
| 6.0511 | FALSO CIELO RASO DE DRYWALL LAVANDERIA COMUN - CON TEXTURA EN MICROCEMENTO | m2 | 20.4 | 210 |  | #REF! | 4284 | 0 | #REF!
| 6.0512 | CUBIERTA METALICA LIGERA CON FIBRABLOCK 2" Y MEMBRANA ASFALTICA IMPERMEABILIZANTE | m2 | 20.4 | 142.47 |  | #REF! | 2906.39 | 0 | #REF!
| 6.0513 | DINTEL DE DRYWALL H= 0.30 - COWORKING | ml | 31.17 | 105 |  | #REF! | 3272.85 | 0 | #REF!
| 6.0514 | DINTEL DE DRYWALL H= 0.63 - COWORKING | ml | 10.73 | 125 |  | #REF! | 1341.25 | 0 | #REF!
| 6.0502 | LADRILLO PASTELERO |  | 0
| 6.0503 | COBERTURA DE LADRILLO PASTELERO (PLANTA DE TECHOS) | m2 | 241.21 | 78.63 |  | #REF! | 18966.34 | 0 | #REF!
| 6.0504 | BORDE DE LADRILLO PASTELERO EN MURO | ml | 84.2 | 41.77 |  | #REF! | 3517.03 | 0 | #REF!
| 6.06 | CARPINTERIA DE MADERA | [5 empty] | 0 |  |  | #REF! | #REF!
| 6.0601 | TECHO SOL Y SOMBRA DE ALUMINIO- AREA DE PICNIC | m2 | 14.83 | 1150 |  | #REF! | 17054.5 | 0 | #REF!
| 6.0602 | TECHO SOL Y SOMBRA DE ALUMINIO -TERRAZA COMUN PISO 18 | m2 | 17.65 | 1150 |  | #REF! | 20297.5 | 0 | #REF! |  | #REF!
| 6.0603 | TECHO SOL Y SOMBRA DE ALUMINIO , COLOR NEGRO -GIMNASIO | m2 | 21.31 | 1150 |  | #REF! | 24506.5 | 0 | #REF! |  | #REF! | #REF! | #REF!
| 6.0604 | TECHO SOL Y SOMBRA CON COBERTURA DE POLICARBONATO- PISCINA | m2 | 18 | 1150 |  | #REF! | 20700 | 0 | #REF! |  | #REF!
| 6.0605 | TECHO SOL Y SOMBRA: LISTONES DE ALUMINIO TACTO MADERA 4X4cm - COWORKING | m2 | 30.28 | 950 |  | #REF! | 28766 | 0 | #REF!
| 6.07 | PISOS | [5 empty] | 0 |  |  | #REF!
| 6.0701 | NIVELACIÓN DE PISO
| 6.0701 | NIVELACIÓN DE PISO | m2 | 9529.04 | 18.03 |  | #REF! | 171808.59 | 0 | #REF!
| 6.0702 | DEPARTAMENTOS
| 6.0702 | SALA COMEDOR / DORMITORIO / ESTUDIO / KITCHENET
OK | 6.0702 | PISO VINILICO ESCUADRA SPC (Capa anti-abrasión 0.3 mm) | m2 | 5963.12 | 6 | 11.13 | #REF! | 35778.72 | 66369.53 | #REF!
| 6.0702 | SSHH
OK | 6.0702 | CERAMICO PREMIUM GREY 20x60CM. SAN LORENZO | m2 | 823.46 | 73.65 |  | #REF! | 60647.83 | 0 | #REF!
| 6.0702 | CENTRO DE LAVADO
OK | 6.0702 | CERAMICO CEMENTO BLANCO B2B 45x45CM. CELIMA | m2 | 155.45 | 69.22 |  | #REF! | 10760.25 | 0 | #REF!
| 6.0702 | BALCON Y TERRAZA
OK | 6.0702 | CERAMICO TERRE GRIS 60x60CM. CELIMA | m2 | 403.01 | 75.37 |  | #REF! | 30374.86 | 0 | #REF!
| 6.0703 | ÁREAS COMUNES
| 6.0703 | INGRESO PRINCIPAL
| 6.0703 | PIEDRA TALAMOYE 0.10X0.10- TERRAZA PISO 1 | m2 | 38.24 | 200 |  | #REF! | 7648 | 0 | #REF!
| 6.0703 | TERRAZO LAVADO GRIS OSCURO- TERRAZA COMUN PISO 1 | m2 | 49.84 | 110 |  | #REF! | 5482.4 | 0 | #REF!
| 6.0703 | PORCELANATO ESMALTADO EVIE CAOBA MATE 0.23X1.20M | m2 | 26.98 | 47.26 | 29.4 | #REF! | 1275.07 | 793.21 | #REF!
| 6.0703 | PISO CEMENTO BRUÑADO | m2 | 87.26 | 44.73 |  | #REF! | 3903.14 | 0 | #REF!
| 6.0703 | PISO CEMENTO BARRIDO | m2 | 30.87 | 14.23 |  | #REF! | 439.28 | 0 | #REF!
| 6.0703 | PISO EXTERIOR: ENCHAPE PIEDRA TALAMOYE DE 10X10CM | m2 | 24.98 | 200 |  | #REF! | 4996 | 0 | #REF!
| 6.0703 | LOBBY
| 6.0703 | PORCELANATO KLIPEN ESMALTADO FOREVER 60X60 NERO/SILVER/WHITE | m2 | 101.64 | 147.87 |  | #REF! | 15029.51 | 0 | #REF!
| 6.0703 | BAÑO SERVICIO, COWORKING, GIMNASIO
| 6.0703 | GRESS GALA CEMENTO GRIS 60X60CM | m2 | 11.91 | 77.68 |  | #REF! | 925.17 | 0 | #REF!
| 6.0703 | DEPOSITO COMUN
| 6.0703 | CERAMICO CELIMA CEMENTO GRIS PLATA B2 45X45 | m2 | 4.38 | 74.66 |  | #REF! | 327.01 | 0 | #REF!
| 6.0703 | MEDIDORES (ACABADO POR DEFINIR)
| 6.0703 | PISO CEMENTO BARRIDO | m2 | 9.96 | 14.23 |  | #REF! | 141.73 | 0 | #REF!
| 6.0703 | GIMNASIO
| 6.0703 | PISO CLICK LVT 5mm CENTURY OAK NATURAL NCP-45404, MCA. ECOCLICKFORMATO 180x1200mm | m2 | 43.82 | 0 | 18.79 | #REF! | 0 | 823.38 | #REF!
| 6.0703 | BALDOSA DE CAUCHO UPFLEX FC NEGRO CON EPDM BLANCO 50x50CM. ISTALIMA | m2 | 21.31 | 131.1 |  | #REF! | 2793.74 | 0 | #REF!
| 6.0703 | ADMINISTRACION
| 6.0703 | SPC LVT 2.5mm EUROPEAN OAK BROWN NCP-23366 MCA. ORCHID FORMATO 180x1200mm | m2 | 11.76 | 0 | 14.36 | #REF! | 0 | 168.87 | #REF!
| 6.0703 | TERRAZO LAVADO COLOR GRIS OSCURO | m2 | 2.5 | 110 |  | #REF! | 275 | 0 | #REF!
| 6.0703 | SALA DE COWORKING
| 6.0703 | SPC LVT 2.5mm EUROPEAN OAK BROWN NCP-23366 MCA. ORCHID FORMATO 180x1200mm | m2 | 36.31 | 0 | 14.36 | #REF! | 0 | 521.41 | #REF!
| 6.0703 | PORCELANATO SCENARIO TAPETTO NERO MATE 20X20 M | m2 | 31.42 | 62.92 | 48 | #REF! | 1976.95 | 1508.16 | #REF!
| 6.0703 | ENCHAPE EN MELAMINE 18mm COLOR ROVERE - SE CAMBIA POR PORCELANATO SCENARIO TAPETTO NERO MATE 20X20 M | m2 | 4.83 | 62.92 | 48 | #REF! | 303.9 | 231.84 | #REF!
| 6.0703 | ENCHAPE EN MELAMINE 18mm COLOR AZUL- SE CAMBIA POR PORCELANATO SCENARIO TAPETTO NERO MATE 20X20 M | m2 | 4.71 | 62.92 | 48 | #REF! | 296.35 | 226.08 | #REF!
| 6.0703 | VESTIBULO PREVIO
| 6.0703 | PISO CEMENTO PULIDO | m2 | 280.64 | 43.71 |  | #REF! | 12266.77 | 0 | #REF!
| 6.0703 | CUARTO ACELEROGRAFO
| 6.0703 | PISO CEMENTO PULIDO | m2 | 4.55 | 43.71 |  | #REF! | 198.88 | 0 | #REF!
| 6.0703 | CENTRO DE LAVADO COMUN - ACABADO POR DEFINIR
| 6.0703 | CERAMICO CEMENTO BLANCO B2B 45x45CM. CELIMA | m2 | 40.04 | 69.22 |  | #REF! | 2771.57 | 0 | #REF!
| 6.0703 | ZONA PICNIC
| 6.0703 | PORCELANATO ESMALTADO EVIE CAOBA MATE 0.23X1.20M | m2 | 24.15 | 47.26 | 29.4 | #REF! | 1141.33 | 710.01 | #REF!
| 6.0703 | PIEDRA DE CANTO RODADO | m2 | 3.42 | 60 |  | #REF! | 205.2 | 0 | #REF!
| 6.0703 | SALA GOURMET
| 6.0703 | PORCELANATO ESMALTADO LEGEND BROWN MATE (1.20 X 0.20 M) | m2 | 24.45 | 229.29 | 0 | #REF! | 5606.14 | 0 | #REF!
| 6.0703 | PORCELANATO SCENARIO TAPETTO NERO MATE 20X20 M | m2 | 31.73 | 62.92 | 48 | #REF! | 1996.45 | 1523.04 | #REF!
| 6.0703 | TERRAZO COLOR NEGRO CARBON GRANO FINO | m2 | 4.41 | 110 |  | #REF! | 485.1 | 0 | #REF!
| 6.0703 | TERRAZA COMUN PISO 21
| 6.0703 | GRANALLA COLOR GRIS CLARO/INTERMEDIO/OSCURO | m2 | 35.77 | 95 |  | #REF! | 3398.15 | 0 | #REF!
| 6.0703 | ESTRUCTURA DE CEMENTO ACABADO EN TERRAZO COLOR BLANCO | m2 | 17.61 | 110 |  | #REF! | 1937.1 | 0 | #REF!
| 6.0703 | TERRAZA COMUN PISO 18
| 6.0703 | PORCELANATO ESMALTADO EVIE CAOBA MATE 0.23X1.20M | m2 | 12.49 | 47.26 | 29.4 | #REF! | 590.28 | 367.21 | #REF!
| 6.0703 | PORCELANATO NO ESMALTADO BASALTO SABBIA RUSTICO 1.20 X 0.60 M MARAZZI | m2 | 11.75 | 259.64 | 0 | #REF! | 3050.77 | 0 | #REF!
| 6.0703 | BAÑO COMUN (ACABADO POR DEFINIR)
| 6.0703 | GRESS GALA CEMENTO GRIS 60X60CM | m2 | 25.23 | 77.68 | 0 | #REF! | 1959.87 | 0 | #REF!
| 6.0703 | AREA DE PISCINA
| 6.0703 | PORCELANATO ESMALTADO EVIE CAOBA MATE 0.23X1.20M | m2 | 30.53 | 47.26 | 29.4 | #REF! | 1442.85 | 897.58 | #REF!
| 6.0703 | TERRAZO LAVADO, GRANALLA 1, COLOR NEGRO CARBÓN, e=15mm | m2 | 7.29 | 110 |  | #REF! | 801.9 | 0 | #REF!
| 6.0703 | PIEDRA DE CANTO RODADO | m2 | 1.45 | 60 |  | #REF! | 87 | 0 | #REF!
| 6.0703 | PORCELANATO ESMALTADO LEGEND BROWN MATE (1.20 X 0.20 M) | m2 | 10.23 | 229.29 | 0 | #REF! | 2345.64 | 0 | #REF!
| 6.0703 | MURO VERDE VIVO - NO SE INCLUYE (PAISAJISMO POR PARTE DE INMOBILIARIA) | m2 | 0 |  |  | #REF! | 0 | 0 | #REF!
| 6.0703 | LAVANDERIA COMUN AZOTEA
| 6.0703 | PORCELANATO ESMALTADO HANOI CUBE GREY MATE 33 X 33 CM | m2 | 20.4 | 47.54 | 31.08 | #REF! | 969.82 | 634.03 | #REF!
| 6.0703 | PORCELANATO ITAGRESS ARTEFATO COLOR BETUME ACABADO MATE 50 X 100CM | m2 | 5.75 | 192.82 | 0 | #REF! | 1108.72 | 0 | #REF!
| 6.0704 | ÁREAS COMUNES ( HALL ASCENSORES)
| 6.0704 | 1ER PISO
OK | 6.0704 | GRESS GALA CEMENTO GRIS 60X60CM | m2 | 55.32 | 77.68 |  | #REF! | 4297.26 | 0 | #REF!
| 6.0704 | 2DO PISO - 22VO PISO
OK | 6.0704 | GRESS GALA CEMENTO GRIS 60X60CM | m2 | 1013.45 | 77.68 |  | #REF! | 78724.8 | 0 | #REF!
| 6.08 | ZÓCALOS | [5 empty] | 0 |  |  | #REF! | #REF!
| 6.0801 | DEPARTAMENTOS
| 6.0801 | SSHH (DUCHA, H=2.10M)
NO | 6.0801 | CERAMICO BLANCO MATE 30X60 CM | m2 | 3225.24 | 73.49 |  | #REF! | 237022.89 | 0 | #REF!
| 6.0801 | SSHH (LAVATORIO, H=2.10 M)
OK | 6.0801 | SEMIGRES ESMALTADO FINESSE MICROLINES GRAY MATE 45X90 CM | m2 | 756.06 | 47.1 | 25.8 | #REF! | 35610.43 | 19506.35 | #REF!
| 6.0801 | KITCHENETTE (ENTRE MUEBLE ALTO Y BAJO)
OK | 6.0801 | CERAMICO KALI BLANCO BRILLANTE 27X45 CM | m2 | 398.27 | 70.32 |  | #REF! | 28006.35 | 0 | #REF!
| 6.0801 | LAVANDERIA (SALPICADERO, H=1.20M)
OK | 6.0801 | CERAMICO CEMENTO BLANCO B2B 45x45CM. CELIMA | m2 | 601.25 | 69.22 |  | #REF! | 41618.53 | 0 | #REF!
| 6.0802 | ÁREAS COMUNES PRIMER PISO
| 6.0802 | LOBBY Y HALL DE ASCENSORES 1ER PISO
| 6.0802 | MDF CON ENCHAPE DE MADERA NATURAL | m2 | 38.96 | 450 |  | #REF! | 17532 | 0 | #REF!
| 6.0802 | ACABADO EN MICROCEMENTO GRIS | m2 | 25.41 | 75 |  | #REF! | 1905.75 | 0 | #REF!
| 6.0802 | PORCELANATO SEMIGRESS ESMALTADO ROTTERDAM ANTHRACITE 44X 89.7 CM | m2 | 42.69 | 47.18 | 75.48 | #REF! | 2014.11 | 3222.24 | #REF!
| 6.0802 | MDF CON ACABADO COLOR NEGRO | m2 | 2.61 | 450 |  | #REF! | 1174.5 | 0 | #REF!
| 6.0802 | EXTERIORES
| 6.0802 | ACABADO EN MICROCEMENTO GRIS | m2 | 13.12 | 75 |  | #REF! | 984 | 0 | #REF!
| 6.0802 | PATIO 1ER PISO
| 6.0802 | ACABADO EN MICROCEMENTO TIPO ENTABLADO DE MADERA VERTICAL | m2 | 158.55 | 75 |  | #REF! | 11891.25 | 0 | #REF!
| 6.0802 | TARRAJEADO Y ACABADO EN TEXTURA MICROCEMENTO GRIS CLARO | m2 | 36.79 | 75 |  | #REF! | 2759.25 | 0 | #REF!
| 6.0802 | TERRAZO LAVADO GRIS OSCURO | m2 | 11.76 | 110 |  | #REF! | 1293.6 | 0 | #REF!
| 6.0802 | BAÑO COMUN
| 6.0802 | CERAMICO CEMENTO BLANCO B2B 45x45CM. CELIMA | m2 | 31.06 | 69.22 | 0 | #REF! | 2149.97 | 0 | #REF!
| 6.0802 | COWORKING
| 6.0802 | ACABADO MICROCEMENTO GRIS CLARO - COWORKING | m2 | 86.57 | 75 |  | #REF! | 6492.75 | 0 | #REF!
| 6.0802 | LIJADO, EMPASTADO, SELLADO DE MUROS, SUMINISTRO E INSTALACION DE PAPEL TAPIZ DECORATIVO | m2 | 12.42 | 16.8 | 5.31 | #REF! | 208.66 | 65.95 | #REF!
| 6.0802 | ENCHAPADO EN MELAMINE ROVERE e=18mm | m2 | 21.09 | 450 |  | #REF! | 9490.5 | 0 | #REF!
| 6.0802 | GIMNASIO
| 6.0802 | ACABADO MICROCEMENTO GRIS CLARO | m2 | 85.5 | 75 |  | #REF! | 6412.5 | 0 | #REF!
| 6.0802 | ADMINISTRACION
| 6.0802 | CERAMICO KALI BLANCO BRILLANTE 27X45 CM | m2 | 1.33 | 70.32 | 0 | #REF! | 93.53 | 0 | #REF!
| 6.0803 | ÁREAS COMUNES AZOTEA
| 6.0803 | CENTRO DE LAVADO COMUN - POR DEFINIR
| 6.0803 | CERAMICO CEMENTO BLANCO B2B 45x45CM. CELIMA | m2 | 155.65 | 69.22 |  | #REF! | 10774.09 | 0 | #REF!
| 6.0803 | TERRAZA DE PISCINA
| 6.0803 | ACABADO EN MICROCEMENTO, COLOR GRIS CLARO, COLOR OVELHA C164 PANTONERA SUVINIL | m2 | 38.51 | 75 |  | #REF! | 2888.25 | 0 | #REF!
| 6.0803 | TERRAZO LAVADO, GRANALLA 1, COLOR NEGRO CARBÓN, e=15mm. | m2 | 40.96 | 110 |  | #REF! | 4505.6 | 0 | #REF!
| 6.0803 | MURO ACABADO EN MICROCEMENTO COLOR NEGRO | m2 | 28.64 | 75 |  | #REF! | 2148 | 0 | #REF!
| 6.0803 | LISTON DE ALUMINIO DE 1"X2" TACTO MADERA | m2 | 16.79 | 250 |  | #REF! | 4197.5 | 0 | #REF!
| 6.0803 | ZONA PICNIC
| 6.0803 | ACABADO MICROCEMENTO GRIS CLARO | m2 | 82.64 | 75 |  | #REF! | 6198 | 0 | #REF!
| 6.0803 | TERRAZO LAVADO, GRANALLA 1, COLOR NEGRO CARBÓN, e=15mm. | m2 | 9.61 | 110 |  | #REF! | 1057.1 | 0 | #REF!
| 6.0803 | PORCELANATO ESMALTADO EVIE CAOBA MATE 0.23X1.20M | m2 | 16.16 | 47.26 | 29.4 | #REF! | 763.72 | 475.1 | #REF!
| 6.0803 | LISTONES DE Fe DE 1"x1", ACABADO EN COLOR NEGRO SATINADO | m2 | 22.78 | 250 |  | #REF! | 5695 | 0 | #REF!
| 6.0803 | LAVANDERIA COMUN AZOTEA
| 6.0803 | CERAMICO BLANCO MATE 30X60 CM | m2 | 14.43 | 73.49 | 0 | #REF! | 1060.46 | 0 | #REF!
| 6.0803 | BAÑOS Y DUCHAS
| 6.0803 | CERAMICO BLANCO MATE 30X60 CM | m2 | 96.16 | 73.49 | 0 | #REF! | 7066.8 | 0 | #REF!
| 6.0803 | TERRAZA COMUN PISO 21
| 6.0803 | CONCRETO EXPUESTO | m2 | 109.05 | 50 |  | #REF! | 5452.5 | 0 | #REF!
| 6.0803 | ACABADO MICROCEMENTO GRIS CLARO | m2 | 2.83 | 75 |  | #REF! | 212.25 | 0 | #REF!
| 6.0803 | TERRAZA COMUN PISO 18
| 6.0803 | PORCELANATO ESMALTADO LEGEND BROWN MATE (1.20 X 0.20 M) | m2 | 16.45 | 229.29 | 0 | #REF! | 3771.82 | 0 | #REF!
|  | LADRILLO REFRACTAREO | m2 | 1.47 | 950 |  | #REF! | 1396.5 | 0 | #REF!
| 1e-08 | ACABADO MICROCEMENTO GRIS CLARO | m2 | 8.6 | 75 |  | #REF! | 645 | 0 | #REF!
| 6.0803 | ACABADO TERRAZO COLOR NEGRO GRANO FINO | m2 | 1.9 | 110 |  | #REF! | 209 | 0 | #REF!
| 6.0803 | CM-1 LISTONES FE 4"X2" PINTADA CON DOBLE CAPA ANTICORROSIVO COLOR GREEN AP171-4 ACABADO SATINADO PANTONE COLOR CENTRO | m2 | 15.03 | 290 |  | #REF! | 4358.7 | 0 | #REF!
| 6.0803 | CM-2 LISTONES FE 1/2"x1/2", PINTADO AL HORNO CON DOBLE CAPA ANTOCORROSIVA, COLOR GRIS | m2 | 6.5 | 290 |  | #REF! | 1885 | 0 | #REF!
| 6.0803 | SALA GOURMET
| 6.0803 | ACABADO MICROCEMENTO GRIS CLARO | m2 | 41.57 | 75 |  | #REF! | 3117.75 | 0 | #REF!
| 6.0803 | PORCELANATO SCENARIO TAPETTO NERO MATE 20X20 M | m2 | 2.21 | 62.92 | 48 | #REF! | 139.05 | 106.08 | #REF!
| 6.0803 | LAVANDERIA
| 6.0803 | MURO CON TEXTURA EN MICROCEMENTO GRIS OSCURO- | m2 | 2.93 | 75 |  | #REF! | 219.75 | 0 | #REF!
| 6.0803 | MURO CON TEXTURA EN MICROCEMENTO GRIS CLARO | m2 | 40.85 | 75 |  | #REF! | 3063.75 | 0 | #REF!
| 6.09 | ENCHAPES ESPECIALES | [5 empty] | 0 |  |  | #REF!
| 6.0901 | DEPARTAMENTOS
| 6.0901 | ENCHAPE DE SARDINEL BAÑOS PRINCIPALES (IDEM PISO - 3 CARAS POR METRO) | ml | 256.74 | 72.38 |  | #REF! | 18582.84 | 0 | #REF!
| 6.1 | CONTRAZÓCALOS | [5 empty] | 0 |  |  | #REF!
| 6.1001 | DEPARTAMENTOS
| 6.1001 | SALA COMEDOR / DORMITORIOS Y ESTUDIO
| 6.1001 | CONTRAZOCALO PVC 8 CM, MT0298-13 O SIMILAR | ml | 5542.61 | 6.5 | 4.04 | #REF! | 36026.97 | 22392.14 | #REF!
| 6.1001 | TERRAZA Y BALCONES
| 6.1001 | CTRZL CERAMICO TERRE GRIS 60x60CM. CELIMA | ml | 318.79 | 23.44 |  | #REF! | 7472.44 | 0 | #REF!
| 6.1002 | ÁREAS COMUNES (1ER PISO)
| 6.1002 | INGRESO
| 6.1002 | CONTRAZOCALO PORCELANATO NO ESMALTADO BASALTO SABBIA RUSTICO 1.20 X 0.60 M MARAZZI | ml | 10.27 | 51.09 |  | #REF! | 524.69 | 0 | #REF!
| 6.1002 | LOBYY
| 6.1002 | CONTRAZOCALO DE ACERO INOXIDABLE | ml | 16.4 | 83.2 |  | #REF! | 1364.48 | 0 | #REF!
| 6.1002 | BAÑO COMUN (SERVICIO, COWORKING, GIMNASIO) | [5 empty] | 0
| 6.1002 | CONTRAZOCALO PORCELANATO KLIPEN ESMALTADO BONSAI BEIGE MATE 20X120 CM | ml | 27.44 | 30.82 |  | #REF! | 845.7 | 0 | #REF!
| 6.1002 | DEPOSITO
| 6.1002 | CONTRAZOCALO PORCELANATO KLIPEN ESMALTADO BONSAI BEIGE MATE 20X120 CM | ml | 7.85 | 30.82 |  | #REF! | 241.94 | 0 | #REF!
| 6.1002 | RAMPA DE INGRESO, ESTACIONAMIENTO
| 6.1002 | PINTURA DE TRAFICO NEGRO H=15CM A NIVEL DE PISO Y A 1.10M SOBRE MURO | ml | 39.62 | 25.5 |  | #REF! | 1010.31 | 0 | #REF!
| 6.1002 | CONTRAZOCALO PISOGRES PORCELANICO SANTORINI MATE 60x120CM. DECORCENTER | ml | 0 | 48.04 |  | #REF! | 0 | 0 | #REF!
| 6.1002 | HALL DE ASCENSORES
| 6.1002 | CONTRAZOCALO DALTILE SEMIGRES ESMALTADO BOULEVARD LIGHT GREY MATE 60X120 CM | ml | 45.75 | 38.77 |  | #REF! | 1773.73 | 0 | #REF!
| 6.1002 | BANCO DE MEDIDOR
| 6.1002 | CONTRAZOCALO PINTURA TRAFICO COLOR GRIS GRAFITO H=15CM | ml | 16 | 12.75 |  | #REF! | 204 | 0 | #REF!
| 6.1002 | COWORKING
| 6.1002 | CONTRAZOCALO GRESS GALA CEMENTO GRIS 60X60CM | ml | 50.02 | 23.79 |  | #REF! | 1189.98 | 0 | #REF!
| 6.1002 | ADMINISTRACION
| 6.1002 | POLIESTIRENO COLOR NEGRO H=0.07m | ml | 16.02 | 28.55 |  | #REF! | 457.37 | 0 | #REF!
| 6.1002 | GIMNASIO
| 6.1002 | POLIESTIRENO COLOR NEGRO H=0.07m | ml | 36.6 | 28.55 |  | #REF! | 1044.93 | 0 | #REF!
| 6.1003 | ÁREAS COMUNES (2- 22 PISO)
| 6.1003 | HALL
| 6.1003 | CONTRAZOCALO DE ALUMINIO H=10CM | ml | 1384.11 | 34.57 |  | #REF! | 47848.68 | 0 | #REF!
| 6.1003 | VESTIBULO PREVIO
| 6.1003 | CTRZL PINTURA ESMALTE SINTETICO COLOR NEGRO H=10CM | ml | 449.55 | 12.75 |  | #REF! | 5731.76 | 0 | #REF!
| 6.1003 | ESCALERA
| 6.1003 | CTRZL PINTURA ESMALTE SINTETICO COLOR NEGRO H=10CM | ml | 442.15 | 12.75 |  | #REF! | 5637.41 | 0 | #REF!
| 6.1003 | CTO ACELEROGRAFO
| 6.1003 | CONTRAZOCALO DE CEMENTO PULIDO | ml | 8.53 | 21.56 |  | #REF! | 183.91 | 0 | #REF!
| 6.1003 | ÁREAS COMUNES (AZOTEA)
| 6.1003 | SALA GOURMET
| 6.1003 | POLIESTIRENO COLOR NEGRO H=0.07m | ml | 32.77 | 28.55 |  | #REF! | 935.58 | 0 | #REF!
| 6.1003 | CONTRAZOCALO PORCELANATO ESMALTADO LEGEND BROWN MATE (1.20 X 0.20 M) | ml | 1.82 | 43.48 |  | #REF! | 79.13 | 0 | #REF!
| 6.1003 | BAÑO COMUN - ACABADO POR DEFINIR
| 6.1003 | CONTRAZOCALO CERAMICO CEMENTO BLANCO B2B 9x45CM. CELIMA | ml | 37.26 | 21.68 |  | #REF! | 807.8 | 0 | #REF!
| 6.1003 | LAVANDERIA COMUN AZOTEA
| 6.1003 | CONTRAZOCALO PORCELANATO ITAGRESS ARTEFATO COLOR BETUME ACABADO MATE 50 X 100CM | ml | 15.56 | 41.07 |  | #REF! | 639.05 | 0 | #REF!
| 6.11 | REVESTIMIENTOS DE ESCALERAS | [5 empty] | 0 |  |  | #REF!
| 6.1101 | ESCALERA DE EMERGENCIA (2 UND)
| 6.1101 | FORJADO DE PASOS Y CONTRAPASOS (ESCALERA DE EVACUACION) | ml | 782.4 | 42.46 |  | #REF! | 33220.7 | 0 | #REF!
| 6.1101 | FORJADO DE DESCANSO (ESCALERA DE EVACUACION) | m2 | 99.18 | 72.43 |  | #REF! | 7183.61 | 0 | #REF!
| 6.1101 | ACABADO EN CEMENTO PULIDO DE DESCANSO (ESCALERA DE EVACUACION) | m2 | 99.18 | 19.85 |  | #REF! | 1968.72 | 0 | #REF!
| 6.1101 | ACABADO EN CEMENTO PULIDO DE PASOS Y CONTRAPASOS (ESCALERA DE EVACUACION) | ml | 782.4 | 15.04 |  | #REF! | 11767.3 | 0 | #REF!
| 6.1101 | CANTONERA DE BRUÑAS (2UND) (ESCALERA DE EVACUACION) | ml | 782.4 | 11.83 |  | #REF! | 9255.79 | 0 | #REF!
| 6.1101 | SOLAQUEO DE FONDO DE ESCALERA (ESCALERA DE EVACUACION) | m2 | 257.88 | 16.69 |  | #REF! | 4304.02 | 0 | #REF!
| 6.1101 | DERRAME EN COSTADO DE ESCALERA (ESCALERA DE EVACUACION) | ml | 133.25 | 19.31 |  | #REF! | 2573.06 | 0 | #REF!
| 6.1102 | PISCINA (AZOTEA) | [5 empty] | 0
| 6.1101 | FORJADO DE PASOS Y CONTRAPASOS | ml | 6 | 42.46 |  | #REF! | 254.76 | 0 | #REF!
| 6.1101 | SOLAQUEO DE FONDO DE ESCALERA | m2 | 2.9 | 16.69 |  | #REF! | 48.4 | 0 | #REF!
| 6.1101 | DERRAME EN COSTADO DE ESCALERA | ml | 2.4 | 19.31 |  | #REF! | 46.34 | 0 | #REF!
| 6.12 | PUERTAS | [5 empty] | 0 |  |  | #REF! | #REF!
| 6.1201 | PUERTAS CORTAFUEGO (FIREPROOF)
| 6.1201 | PCF-01 PUERTA METALICA CORTAFUEGO 90MIN (1.00 X 2.10M) - ESCALERA | und | 84 | 0 | 355.1 | #REF! | 0 | 29828.4 | #REF!
| 6.1201 | PCF-02 PUERTA METALICA CORTAFUEGO 20MIN (1.20 X 2.10M) - ESCALERA 02 | und | 1 | 0 | 385.1 | #REF! | 0 | 385.1 | #REF!
| 6.1201 | PCF-25 PUERTA METALICA CORTAFUEGO 90MIN (0.70 X 2.10M) - DEPOSITO | und | 1 | 0 | 355.1 | #REF! | 0 | 355.1 | #REF!
| 6.1201 | P- 20 (1.76 X 2.10 M ) DUCTO DE IIEE | und | 1 | 0 | 1063.2 | #REF! | 0 | 1063.2 | #REF!
| 6.1201 | P- 21 (0.85 X 2.10 M ) DUCTO DE IIEE | und | 1 | 0 | 755.2 | #REF! | 0 | 755.2 | #REF!
| 6.1201 | P- 22 (0.87 X 2.10 M ) DUCTO DE GAS | und | 1 | 0 | 755.2 | #REF! | 0 | 755.2 | #REF!
| 6.1202 | PUERTAS CONTRAPLACADAS
| 6.1202 | DEPARTAMENTOS - (SE CONSIDERAN PREMARCOS EN LAS PRINCIPALES, PUEDE RETIRARSE) | [5 empty] | 0
| 6.1202 | P-31-(1.00x2.10) P. BATIENTE PLACADA HDF DECORAT. - PUERTA INGRESO | und | 150 | 150 | 110.5 | #REF! | 22500 | 16575 | #REF!
| 6.1202 | P-32-(0.90x2.10) P. BATIENTE PLACADA HDF DECORAT. - PUERTA INGRESO | und | 24 | 150 | 110.5 | #REF! | 3600 | 2652 | #REF!
| 6.1202 | P-33-(0.80x2.10) P. BATIENTE PLACADA HDF DECORAT. - DORMITORIO 1 | und | 118 | 107 | 90 | #REF! | 12626 | 10620 | #REF!
| 6.1202 | P-34-(0.80x2.10) P. BATIENTE PLACADA HDF DECORAT. - DORMITORIO 1 | und | 123 | 107 | 90 | #REF! | 13161 | 11070 | #REF!
| 6.1202 | P-37-(0.67x2.10) P. BATIENTE PLACADA HDF DECORAT. - DORMITORIO 2 | und | 14 | 107 | 90 | #REF! | 1498 | 1260 | #REF!
| 6.1202 | P-36-(0.70x2.10) P. BATIENTE PLACADA HDF DECORAT. - DORMITORIO 2 | und | 25 | 107 | 90 | #REF! | 2675 | 2250 | #REF!
| 6.1202 | P-35-(0.75x2.10) P. BATIENTE PLACADA HDF DECORAT. - DORMITORIO 2 | und | 19 | 107 | 90 | #REF! | 2033 | 1710 | #REF!
| 6.1202 | P-24-(0.70x2.10) P. BATIENTE PLACADA HDF DECORAT. - SSHH 1 | und | 262 | 107 | 90 | #REF! | 28034 | 23580 | #REF!
| 6.1202 | AREAS COMUNES
| 6.1202 | P-34-(0.80x2.10) P. BATIENTE C/ REJILLAS - CTO ACELEROGRAFO | und | 1 | 128 | 119 | #REF! | 128 | 119 | #REF!
| 6.1202 | P-27(0.90x2.00) P. BATIENTE PLACADA MDF - LAVADO COMUN | und | 19 | 107 | 90 | #REF! | 2033 | 1710 | #REF!
| 6.1202 | P-28(0.70x2.00) P. BATIENTE PLACADA MDF - LAVADO COMUN | und | 21 | 107 | 90 | #REF! | 2247 | 1890 | #REF!
| 6.1202 | P-26(0.80x2.10) P. BATIENTE PLACADA MDF - SSHH COMUN | und | 2 | 107 | 90 | #REF! | 214 | 180 | #REF!
| 6.1202 | P-24(0.70x2.10) P. BATIENTE PLACADA MDF - SSHH COMUN | und | 6 | 107 | 90 | #REF! | 642 | 540 | #REF!
| 6.1202 | P-40 (0.92x2.00) P. BATIENTE PLACADA MDF - CTO OFICIO | und | 1 | 107 | 90 | #REF! | 107 | 90 | #REF!
| 6.1202 | P-41 (0.86x2.00) P. BATIENTE PLACADA MDF - CTO LIMPIEZA | und | 1 | 107 | 90 | #REF! | 107 | 90 | #REF!
| 6.1202 | P-42 (0.80x2.00) P. BATIENTE PLACADA MDF -ACCESO A MANTENIMIENTO | und | 1 | 107 | 90 | #REF! | 107 | 90 | #REF!
| 6.1203 | SELLADO Y PROTECCIÓN DE PUERTAS
| 6.1203 | SELLADO DE PUERTAS CONTRAPLACADAS | und | 787 | 20 |  | #REF! | 15740 | 0 | #REF!
| 6.1203 | PROTECCION DE PUERTAS CORTAFUEGO (INC EN OBRAS PROVISIONALES) | und | 0 | 35 |  | #REF! | 0 | 0 | #REF!
| 6.1203 | PROTECCION DE PUERTAS CONTRAPLACADAS | und | 787 | 35 |  | #REF! | 27545 | 0 | #REF!
| 6.1204 | PUERTAS MELAMINE E=18MM (ALL CENTER)
| 6.1204 | DEPARTAMENTOS
| 6.1204 | LAVANDERIAS (ALL CENTER)
| 6.1204 | P-30 (1.60x2.00) P. PLEGABLE C/ PLACADA MDF C/REJILLA | und | 1 | 0 | 384 | #REF! | 0 | 384 | #REF!
| 6.1204 | P-29 (0.91x2.00) P. PLEGABLE C/ PLACADA MDF C/REJILLA | und | 171 | 0 | 158.5 | #REF! | 0 | 27103.5 | #REF!
| 6.1204 | P-29´ (1.03x2.00) P. PLEGABLE C/ PLACADA MDF C/REJILLA | und | 2 | 0 | 174.75 | #REF! | 0 | 349.5 | #REF!
| 6.1204 | AREAS COMUNES
| 6.1204 | DUCTOS DE INSTALACIONES ELECTRICAS Y COMUNICACIONES
| 6.1204 | P-20 (DUCTO IIEE) (1.76 x 2.00 M) | und | 22 | 0 | 332.4 | #REF! | 0 | 7312.8 | #REF!
| 6.1204 | P-16 (DUCTO IIEE) (1.38x 2.00 M) | und | 2 | 0 | 269.7 | #REF! | 0 | 539.4 | #REF!
| 6.1204 | P-17 (DUCTO IIEE) (1.36 x 2.00 M) | und | 1 | 0 | 266.4 | #REF! | 0 | 266.4 | #REF!
| 6.1204 | P-12 (DUCTO IIEE) (1.35x 2.00 M) | und | 1 | 0 | 264.75 | #REF! | 0 | 264.75 | #REF!
| 6.1204 | P-14 (DUCTO IIEE) (1.36 x 2.00 M) | und | 12 | 0 | 266.4 | #REF! | 0 | 3196.8 | #REF!
| 6.1204 | P-15 (DUCTO IIEE) (1.08x 2.00 M) | und | 4 | 0 | 220.2 | #REF! | 0 | 880.8 | #REF!
| 6.1204 | P-21 (DUCTO IIEE) (0.85 x 2.00 M) | und | 22 | 0 | 182.25 | #REF! | 0 | 4009.5 | #REF!
| 6.1204 | P-13 (DUCTO IIEE) (0.87 x 2.00 M) | und | 20 | 0 | 185.55 | #REF! | 0 | 3711 | #REF!
| 6.1204 | DUCTOS GAS
| 6.1204 | P-18 (DUCTO GAS) (0.76 x 2.00 M) - INC NEOPRENO | und | 18 | 124.2 | 167.4 | #REF! | 2235.6 | 3013.2 | #REF!
| 6.1204 | P-22 (DUCTO GAS) (0.87 x 2.00 M) - INC NEOPRENO | und | 22 | 129.15 | 185.55 | #REF! | 2841.3 | 4082.1 | #REF!
| 6.13 | CERRAJERÍA Y ACCESORIOS | [8 empty] | #REF!
| 6.1301 | CERRAJERIA PARA PUERTAS (PUERTAS PRINCIPALES) | und | 174 |  | 26.99 | #REF! | 0 | 4696.26 | #REF!
| 6.1302 | CERRAJERIA PARA PUERTAS (DORMITORIOS) | und | 299 |  | 6.49 | #REF! | 0 | 1940.51 | #REF!
| 6.1303 | CERRAJERIA PARA PUERTAS (BAÑOS) | und | 262 |  | 6.29 | #REF! | 0 | 1647.98 | #REF!
| 6.1304 | CERRAJERIA PARA PUERTAS (AREAS COMUNES) | und | 52 |  | 6.49 | #REF! | 0 | 337.48 | #REF!
| 6.14 | MUEBLES DE COCINA - PROVEEDOR: POST FORMADO (IN REJILLA DE HORNO) SIMILAR AL PROYECTO BENAVIDES VYV | [8 empty] | #REF! | #REF!
| 6.1401 | COCINA 01 (Dpto 201-2001) - 2201 | und | 20 | 4207 |  | #REF! | 84140 | 0 | #REF!
| 6.1402 | COCINA 02 (Dpto 2101) | und | 1 | 4207 |  | #REF! | 4207 | 0 | #REF!
| 6.1403 | COCINA 03 (Dpto 202-2002) | und | 19 | 4237 |  | #REF! | 80503 | 0 | #REF!
| 6.1404 | COCINA 04 (Dpto 203-803) | und | 7 | 4453.9 |  | #REF! | 31177.3 | 0 | #REF!
| 6.1405 | COCINA 05 (903-2003) | und | 13 | 4453.9 |  | #REF! | 57900.7 | 0 | #REF!
| 6.1406 | COCINA 06 (2102) | und | 1 | 4453.9 |  | #REF! | 4453.9 | 0 | #REF!
| 6.1407 | COCINA 07 (204-804) | und | 7 | 4670.55 |  | #REF! | 32693.85 | 0 | #REF!
| 6.1408 | COCINA 08 (205-805) | und | 7 | 5248.35 |  | #REF! | 36738.45 | 0 | #REF!
| 6.1409 | COCINA 09 (904-2004) | und | 12 | 5106.35 |  | #REF! | 61276.2 | 0 | #REF!
| 6.141 | COCINA 10(2103) | und | 1 | 3778 |  | #REF! | 3778 | 0 | #REF!
| 6.1411 | COCINA 11 (2203) | und | 1 | 3778 |  | #REF! | 3778 | 0 | #REF!
| 6.1412 | COCINA 12 (905-1905) (206-806) | und | 18 | 5479.7 |  | #REF! | 98634.6 | 0 | #REF!
| 6.1413 | COCINA 13 (2005) | und | 1 | 5078.05 |  | #REF! | 5078.05 | 0 | #REF!
| 6.1414 | COCINA 14 (2104-2204) | und | 2 | 4444.2 |  | #REF! | 8888.4 | 0 | #REF!
| 6.1415 | COCINA 15 (906-1806) (207-807) | und | 17 | 3579.15 |  | #REF! | 60845.55 | 0 | #REF!
| 6.1416 | COCINA 16 (1906) | und | 1 | 2263.45 |  | #REF! | 2263.45 | 0 | #REF!
| 6.1417 | COCINA 17 (907-1807) (208-808) | und | 17 | 4427.8 |  | #REF! | 75272.6 | 0 | #REF!
| 6.1418 | COCINA 18(1907) | und | 1 | 2453 |  | #REF! | 2453 | 0 | #REF!
| 6.1419 | COCINA 19 (908-1308) (209-809) | und | 12 | 4473.8 |  | #REF! | 53685.6 | 0 | #REF!
| 6.142 | COCINA 20 (1408-1708) | und | 4 | 4578.45 |  | #REF! | 18313.8 | 0 | #REF!
| 6.1421 | COCINA 21 (909-1309) (210-810) | und | 12 | 2965.9 |  | #REF! | 35590.8 | 0 | #REF!
| 6.1422 | REJILLA DE VENTILACION EN ALUMINIO - HORNOS (INC EN PRECIO DE MUEBLES) | und | 0 |  |  | #REF! | 0 | 0 | #REF!
| 6.15 | CLOSETS Y VESTIDORES -(ALL CENTER) | [8 empty] | #REF!
| 6.1501 | WCL 1 (202-1902) | und | 18 |  | 267.2 | #REF! | 0 | 4809.6 | #REF!
| 6.1502 | WCL 2 (202) | und | 1 |  | 267.2 | #REF! | 0 | 267.2 | #REF!
| 6.1503 | WCL 3 (903-2003) 2102,2202 | und | 14 |  | 310.48 | #REF! | 0 | 4346.72 | #REF!
| 6.1504 | WCL 4 (207-807) (906-1806) | und | 17 |  | 393.36 | #REF! | 0 | 6687.12 | #REF!
| 6.1505 | WCL 5 (207-807) (906-1806) | und | 17 |  | 112 | #REF! | 0 | 1904 | #REF!
| 6.1506 | WCL 6 (210-801) (909-1309) | und | 12 |  | 235 | #REF! | 0 | 2820 | #REF!
| 6.1507 | WCL 7 (904-2004) 2103,2203 | und | 14 |  | 252.08 | #REF! | 0 | 3529.12 | #REF!
| 6.1508 | WCL 8 (1906) | und | 1 |  | 301.08 | #REF! | 0 | 301.08 | #REF!
| 6.1509 | WCL 9 (2104,2204) | und | 2 |  | 348 | #REF! | 0 | 696 | #REF!
| 6.151 | CLOSET 1 (201-2201) | und | 21 |  | 535.76 | #REF! | 0 | 11250.96 | #REF!
| 6.1511 | CLOSET 2 (203-803) | und | 7 |  | 550.8 | #REF! | 0 | 3855.6 | #REF!
| 6.1512 | CLOSET 3 (204-804) | und | 7 |  | 486.72 | #REF! | 0 | 3407.04 | #REF!
| 6.1513 | CLOSET 4 (205-805) (904-2004) | und | 7 |  | 529.66 | #REF! | 0 | 3707.62 | #REF!
| 6.1514 | CLOSET 5 (206-806) (905-1905) | und | 18 |  | 464.64 | #REF! | 0 | 8363.52 | #REF!
| 6.1515 | CLOSET 6 (206-806) (905-1905) | und | 18 |  | 247.5 | #REF! | 0 | 4455 | #REF!
| 6.1516 | CLOSET 7 (208-808) (907-1807) | und | 17 |  | 560.82 | #REF! | 0 | 9533.94 | #REF!
| 6.1517 | CLOSET 8 (209-809) (908-1308) | und | 12 |  | 445.06 | #REF! | 0 | 5340.72 | #REF!
| 6.1518 | CLOSET 9 (210-801) (909 -1309) | und | 12 |  | 370.52 | #REF! | 0 | 4446.24 | #REF!
| 6.1519 | CLOSET 10 (1408 - 1708) | und | 4 |  | 655 | #REF! | 0 | 2620 | #REF!
| 6.152 | CLOSET 11 (1408) | und | 1 |  | 535.4 | #REF! | 0 | 535.4 | #REF!
| 6.1521 | CLOSET 12 (1907) | und | 1 |  | 514.24 | #REF! | 0 | 514.24 | #REF!
| 6.1522 | CLOSET 13 (205) | und | 1 |  | 537.62 | #REF! | 0 | 537.62 | #REF!
| 6.1523 | CLOSET 14 (202-1302) (1402-1902) | und | 18 |  | 460.68 | #REF! | 0 | 8292.24 | #REF!
| 6.1524 | CLOSET 15 (2002) | und | 1 |  | 460.68 | #REF! | 0 | 460.68 | #REF!
| 6.1525 | CLOSET 16 (903-1303) (1403-2003) 2102,2202 | und | 14 |  | 444.02 | #REF! | 0 | 6216.28 | #REF!
| 6.1526 | CLOSET 17 (1408) | und | 1 |  | 341.04 | #REF! | 0 | 341.04 | #REF!
| 6.1527 | CLOSET 18 (1508-1708) | und | 3 |  | 202.6 | #REF! | 0 | 607.8 | #REF!
| 6.1528 | CLOSET 19 (1508) | und | 1 |  | 48.4 | #REF! | 0 | 48.4 | #REF!
| 6.1529 | CLOSET 20 (1608,1708) | und | 2 |  | 82.5 | #REF! | 0 | 165 | #REF!
| 6.153 | CLOSET 21 (2103,2203) | und | 2 |  | 365.14 | #REF! | 0 | 730.28 | #REF!
| 6.1531 | CLOSET 22 (MALETERO) | und | 12 |  | 344.76 | #REF! | 0 | 4137.12 | #REF!
| 6.16 | MUEBLES AREAS COMUNES | [5 empty] | 0 |  |  | #REF!
| 6.1601 | MUEBLES AREAS COMUNES (ALL CENTER)
| 6.1601 | MUEBLE DE COCINA 1 - SALON GOURMET | glb | 1 |  | 2397 | #REF! | 0 | 2397 | #REF!
| 6.1601 | MUEBLE DE COCINA 2 - COWORKING | glb | 1 |  | 231 | #REF! | 0 | 231 | #REF!
| 6.1601 | REPISAS - COWORKING | glb | 1 |  | 101.25 | #REF! | 0 | 101.25 | #REF!
| 6.1601 | MUEBLE DE COCINA 3 - GIMNASIO | glb | 1 |  | 236.25 | #REF! | 0 | 236.25 | #REF!
| 6.1601 | MUEBLE DE COCINA 4 - ADMINISTRACION | glb | 1 |  | 349.8 | #REF! | 0 | 349.8 | #REF!
| 6.1601 | REPISAS - ADMINISTRACION | glb | 1 |  | 142.8 | #REF! | 0 | 142.8 | #REF!
| 6.1601 | PORTA CARTAS DE MELAMINE (L= 3.75 M) - LOBBY | glb | 1 |  | 2204.48 | #REF! | 0 | 2204.48 | #REF!
| 6.1601 | MUEBLE DE COCINA 5 - TERRAZA PISO 18 | glb | 1 |  | 346.5 | #REF! | 0 | 346.5 | #REF!
| 6.1601 | MUEBLE DE COCINA 6 - ZONA DE PICNIC | glb | 1 |  | 462 | #REF! | 0 | 462 | #REF!
| 6.1601 | ESTRUCTURA METÁLICA CUBIERTA DE MELAMINE RH 18MM PARA MESA FLOTANTE (L= 4 M) - LAVANDERIA COMUN | glb | 1 |  | 780 | #REF! | 0 | 780 | #REF!
| 6.1601 | LISTELO EN MDF CON ACABADO COLOR AVENTURA DE OCÉANO a=45cm | ml | 4 |  | 70 | #REF! | 0 | 280 | #REF!
| 6.1602 | LOBBY
| 6.1602 | MUEBLE DE COUNTER (ACABADOS, REPISAS) | und | 1 | 0 | 2800 | #REF! | 0 | 2800 | #REF!
| 6.1603 | DIVISION EN SSHH
| 6.1603 | DIVISOR DE SSHH | ml | 8.19 | 0 | 120 | #REF! | 0 | 982.8 | #REF!
| 6.17 | VIDRIOS Y CRISTALES - PROVEEDOR WINDOOR | [5 empty] | 0 |  |  | #REF! | #REF!
| 6.1701 | VENTANAS DPTOS
| 6.1701 | V-01(0.90x1.53) | und | 19 |  | 198.85 | #REF! | 0 | 3778.15 | #REF!
| 6.1701 | V-02(1.30x1.53) | und | 19 |  | 256.51 | #REF! | 0 | 4873.69 | #REF!
| 6.1701 | V-03(0.40x2.13) | und | 19 |  | 184.3 | #REF! | 0 | 3501.7 | #REF!
| 6.1701 | V-04(0.64x2.13) | und | 1 |  | 118.73 | #REF! | 0 | 118.73 | #REF!
| 6.1701 | V-05(0.40x2.13) | und | 2 |  | 87.3 | #REF! | 0 | 174.6 | #REF!
| 6.1701 | V-06(0.94x1.83) | und | 1 |  | 229.04 | #REF! | 0 | 229.04 | #REF!
| 6.1701 | V-07(1.00x1.83) | und | 1 |  | 238.86 | #REF! | 0 | 238.86 | #REF!
| 6.1701 | V-08(6.83x0.40) | und | 1 |  | 286.15 | #REF! | 0 | 286.15 | #REF!
| 6.1701 | V-09(0.43x1.63) | und | 1 |  | 81.33 | #REF! | 0 | 81.33 | #REF!
| 6.1701 | V-10(1.00x1.83) | und | 6 |  | 243.14 | #REF! | 0 | 1458.84 | #REF!
| 6.1701 | V-11(1.40x1.83) | und | 54 |  | 308.61 | #REF! | 0 | 16664.94 | #REF!
| 6.1701 | V-12(1.40x1.83) | und | 19 |  | 275.87 | #REF! | 0 | 5241.53 | #REF!
| 6.1701 | V-13(1.13x1.63) | und | 10 |  | 285.33 | #REF! | 0 | 2853.3 | #REF!
| 6.1701 | V-14(0.73x1.63) | und | 13 |  | 177.23 | #REF! | 0 | 2303.99 | #REF!
| 6.1701 | V-15(1.00x1.63) | und | 10 |  | 213.27 | #REF! | 0 | 2132.7 | #REF!
| 6.1701 | V-16(0.79x1.63) | und | 12 |  | 183 | #REF! | 0 | 2196 | #REF!
| 6.1701 | V-17(1.78x1.83) | und | 12 |  | 365.89 | #REF! | 0 | 4390.68 | #REF!
| 6.1701 | V-18(0.22x0.63) | und | 1 |  | 58.2 | #REF! | 0 | 58.2 | #REF!
| 6.1701 | V-19(1.62x1.83) | und | 2 |  | 344.62 | #REF! | 0 | 689.24 | #REF!
| 6.1701 | V-20(0.21x0.93) | und | 1 |  | 67.9 | #REF! | 0 | 67.9 | #REF!
| 6.1701 | V-21(0.16x0.93) | und | 2 |  | 63.05 | #REF! | 0 | 126.1 | #REF!
| 6.1701 | V-22(0.37x1.23) | und | 1 |  | 67.9 | #REF! | 0 | 67.9 | #REF!
| 6.1701 | V-23(0.50x1.23) | und | 1 |  | 87.3 | #REF! | 0 | 87.3 | #REF!
| 6.1701 | V-24(0.34x0.93) | und | 1 |  | 67.9 | #REF! | 0 | 67.9 | #REF!
| 6.1701 | V-25(0.45x0.63) | und | 1 |  | 58.2 | #REF! | 0 | 58.2 | #REF!
| 6.1701 | V-26(5.10x1.70) | und | 1 |  | 630.74 | #REF! | 0 | 630.74 | #REF!
|  | ADICIONAL M2 DE VENTANAS (ACTUALIZACION PLANO DE VANOS 09/2024) | m2 | 190.68 |  | 127.8 | #REF! | 0 | 24368.9 | #REF!
| 6.1702 | MAMPARAS
| 6.1702 | M-01(3.88x2.63) | und | 1 |  | 2188.84 | #REF! | 0 | 2188.84 | #REF!
| 6.1702 | M-02(1.75x213) | und | 10 |  | 451.21 | #REF! | 0 | 4512.1 | #REF!
| 6.1702 | M-03(2.42x2.43) | und | 1 |  | 1168.07 | #REF! | 0 | 1168.07 | #REF!
| 6.1702 | M-04(1.81x2.10) | und | 1 |  | 399.73 | #REF! | 0 | 399.73 | #REF!
| 6.1702 | M-05(1.00x2.10) | und | 1 |  | 360.9 | #REF! | 0 | 360.9 | #REF!
| 6.1702 | M-06(10.73x2.63) | und | 1 |  | 3306.06 | #REF! | 0 | 3306.06 | #REF!
| 6.1702 | M-07(2.27x2.10) | und | 1 |  | 1104.2 | #REF! | 0 | 1104.2 | #REF!
| 6.1702 | M-08(2.37x2.10) | und | 1 |  | 1124.4 | #REF! | 0 | 1124.4 | #REF!
| 6.1702 | M-09(2.57x2.63) | und | 1 |  | 1323.25 | #REF! | 0 | 1323.25 | #REF!
| 6.1702 | M-10(3.79x2.63) | und | 1 |  | 1619.78 | #REF! | 0 | 1619.78 | #REF!
| 6.1702 | M-11(8.34x2.10) | und | 1 |  | 1791.46 | #REF! | 0 | 1791.46 | #REF!
| 6.1702 | M-12(1.45x2.13) | und | 10 |  | 424.05 | #REF! | 0 | 4240.5 | #REF!
| 6.1702 | M-12A (1.30x2.13) | und | 1 |  | 410.47 | #REF! | 0 | 410.47 | #REF!
| 6.1702 | M-13(2.20x2.13) | und | 17 |  | 458.26 | #REF! | 0 | 7790.42 | #REF!
| 6.1702 | M-13A(2.20x2.13) | und | 3 |  | 474.11 | #REF! | 0 | 1422.33 | #REF!
| 6.1702 | M-14(2.50x2.13) | und | 41 |  | 615.31 | #REF! | 0 | 25227.71 | #REF!
| 6.1702 | M-15(1.75x2.13) | und | 21 |  | 451.21 | #REF! | 0 | 9475.41 | #REF!
| 6.1702 | M-16(1.00x2.73) | und | 1 |  | 530.82 | #REF! | 0 | 530.82 | #REF!
| 6.1702 | M-17(2.53x2.13) | und | 2 |  | 469.48 | #REF! | 0 | 938.96 | #REF!
| 6.1702 | M-18(2.52x2.13) | und | 2 |  | 617.6 | #REF! | 0 | 1235.2 | #REF!
| 6.1702 | M-19(1.45x2.13) | und | 1 |  | 344.83 | #REF! | 0 | 344.83 | #REF!
| 6.1702 | M-19A (1.45x2.13) | und | 1 |  | 353.37 | #REF! | 0 | 353.37 | #REF!
| 6.1702 | M-20(3.36x2.13) | und | 1 |  | 683.58 | #REF! | 0 | 683.58 | #REF!
| 6.1702 | M-21(1.62x2.13) | und | 3 |  | 384.52 | #REF! | 0 | 1153.56 | #REF!
| 6.1702 | M-22(1.56x2.13) | und | 18 |  | 421.95 | #REF! | 0 | 7595.1 | #REF!
| 6.1702 | M-23(3.31x2.13) | und | 18 |  | 696 | #REF! | 0 | 12528 | #REF!
| 6.1702 | M-24(3.80x2.13) | und | 1 |  | 678.79 | #REF! | 0 | 678.79 | #REF!
| 6.1702 | M-25(2.44x2.13) | und | 1 |  | 601.19 | #REF! | 0 | 601.19 | #REF!
| 6.1702 | M-26(2.48x2.13) | und | 17 |  | 611.61 | #REF! | 0 | 10397.37 | #REF!
| 6.1702 | M-27(2.27x2.13) | und | 1 |  | 458.62 | #REF! | 0 | 458.62 | #REF!
| 6.1702 | M-28(2.44x2.13) | und | 1 |  | 604.21 | #REF! | 0 | 604.21 | #REF!
| 6.1702 | M-29(2.85x2.13) | und | 1 |  | 553.19 | #REF! | 0 | 553.19 | #REF!
| 6.1702 | M-30(4.93x2.13) | und | 1 |  | 974.45 | #REF! | 0 | 974.45 | #REF!
| 6.1702 | M-31(2.75x2.13) | und | 1 |  | 536.88 | #REF! | 0 | 536.88 | #REF!
| 6.1702 | M-32(1.50x2.13) | und | 1 |  | 278.27 | #REF! | 0 | 278.27 | #REF!
| 6.1702 | M-33(7.51x2.13) | und | 1 |  | 1308.08 | #REF! | 0 | 1308.08 | #REF!
| 6.1702 | M-34(2.00x2.13) | und | 12 |  | 434.51 | #REF! | 0 | 5214.12 | #REF!
| 6.1702 | M-35(3.43x2.13) | und | 1 |  | 734.15 | #REF! | 0 | 734.15 | #REF!
| 6.1702 | M-36(2.04x2.13) | und | 1 |  | 425.91 | #REF! | 0 | 425.91 | #REF!
| 6.1702 | M-37(2.92x2.13) | und | 1 |  | 692.99 | #REF! | 0 | 692.99 | #REF!
| 6.1702 | M-38(2.67x2.13) | und | 1 |  | 520.36 | #REF! | 0 | 520.36 | #REF!
| 6.1702 | M-39(1.50x2.13) | und | 1 |  | 338.82 | #REF! | 0 | 338.82 | #REF!
| 6.1702 | M-40(2.97x2.13) | und | 1 |  | 702.24 | #REF! | 0 | 702.24 | #REF!
| 6.1702 | M-40´(2.97x2.13) | und | 1 |  | 726.97 | #REF! | 0 | 726.97 | #REF!
| 6.1702 | M-41(0.73x2.13) | und | 4 |  | 97.19 | #REF! | 0 | 388.76 | #REF!
| 6.1702 | M-42(2.54x2.13) | und | 1 |  | 614.4 | #REF! | 0 | 614.4 | #REF!
| 6.1702 | M-43(2.69x2.13) | und | 1 |  | 650.45 | #REF! | 0 | 650.45 | #REF!
| 6.1702 | M-44(1.63x2.13) | und | 2 |  | 482.36 | #REF! | 0 | 964.72 | #REF!
| 6.1702 | M-45(1.20x2.13) | und | 1 |  | 301.1 | #REF! | 0 | 301.1 | #REF!
| 6.1702 | M-46(2.33x2.13) | und | 1 |  | 503.72 | #REF! | 0 | 503.72 | #REF!
| 6.1702 | M-47 (1.00x2.13) | und | 1 |  | 185.51 | #REF! | 0 | 185.51 | #REF!
| 6.1702 | P-39 (1.23x2.10) - TERRAZA COMUN PISO 18 | und | 1 |  | 278 | #REF! | 0 | 278 | #REF!
|  | DEDCUTIVO M2 DE MAMPARAS (ACTUALIZACION PLANO DE VANOS 09/2024) | m2 | -128 |  | 117.1 | #REF! | 0 | -14988.8 | #REF!
| 6.1703 | BARANDAS EN FACHADAS Y AZOTEA (M&M INDUSTRIA METALICA SAC)
| 6.1703 | BARANDA DE VIDRIO (CRISTAL TEMPLADO 10 MM , INC CANAL DE ALUMINIO) TIPO 1 H = 1.10 M + TUBO GALVANIZADO DE 2"X1" | ml | 350.51 | 578.7 |  | #REF! | 202840.14 | 0 | #REF!
| 6.1703 | BARANDA DE VIDRIO H= 1.00 M (AZOTEA) - SIN DETALLE | und | 19.51 |  | 91 | #REF! | 0 | 1775.41 | #REF!
| 6.1703 | BARANDA DE VIDRIO H= 1.10 M (PISO 22) -SIN DETALLE | und | 2.75 |  | 93.5 | #REF! | 0 | 257.13 | #REF!
| 6.1704 | PROTECTORES | [5 empty] | 0
| 6.1704 | FORRADO DE VIDRIOS Y ALUMINIO CON CARTON, FILM Y CINTA AZUL PARA LAS RIELES | glb | 1 |  | 3150 | #REF! | 0 | 3150 | #REF!
| 6.1705 | OTROS | [5 empty] | 0
| 6.1705 | SC PREVENCIONISTA DE RIESGO-SC VIDRIOS Y CRISTALES | mes | 4 |  | 600 | #REF! | 0 | 2400 | #REF!
| 6.1705 | GASTOS GENERALES SC DE VIDRIOS Y CRISTALES | glb | 1 |  | 9005.6 | #REF! | 0 | 9005.6 | #REF!
| 6.18 | BARANDAS METALICAS | [5 empty] | 0 |  |  | #REF! | #REF!
| 6.1704 | BARANDAS METALICAS DE SEGURIDAD EN FACHADAS Y AZOTEA (PROVEEDOR CONSTRUMETALICAS)
| 6.1704 | BARANDA METALICA H=1.10M EN BALCON DE FACHADA INTERIOR | ml | 156.31 | 320 |  | #REF! | 50019.2 | 0 | #REF!
| 6.1704 | BARANDA METALICA H=0.65M EN BALCON DE FACHADA INTERIOR | ml | 22.02 | 285 |  | #REF! | 6275.7 | 0 | #REF!
| 6.1704 | B. METALICA H=0.30 M (TERRAZA) SIN DETALLE | ml | 20.96 | 190 |  | #REF! | 3982.4 | 0 | #REF!
| 6.1704 | B. METALICA FE 2" , H=1.10 M (TECHO) SIN DETALLE | ml | 38.81 | 265 |  | #REF! | 10284.65 | 0 | #REF!
| 6.1704 | B. METALICA FE 2" , H=1.10 M (SALON GOURMET) SIN DETALLE | ml | 9.68 | 265 |  | #REF! | 2565.2 | 0 | #REF!
| 6.19 | CELOSIAS METALICA | [5 empty] | 0 |  |  | #REF!
| 6.1901 | AREAS COMUNES
| 6.1901 | CELOSÌA METÁLICA DIVISORIA INTERNA (L=2.98M, H=2.71M) SALA DE ESTAR | m2 | 0 | 0 | 300 | #REF! | 0 | 0 | #REF!
| 6.1901 | CELOSÌA METÁLICA DIVISORIA INTERNA (L=2.77M, H=2.71M) X03 | m2 | 0 | 0 | 300 | #REF! | 0 | 0 | #REF!
| 6.2 | PUERTA VEHICULAR | [5 empty] | 0 |  |  | #REF!
| 6.2001 | PORTON VEHICULAR CON SISTEMA BATIENTE | und | 1 | 0 | 6694.92 | #REF! | 0 | 6694.92 | #REF!
| 6.2002 | CONTROLES REMOTOS | und | 100 | 0 | 23.73 | #REF! | 0 | 2373 | #REF!
| 6.21 | CARPINTERIA METÁLICA | [5 empty] | 0 |  |  | #REF! | #REF!
| 6.2101 | INGRESO PRINCIPAL | [5 empty] | 0
| 6.2101 | CERCO PERIMETRICO H= 3.00 M , CELOSIA DE ALUMINIO TIPO QUIEBRAVISTA | m2 | 38.61 | 48 | 114.4 | #REF! | 1853.28 | 4416.98 | #REF!
| 6.2101 | REJILLA METALICA PARA SALIDA DE AIRE (1.20x1.20M) | und | 1 | 950 |  | #REF! | 950 | 0 | #REF!
| 6.2101 | REJILLA METALICA PARA SALIDA DE AIRE (0.95x2.15 M) | und | 1 | 1600 |  | #REF! | 1600 | 0 | #REF!
| 6.2101 | REJILLA METALICA PARA SUBESTACION (1.55 X 0.40 M) | und | 2 | 600 |  | #REF! | 1200 | 0 | #REF!
| 6.2101 | REJILLA METALICA PARA SUBESTACION (1.55 X 0.30 M) | und | 7 | 600 |  | #REF! | 4200 | 0 | #REF!
| 6.2101 | REJILLA METALICA PARA SUBESTACION (0.75 X 0.40 M) | und | 2 | 500 |  | #REF! | 1000 | 0 | #REF!
| 6.2102 | BARANDAS METALICAS H=0.90M | [5 empty] | 0
| 6.2102 | ESCALERA EVACUACION | [5 empty] | 0
| 6.2102 | PASAMANOS A PARED H=0.90M | ml | 339.41 | 120 |  | #REF! | 40729.2 | 0 | #REF!
| 6.2102 | BARANDAS A PISO H=0.90M | ml | 185.75 | 300 |  | #REF! | 55725 | 0 | #REF!
| 6.2102 | ESCALERA PISCINA Y LOUNGE | [5 empty] | 0
| 6.2102 | BARANDA METALICA 1/2" X 1" COLOR NEGRO | ml | 6.42 | 450 |  | #REF! | 2889 | 0 | #REF!
| 6.2103 | AREA DE PARRILLA Y AZOTEA | [5 empty] | 0
| 6.2103 | PARRILLA EMPOTRABLE DE ACERO INOX 304 (1.00 X 0.60 M) | und | 1 | 2600 |  | #REF! | 2600 | 0 | #REF!
| 6.2103 | REJILLA DUCTO DE AZOTEA (0.54X0.84) | und | 1 | 550 |  | #REF! | 550 | 0 | #REF!
| 6.2103 | REJILLA DUCTO DE AZOTEA (0.54X1.96) | und | 1 | 1200 |  | #REF! | 1200 | 0 | #REF!
| 6.2103 | REJILLA DUCTO DE AZOTEA (0.32X2.70) | und | 1 | 1350 |  | #REF! | 1350 | 0 | #REF!
| 6.2103 | REJILLA DUCTO DE AZOTEA (0.32X0.87) | und | 2 | 500 |  | #REF! | 1000 | 0 | #REF!
| 6.2103 | REJILLA DUCTO DE AZOTEA (0.43X0.37) | und | 1 | 500 |  | #REF! | 500 | 0 | #REF!
| 6.2103 | REJILLA DUCTO DE AZOTEA (0.65X0.65) FORMA IRREGULAR | und | 1 | 650 |  | #REF! | 650 | 0 | #REF!
| 6.2103 | REJILLA DUCTO DE TECHO PISO 21 (0.28X1.33) | und | 1 | 750 |  | #REF! | 750 | 0 | #REF!
| 6.2103 | REJILLA DUCTO DE TECHO PISO 21 (0.87X0.53) | und | 1 | 600 |  | #REF! | 600 | 0 | #REF!
| 6.2103 | REJILLA DUCTO DE TECHO PISO 21 (0.37X0.87) | und | 1 | 500 |  | #REF! | 500 | 0 | #REF!
| 6.2103 | REJILLA DUCTO DE TECHO PISO 21 (0.47X0.70) | und | 1 | 500 |  | #REF! | 500 | 0 | #REF!
| 6.2103 | REJILLA DUCTO DE TECHO PISO 21 (0.30X0.50) | und | 1 | 450 |  | #REF! | 450 | 0 | #REF!
| 6.2103 | REJILLA DUCTO DE TECHO PISO 21 (0.30X1.76) | und | 1 | 900 |  | #REF! | 900 | 0 | #REF!
| 6.2103 | REJILLA DUCTO DE TECHO PISO 21 (0.50X0.70) | und | 1 | 450 |  | #REF! | 450 | 0 | #REF!
| 6.2103 | REJILLA DUCTO DE TECHO PISO 21 (0.65X0.65) FORMA IRREGULAR | und | 1 | 650 |  | #REF! | 650 | 0 | #REF!
| 6.2103 | REJILLA DUCTO DE TECHO PISO 21 (0.68X0.70) FORMA IRREGULAR | und | 1 | 650 |  | #REF! | 650 | 0 | #REF!
| 6.2104 | AREA DE PISCINA | [5 empty] | 0
| 6.2104 | ESCALERA DE GATO PARA PISCINA EN ACERO INOXIDABLE H=1.65M | und | 1 | 1500 |  | #REF! | 1500 | 0 | #REF!
| 6.2105 | PUERTAS REGISTRO ASCENSOR (AZOTEA) | [5 empty] | 0
| 6.2105 | ESCALERA DE GATO CON CANASTILLA ANCLADA A PARED CON PROTECCIÓN (A=0.75, H=3.00M) | und | 2 | 2000 |  | #REF! | 4000 | 0 | #REF!
| 6.2105 | ESCOTILLA DE INSPECCION Y MANTENIMIENTO (0.90 x 1.32) PARA ASCENSOR | und | 5 | 850 |  | #REF! | 4250 | 0 | #REF!
| 6.2105 | ESCOTILLA DE ACCESO AREA DE MANTENIMIENTO (0.80 x 0.80) | und | 2 | 600 |  | #REF! | 1200 | 0 | #REF!
| 6.2105 | ESCOTILLA DE ACCESO DAMPER DE ALIVIO (0.60 x 0.60) | und | 4 | 550 |  | #REF! | 2200 | 0 | #REF!
| 6.2106 | OTROS | [5 empty] | 0
| 6.2106 | MALLA METALICA PARA DUCTO DE GAS ( 0.80 x 0.60 m) | und | 41 | 580 |  | #REF! | 23780 | 0 | #REF!
| 6.2106 | ESTRUCTURA METALICA DE FIERRO 3", E= 1 CM ( 0.85 x 1.5 m, H = 0.90 M) COCINAS DEP X02 (PISO 2- PISO 20) | und | 19 | 506.64 |  | #REF! | 9626.16 | 0 | #REF!
| 6.2106 | ESTRUCTURA METALICA DE FIERRO 3", E= 1 CM ( 0.80x 1.74 m, H = 0.90 M) COCINAS DEP (2103/ 2203) | und | 2 | 529.92 |  | #REF! | 1059.84 | 0 | #REF!
| 6.2106 | ESTRUCTURA METALICA DE FIERRO 3", E= 1 CM ( 0.80x 1.50 m, H = 0.90 M) COCINAS DEP 1907 | und | 1 | 500.64 |  | #REF! | 500.64 | 0 | #REF!
| 6.2107 | TAPAJUNTA EN FACHADA (SOLO PRIMER PISO) | [5 empty] | 0
| 6.2107 | TAPAJUNTA INOX EN FACHADA DE 1 MM | ml | 0 | 475 |  | #REF! | 0 | 0 | #REF!
| 6.22 | TAPAJUNTAS | [5 empty] | 0 |  |  | #REF!
| 6.2201 | TAPAJUNTA T DE ALUMINIO (COCINA) | ml | 0 | 5.5 | 3.58 | #REF! | 0 | 0 | #REF!
| 6.2202 | Tapajuntas de SPC, Tipo T, 2400x45x7mm | ml | 544.46 | 5.5 | 3.05 | #REF! | 2994.53 | 1660.6 | #REF!
| 6.2203 | TAPAJUNTA T DE MAMPARA | ml | 388.6 | 5.5 | 3.58 | #REF! | 2137.3 | 1391.19 | #REF!
| 6.23 | PAPEL MURAL | [5 empty] | 0 |  |  | #REF! | #REF!
| 6.2301 | DEPARTAMENTOS
| 6.2301 | MUROS
| 6.2301 | DORMITORIO, ESTUDIO, SALA, PASADIZO, KITCHENETTE
| 6.2301 | LIJADO, EMPASTADO, SELLADO DE MUROS, SUMINISTRO E INSTALACION DE PAPEL MURAL VINILICO 290 GRS | m2 | 14628.68 | 16.8 | 1.59 | #REF! | 245761.82 | 23259.6 | #REF!
| 6.2301 | LIJADO, EMPASTADO, SELLADO DE VIGAS, SUMINISTRO E INSTALACION DE PAPEL MURAL DUPLEX 290 GRS | m2 | 306.05 | 16.8 | 1.59 | #REF! | 5141.64 | 486.62 | #REF!
| 6.2301 | MOLDURA DE POLIESTIRENO COLOR BLANCO | ml | 7128.99 | 4.5 | 1.02 | #REF! | 32080.46 | 7271.57 | #REF!
| 6.24 | PINTURA | [5 empty] | 0 |  |  | #REF!
| 6.2401 | DEPARTAMENTOS
| 6.2401 | MUROS
| 6.2401 | SSHH / LAVANDERIA
| 6.2401 | EMPASTADO Y PINTADO 03 MANOS COLOR BLANCO OLEO MATE | m2 | 1970.7 | 22.5 |  | #REF! | 44340.75 | 0 | #REF!
| 6.2401 | EMPASTADO Y PINTADO 03 MANOS COLOR BLANCO LATEX - TERRAZAS | m2 | 12.34 | 21.5 |  | #REF! | 265.31 | 0 | #REF!
| 6.2401 | CIELO RASO
| 6.2401 | DPTOS AMBIENTES GENERALES
| 6.2401 | EMPASTADO Y PINTADO 03 MANOS COLOR BLANCO LATEX (CIELO Y VIGAS) | m2 | 8798.37 | 21.5 |  | #REF! | 189164.96 | 0 | #REF!
| 6.2401 | BAÑOS, LAVANDERÍA
| 6.2401 | EMPASTADO Y PINTADO 03 MANOS COLOR BLANCO OLEO MATE | m2 | 978.91 | 22.5 |  | #REF! | 22025.48 | 0 | #REF!
| 6.2302 | AREA COMUN
| 6.2302 | MUROS
| 6.2302 | EMPASTADO Y PINTADO 03 MANOS COLOR BLANCO LATEX | m2 | 3733.21 | 21.5 |  | #REF! | 80264.02 | 0 | #REF!
| 6.2302 | EMPASTADO Y PINTADO 03 MANOS COLOR BLANCO OLEO MATE | m2 | 386.49 | 22.5 |  | #REF! | 8696.03 | 0 | #REF!
| 6.2302 | EMPORRADO CON CAL CEMENTO CON BRUÑAS (ZONA DE BICICLETAS, ESTACIONAMIENTO) | m2 | 144.19 | 12.42 |  | #REF! | 1790.84 | 0 | #REF!
| 6.2302 | CIELO RASO
| 6.2302 | EMPASTADO Y PINTADO 03 MANOS COLOR BLANCO LATEX | m2 | 1460.28 | 21.5 |  | #REF! | 31396.02 | 0 | #REF!
| 6.2302 | EMPASTADO Y PINTADO 03 MANOS COLOR BLANCO OLEO MATE | m2 | 55.11 | 22.5 |  | #REF! | 1239.98 | 0 | #REF!
| 6.2303 | ESCALERAS Y VESTÍBULO PREVIO
| 6.2303 | MUROS VESTIBULO PREVIO Y ESCALERA
| 6.2303 | PINTADO CON CAL CEMENTO - MUROS VESTIBULO PREVIO Y ESCALERA (1ER PISO-AZOT) | m2 | 1973.26 | 12.42 |  | #REF! | 24507.89 | 0 | #REF!
| 6.2303 | PINTADO CON CAL CEMENTO EN CIELO RASO DE ESCALERA | m2 | 280.64 | 12.42 |  | #REF! | 3485.55 | 0 | #REF!
| 6.2303 | PINTADO CON CAL CEMENTO EN FONDO DE ESCALERA | m2 | 257.88 | 12.42 |  | #REF! | 3202.87 | 0 | #REF!
| 6.25 | APARATOS Y ACCESORIOS SANITARIOS | [8 empty] | #REF!
| 6.2501 | DEPARTAMENTOS
| 6.2501 | APARATOS SANITARIOS
| 6.2501 | BAÑO PRINCIPAL Y SECUNDARIO
| 6.2501 | INODORO CERÁMICO DE UNA PIEZA COLOR BLANCO DE DESCARGA VERTICAL, BOTONERA DOBLE Y ASIENTO DE CAIDA LENTA U10012A. TECSO | und | 242 | 41.55 | 72 | #REF! | 10055.1 | 17424 | #REF!
| 6.2501 | VANITORIO (0.75 X 0.48 CM) , MODELO VB12-001. TECSO | und | 242 | 136.82 | 179 | #REF! | 33110.44 | 43318 | #REF!
| 6.2501 | COCINA
| 6.2501 | LAVADERO 01 POZA DE ACERO INOXIDABLE. D:43x43x18CM. INC SUMIDERO, CANASTA Y TAPA COD LI54. TECSO | und | 174 | 58.66 | 35.95 | #REF! | 10206.84 | 6255.3 | #REF!
| 6.2501 | LAVANDERIA
| 6.2501 | LAVADERO TREBOL MODELO AMAZONAS COLOR BLANCO (56 X 45 CM) INC KIT DE INSTALACIÓN | und | 0 | 235.1 |  | #REF! | 0 | 0 | #REF!
| 6.2501 | GRIFERIAS
| 6.2501 | BAÑO PRINCIPAL
| 6.2501 | GRIFERIA LAVATORIO MONOMANDO BAJA FV JANA | und | 242 | 31.06 | 28 | #REF! | 7516.52 | 6776 | #REF!
| 6.2501 | MEZCLADORA DE DUCHA MONOCOMANDO FV MODELO JANA RIVELSA | und | 242 | 0 | 47 | #REF! | 0 | 11374 | #REF!
| 6.2501 | COCINA
| 6.2501 | MEZCLADORA DE COCINA, AL MUEBLE, MODELO AHORRADOR CERTIFICADO POR SEDAPAL PARA BONO VERDE, COD MC42AHP. TECSO | und | 174 | 31.06 | 27.77 | #REF! | 5404.44 | 4831.98 | #REF!
| 6.2501 | LAVANDERIA
| 6.2501 | GRIFO DE LAVANDERIA LLAVE TREBOL ECO CROMO DE 1/2" | und | 0 | 25.57 | 0 | #REF! | 0 | 0 | #REF!
| 6.2502 | AREAS COMUNES
| 6.2502 | APARATOS SANITARIOS
| 6.2502 | SSHH COMUNES
| 6.2502 | INODORO CERÁMICO DE UNA PIEZA COLOR BLANCO DE DESCARGA VERTICAL, BOTONERA DOBLE Y ASIENTO DE CAIDA LENTA U10012A. TECSO | und | 11 | 41.55 | 72 | #REF! | 457.05 | 792 | #REF!
| 6.2502 | LAVATORIO MANCORA DE PEDESTAL COLOR BLANCO, MARCA TREBOL | und | 13 | 103.43 | 0 | #REF! | 1344.59 | 0 | #REF!
| 6.2502 | URINARIO CADET COLOR BLANCO, MARCA TREBOL | und | 3 | 163.06 | 0 | #REF! | 489.18 | 0 | #REF!
| 6.2502 | PICNIC/ SALA GOURMET/ COWORKING /PISO 18 / ADMINISTRACION / PARRILLAS
| 6.2502 | LAV3 COCINA, LAVADERO DE ACERO INOX | und | 6 | 230.82 | 0 | #REF! | 1384.92 | 0 | #REF!
| 6.2502 | CENTROS DE LAVADO
| 6.2502 | LAVADERO TREBOL MODELO AMAZONAS COLOR BLANCO (56 X 45 CM) INC KIT DE INSTALACIÓN | und | 42 | 235.1 | 0 | #REF! | 9874.2 | 0 | #REF!
| 6.2502 | GRIFERIAS
| 6.2502 | SSHH COMUNES
| 6.2502 | MEZCLADORA DE LAVATORIO, AL MUEBLE, MODELO AHORRADOR CERTIFICADO POR SEDAPAL PARA BONO VERDE, COD ML41AHP. TECSO | und | 13 | 31.06 | 16.35 | #REF! | 403.78 | 212.55 | #REF!
| 6.2502 | MEZCLADOR DE DUCHA MD41 Y DIFUSOR DE DUCHA CON TUBO DE 150MM Y CANOPLA MOD DD13AHP. TECSO | und | 3 | 0 | 23.41 | #REF! | 0 | 70.23 | #REF!
| 6.2502 | FLUXOMETRO PARA URINARIO | und | 3 | 372.81 | 0 | #REF! | 1118.43 | 0 | #REF!
| 6.2502 | PICNIC/ SALA GOURMET/ COWORKING /PISO 18 / ADMINISTRACION / PARRILLAS
| 6.2502 | GRIFERIA MONOCOMANDO EN ACERO (MODELO POR DEFINIR) | und | 6 | 31.06 | 50 | #REF! | 186.36 | 300 | #REF!
| 6.2502 | CENTROS DE LAVADO
| 6.2502 | GRIFO DE LAVANDERIA LLAVE TREBOL ECO CROMO DE 1/2" | und | 42 | 25.57 | 0 | #REF! | 1073.94 | 0 | #REF!
| 6.2502 | ACCESORIOS SANITARIOS
| 6.2502 | BARRA PARA DISCAPACITADOS L=0.90M (INODORO) | und | 5 | 250 | 0 | #REF! | 1250 | 0 | #REF!
| 6.26 | TABLEROS DE GRANITO | [5 empty] | 0 |  |  | #REF!
| 6.2601 | COCINAS DEPARTAMENTOS
| 6.2601 | TABLERO NEGRO GRANITO ARACRUZ (20 MM), ZOCALO=10CM, ANCHO=60CM, MANDIL=4CM (TABLERO) | ml | 375 | 0 | 89 | #REF! | 0 | 33375 | #REF!
| 6.2601 | TABLERO NEGRO GRANITO ARACRUZ (20 MM), ZOCALO=10CM, ANCHO=80CM, MANDIL=4CM (TABLERO) | ml | 375 | 0 | 95 | #REF! | 0 | 35625 | #REF!
| 6.2602 | AREAS COMUNES
| 6.2602 | TABLERO GRANITO NEGRO ABSOLUTO (20 MM), ZOCALO=10CM, ANCHO=60CM, MANDIL=4CM (TABLERO) | ml | 31.4 | 0 | 119 | #REF! | 0 | 3736.6 | #REF!
| 6.2602 | TABLERO MARMOL NEGRO MARQUINA (20 MM), ZOCALO=10CM, ANCHO=60CM, MANDIL=4CM (TABLERO) | ml | 25.8 | 0 | 99 | #REF! | 0 | 2554.2 | #REF!
| 6.2603 | PROTECCION Y SELLADO DE TABLEROS
| 6.2603 | PROTECCION DE TABLERO DE GRANITO (INC EN OBRAS PROVISIONALES) | glb | 0 | 7925.8278 |  | #REF! | 0 | 0 | #REF!
| 6.2603 | SELLADO CON SILICONA | glb | 1 | 3833.25 |  | #REF! | 3833.25 | 0 | #REF!
| 6.27 | LUMINARIAS | [8 empty] | #REF!
| 6.2701 | L1 | und | 3 | 0 | 27.12 | #REF! | 0 | 81.36 | #REF!
| 6.2702 | L2 | und | 3 | 0 | 19.92 | #REF! | 0 | 59.76 | #REF!
| 6.2703 | L3 | und | 32 | 0 | 6.27 | #REF! | 0 | 200.64 | #REF!
| 6.2704 | L4 | und | 128 | 0 | 7.12 | #REF! | 0 | 911.36 | #REF!
| 6.2705 | L5 | und | 242 | 0 | 7.12 | #REF! | 0 | 1723.04 | #REF!
| 6.2706 | L6 | und | 82 | 0 | 9.41 | #REF! | 0 | 771.62 | #REF!
| 6.2707 | L7 | und | 37 | 0 | 79.78 | #REF! | 0 | 2951.86 | #REF!
| 6.2708 | L8 | und | 1 | 0 | 7.12 | #REF! | 0 | 7.12 | #REF!
| 6.2709 | L9 | und | 15 | 0 | 103.17 | #REF! | 0 | 1547.55 | #REF!
| 6.271 | L10 | und | 27 | 0 | 45.04 | #REF! | 0 | 1216.08 | #REF!
| 6.2711 | L11 | und | 7 | 0 | 222.54 | #REF! | 0 | 1557.78 | #REF!
| 6.2712 | L12 | und | 14 | 0 | 47.92 | #REF! | 0 | 670.88 | #REF!
| 6.2713 | L13 | und | 59 | 0 | 7.43 | #REF! | 0 | 438.37 | #REF!
| 6.2714 | L14 | und | 59 | 0 | 36.22 | #REF! | 0 | 2136.98 | #REF!
| 6.2715 | L15 | und | 5 | 0 | 32.85 | #REF! | 0 | 164.25 | #REF!
| 6.2716 | L16 | und | 3 | 0 | 29.93 | #REF! | 0 | 89.79 | #REF!
| 6.2717 | L17 | und | 16 | 0 | 7.47 | #REF! | 0 | 119.52 | #REF!
| 6.2718 | L18 | und | 6 | 0 | 11.62 | #REF! | 0 | 69.72 | #REF!
| 6.2719 | L19 | und | 22 | 0 | 89.04 | #REF! | 0 | 1958.88 | #REF!
| 6.272 | L20 | und | 6 | 0 | 144.72 | #REF! | 0 | 868.32 | #REF!
| 6.2721 | L21 | und | 15 | 0 | 357.53 | #REF! | 0 | 5362.95 | #REF!
| 6.2722 | L22 | und | 63 | 0 | 31.92 | #REF! | 0 | 2010.96 | #REF!
| 6.2722 | LAMPARA DE EMERGENCIA LED 2X1.2W 65K 180LM WH 100-240V/50-60HZ | und | 178 | 0 | 17.52 | #REF! | 0 | 3118.56 | #REF!
| 6.28 | SEÑALETICA | [8 empty] | #REF! | #REF!
| 6.2801 | SEÑAL DE ''SALIDA DE EMERGENCIA'' ILUMINADA - A SOLICITUD D EINMOB NO SE CONSIDERA ILUMINADA | und | 48 | 13.5 |  | #REF! | 648 | 0 | #REF!
| 6.2802 | SEÑAL DE "SALIDA" ILUMINADA | und |  | 13.5 |  | #REF! | 0 | 0 | #REF!
| 6.2803 | SEÑAL DIRECCIONAL DE SALIDA CON DIRECCION | und | 56 | 13.5 |  | #REF! | 756 | 0 | #REF!
| 6.2804 | SEÑAL DIRECCIONAL DE INDICADOR DE PISO | und | 23 | 13.5 |  | #REF! | 310.5 | 0 | #REF!
| 6.2805 | SEÑAL DIRECCIONAL DE PUERTA CORTAFUEGO | und | 84 | 13.5 |  | #REF! | 1134 | 0 | #REF!
| 6.2806 | SEÑAL DE EXTINTOR | und | 42 | 13.5 |  | #REF! | 567 | 0 | #REF!
| 6.2807 | SEÑAL ZONA SEGURA | und | 1 | 13.5 |  | #REF! | 13.5 | 0 | #REF!
| 6.2808 | SEÑAL AVISADOR SONORO | und | 51 | 13.5 |  | #REF! | 688.5 | 0 | #REF!
| 6.2809 | SEÑAL DE PULSADOR DE ALARMA CONTRAINCENDIO | und | 46 | 13.5 |  | #REF! | 621 | 0 | #REF!
| 6.281 | SEÑAL DE PROHIBIDO EN CASO DE EMERGENCIA | und | 68 | 13.5 |  | #REF! | 918 | 0 | #REF!
| 6.2811 | SEÑAL DE GABINETE CONTRAINCENDIO | und | 43 | 13.5 |  | #REF! | 580.5 | 0 | #REF!
| 6.2812 | SEÑAL DE PASE DE MANGUERA | und | 40 | 13.5 |  | #REF! | 540 | 0 | #REF!
| 6.2813 | SEÑAL LUZ DE EMERGENCIA (ADOSADA) | und |  | 13.5 |  | #REF! | 0 | 0 | #REF!
| 6.29 | SELLOS CORTAFUEGO | [8 empty] | #REF!
| 6.2901 | SELLO CORTAFUEGO (COT FIRESTOPPERS) | glb | 1 | 0 | 57426.89 | #REF! | 0 | 57426.89 | #REF!
| 6.2902 | COLOCACION DE SELLO CF MAPEPUR MUROS -ESPUMA LA CASA | ml | 2296.1 | 15.92 |  | #REF! | 36553.91 | 0 | #REF!
| 6.2903 | SELLADO P-20 (DUCTO IIEE) (1.76 x 2.00 M) | und | 22 | 95.16 | 2.88 | #REF! | 2093.52 | 63.36 | #REF!
| 6.2904 | SELLADO P-16 (DUCTO IIEE) (1.38x 2.00 M) | und | 2 | 84.69 | 2.26 | #REF! | 169.38 | 4.52 | #REF!
| 6.2905 | SELLADO P-17 (DUCTO IIEE) (1.36 x 2.00 M) | und | 1 | 84.13 | 2.23 | #REF! | 84.13 | 2.23 | #REF!
| 6.2906 | SELLADO P-12 (DUCTO IIEE) (1.35x 2.00 M) | und | 1 | 140.36 | 5.57 | #REF! | 140.36 | 5.57 | #REF!
| 6.2907 | SELLADO P-14 (DUCTO IIEE) (1.36 x 2.00 M) | und | 12 | 84.13 | 2.23 | #REF! | 1009.56 | 26.76 | #REF!
| 6.2908 | SELLADO P-15 (DUCTO IIEE) (1.08x 2.00 M) | und | 4 | 76.41 | 1.77 | #REF! | 305.64 | 7.08 | #REF!
| 6.2909 | SELLADO P-21 (DUCTO IIEE) (0.85 x 2.00 M) | und | 22 | 70.1 | 1.39 | #REF! | 1542.2 | 30.58 | #REF!
| 6.291 | SELLADO P-13 (DUCTO IIEE) (0.87 x 2.00 M) | und | 20 | 94.61 | 2.85 | #REF! | 1892.2 | 57 | #REF!
| 6.2911 | SELLADO P-GAS - NO SE INC (SE CONSIDERA MALLA METALICA EN CARPINTERIA METALICA) | und | 0 |  |  |  | 0
| 6.3 | NUMERACIONES EN TORRE | [8 empty] | #REF!
| 6.3001 | NUMERACIÓN DE PISOS EN ACERO INOXIDABLE | und | 23 | 80 |  | #REF! | 1840 | 0 | #REF!
| 6.3002 | NUMERACIÓN DE DPTOS EN ACERO INOXIDABLE | und | 174 | 80 |  | #REF! | 13920 | 0 | #REF!
| 6.3003 | NUMERACIÓN DE FACHADA CON LETRAS DE ACERO INOXIDABLE (INGRESO PRINCIPAL) | und | 1 | 250 |  | #REF! | 250 | 0 | #REF!
| 6.31 | NUMERACIONES EN TORRE | [8 empty] | #REF!
| 6.3101 | EXTINTOR TIPO PQS 6 KILOS | und | 40 | 75 |  | #REF! | 3000 | 0 | #REF!
| 6.3102 | EXTINTOR TIPO CO2 15 LBS | und | 2 | 320 |  | #REF! | 640 | 0 | #REF!
| 6.3103 | GABINETE PARA EXTINTORES - NO SE CONSIDERA A SOLICITU DE INMOBILIARIA | und | 0 | 130 |  | #REF! | 0 | 0 | #REF!
| 6.32 | VARIOS | [8 empty] | #REF!
| 6.3201 | RESANES // TODISTAS | glb | 1 | 113960.95 |  | #REF! | 113960.95 | 0 | #REF!
[8 empty] | 6862617.58 | 939445.49 | #REF! | #REF!
#REF!
[7 empty] | S10 | 6846154.81 | 929607.52
[8 empty] | 16462.77 | 9837.97
Note on C645: Usuario: No se define, se asume COLOR BLANCO ALEO MATE)

## OBRA CIVIL ASCENSOR
DESCRIPCIÓN | UND | CANTIDAD | PRECIO | PARCIAL | TOTAL
ASCENSORES |  |  |  |  | 29000
OBRAS CIVILES
OBRAS CIVILES PARA LA COLOCACIÓN DE ASCENSOR | und | 1 | 29000 | 29000
ESTRUCTURAS (DINTELES METÁLICOS/COLUMNAS METÁLICAS) - INCLUIDAS EN COTI ASCENSOR | glb | 0 | 90335 | 0
Note on C9: V&V Khaterine Quispe: el calculo es de acuerdo a la cantidad de vigas, si los ascensores comparte un mismo ducto

## IISS
INSTALACIONES SANITARIAS
[7 empty] | T.C | 3.75
Presupuesto | PARDO 669
Subpresupuesto | INSTALACIONES SANITARIAS
Cliente | : V&V Bravo S.A.C |  |  |  | Costo al | 2024-04-12
Lugar
ITEM | DESCRIPCION | UND | CANTIDAD | P.U (S/.) | P.U ($.) | PARCIAL (S/.) | PARCIAL ($) | TOTAL
01 | INSTALACIONES SANITARIAS |  |  |  |  | 1240575.8 | 42657.42 | 1400541.17
01.01 | SISTEMA DE AGUA FRÍA | [7 empty] | 419601.08
01.01.01 | SALIDAS DE AGUA FRIA (EN POLIPROPILENO)
01.01.01.01 | SALIDA AGUA FRIA PPR 20mm (Ø1/2") | pto | 1099 | 57.25 | 0 | 62917.75 | 0 | 62917.75
01.01.01.02 | SALIDA AGUA FRIA PPR 25mm(3/4") | pto | 201 | 59.35 | 0 | 11929.35 | 0 | 11929.35
01.01.01.03 | SALIDA AGUA FRIA PPR 50mm(1.1/2") | pto | 3 | 132.29 | 0 | 396.87 | 0 | 396.87
01.01.02 | REDES DE DISTRIBUCION DE AGUA (EN POLIPROPILENO) |  |  |  |  | 0 | 0 | 0
01.01.02.01 | TUBERIA PPR PN-10 EMPOTRADA DE 1/2" | m | 1100 | 15.69 | 0 | 17259 | 0 | 17259
01.01.02.02 | TUBERIA PPR PN-10 EMPOTRADA DE 3/4" | m | 3150 | 18.74 | 0 | 59031 | 0 | 59031
01.01.02.03 | TUBERIA PPR PN-10 EMPOTRADA DE 1" | m | 888.95 | 24.44 | 0 | 21725.94 | 0 | 21725.94
01.01.02.04 | TUBERIA PPR PN-10 EMPOTRADA DE 1.1/4" | m | 2 | 29.9 | 0 | 59.8 | 0 | 59.8
01.01.02.05 | TUBERIA PPR PN-10 EMPOTRADA DE 1.1/2" | m | 28.75 | 40.1 | 0 | 1152.88 | 0 | 1152.88
01.01.02.07 | TUBERIA PPR PN-10 COLGADA DE 1/2" | m | 20 | 24.17 | 0 | 483.4 | 0 | 483.4
01.01.02.08 | TUBERIA PPR PN-10 COLGADA DE 3/4" | m | 23 | 26.43 | 0 | 607.89 | 0 | 607.89
01.01.02.09 | TUBERIA PPR PN-10 COLGADA DE 1" | m | 21 | 33.41 | 0 | 701.61 | 0 | 701.61
01.01.02.10 | TUBERIA PPR PN-10 COLGADA DE 1.1/2" | m | 22.25 | 47.86 | 0 | 1064.89 | 0 | 1064.89
01.01.02.11 | TUBERIA PPR PN-10 COLGADA DE 2" | m | 70.95 | 57.45 | 0 | 4076.08 | 0 | 4076.08
01.01.02.12 | TUBERIA PPR PN-10 COLGADA DE 2 1/2" | m | 48.15 | 88.16 | 0 | 4244.9 | 0 | 4244.9
01.01.02.13 | TUBERIA PPR PN-10 COLGADA DE 3" | m | 35.33 | 108.03 | 0 | 3816.7 | 0 | 3816.7
01.01.03 | MONTANTE DE AGUA FRIA (EN POLIPROPILENO) |  |  |  |  | 0 | 0 | 0
01.01.03.01 | TUBERIA PPR PN-10 ADOSADA DE 1.1/2" | m | 42 | 47.86 | 0 | 2010.12 | 0 | 2010.12
01.01.03.02 | TUBERIA PPR PN-10 ADOSADA DE 2" | m | 96 | 66.17 | 0 | 6352.32 | 0 | 6352.32
01.01.03.03 | TUBERIA PPR PN-10 ADOSADA DE 2.1/2" | m | 61 | 88.16 | 0 | 5377.76 | 0 | 5377.76
01.01.03.04 | TUBERIA PPR PN-10 ADOSADA DE 3" | m | 101 | 111.49 | 0 | 11260.49 | 0 | 11260.49
01.01.03.05 | TUBERIA PPR PN-10 ADOSADA DE 4" | m | 18 | 151.68 | 0 | 2730.24 | 0 | 2730.24
01.01.04 | LLAVES Y VALVULAS - RED DE DESTRIBUCION (SIST. POLIPROPILENO) |  |  |  |  | 0 | 0 | 0
01.01.04.01 | LLAVE DE PASO SIST. POLIPROPILENO 20mm (1/2") | und | 358 | 63.61 | 0 | 22772.38 | 0 | 22772.38
01.01.04.02 | LLAVE DE PASO SIST. POLIPROPILENO 25mm (3/4") | und | 605 | 72.44 | 0 | 43826.2 | 0 | 43826.2
01.01.04.03 | LLAVE DE PASO SIST. POLIPROPILENO 32mm (1") | und | 69 | 136.35 | 0 | 9408.15 | 0 | 9408.15
01.01.04.05 | LLAVE DE PASO SIST. POLIPROPILENO (1.1/2") | und | 4 | 359.62 | 0 | 1438.48 | 0 | 1438.48
01.01.04.06 | LLAVE DE PASO SIST. POLIPROPILENO 63mm (2") | und | 21 | 395.26 | 0 | 8300.46 | 0 | 8300.46
01.01.04.07 | VALVULA DE AIRE EN MONTANTE | und | 6 | 395.26 | 0 | 2371.56 | 0 | 2371.56
01.01.05 | PRUEBAS HIDRAULICAS |  |  |  |  | 0 | 0 | 0
01.01.05.01 | PRUEBA HIDRAULICA PARA AGUA FRIA | glb | 1 | 16240 | 0 | 16240 | 0 | 16240
01.01.05.02 | LIMPIEZA Y DESINFECCION DE TUBERIAS AGUA FRIA | glb | 1 | 6960 | 0 | 6960 | 0 | 6960
01.01.05.03 | LIMPIEZA Y DESINFECCION DE CISTERNAS | glb | 1 | 2850 | 0 | 2850 | 0 | 2850
01.01.06 | VARIOS |  |  |  |  | 0 | 0 | 0
01.01.06.01 | MEDIDOR DE AGUA DE 3/4" (INC. BATERIA) | und | 88 | 320.1 | 0 | 28168.8 | 0 | 28168.8
01.01.06.02 | MEDIDOR DE AGUA DE 1" (INC. BATERIA) | und | 86 | 436.98 | 0 | 37580.28 | 0 | 37580.28
01.01.06.04 | GRIFO DE RIEGO 1/2" | und | 20 | 77.76 | 0 | 1555.2 | 0 | 1555.2
01.01.07 | CUARTO DE BOMBAS |  |  |  |  | 0 | 0 | 0
01.01.07.01 | BRIDA ROMPEAGUA 2.1/2" | und | 4 | 726.32 | 0 | 2905.28 | 0 | 2905.28
01.01.07.02 | BRIDA ROMPEAGUA 6" | und | 7 | 1751.82 | 0 | 12262.74 | 0 | 12262.74
01.01.07.03 | VALVULA FLOTADORA DE 2" | und | 4 | 786 | 0 | 3144 | 0 | 3144
01.01.07.04 | VALVULA COMPUERTADE 2" | und | 3 | 374.65 | 0 | 1123.95 | 0 | 1123.95
01.02 | SISTEMA DE CASCADA DE AGUA |  |  |  |  | 0 | 0 | 0
01.02.01 | INSTALACIONES DE AGUA |  |  |  |  | 0 | 0 | 0
01.02.01.01 | SALIDA AGUA FRIA PPR 25mm(3/4") | pto | 1 | 59.35 | 0 | 59.35 | 0 | 59.35
01.02.01.02 | TUBERIA PPR PN-10 COLGADA DE 2" | m | 6.65 | 57.45 | 0 | 382.04 | 0 | 382.04
01.02.01.03 | VALVULA COMPUERTADE 2" | und | 1 | 374.65 | 0 | 374.65 | 0 | 374.65
01.02.01.04 | VALVULA CHECK DE 2" | und | 1 | 456.55 | 0 | 456.55 | 0 | 456.55
01.02.02 | INSTALACIONES DE DESAGUE |  |  |  |  | 0 | 0 | 0
01.02.02.01 | SALIDA DESAGUE DE PVC SAP 3" | pto | 1 | 55.46 | 2.99 | 55.46 | 2.99 | 66.67
01.02.02.02 | TUBERIA PVC SAP EMPOTRADA DE 2" | m | 3 | 14.55 | 1.52 | 43.65 | 4.56 | 60.75
01.02.02.03 | TUBERIA PVC SAP EMPOTRADA DE 3" | m | 2 | 16.97 | 2.54 | 33.94 | 5.08 | 52.99
01.02.02.04 | SUMIDERO DE BRONCE, Ø3" | und | 1 | 41.61 | 0 | 41.61 | 0 | 41.61
01.03 | SISTEMA DE AGUA CALIENTE |  |  |  |  | 0 | 0 | 0 | 160989.15
01.03.01 | SALIDAS DE AGUA CALIENTE (EN POLIPROPILENO) |  |  |  |  | 0 | 0 | 0
01.03.01.01 | SALIDA AGUA CALIENTE PPR 20mm (Ø1/2") | pto | 832 | 57.01 | 0 | 47432.32 | 0 | 47432.32
01.03.01.02 | SALIDA AGUA CALIENTE PPR 25mm (Ø3/4") | pto | 174 | 61.83 | 0 | 10758.42 | 0 | 10758.42
01.03.02 | REDES DE DISTRIBUCION DE AGUA CALIENTE (EN POLIPROPILENO) |  |  |  |  | 0 | 0 | 0
01.03.02.01 | TUBERIA PPR PN-16 EMPOTRADA DE 1/2" | m | 1956.17 | 15.73 | 0 | 30770.55 | 0 | 30770.55
01.03.02.02 | TUBERIA PPR PN-16 EMPOTRADA DE 3/4" | m | 416.56 | 19.47 | 0 | 8110.42 | 0 | 8110.42
01.03.03 | LLAVES Y VALVULAS - RED DE DESTRIBUCION (SIST. POLIPROPILENO) |  |  |  |  | 0 | 0 | 0
01.03.03.01 | LLAVE DE PASO SIST. POLIPROPILENO 20mm (1/2") | und | 633 | 64.3 | 0 | 40701.9 | 0 | 40701.9
01.03.03.02 | LLAVE DE PASO SIST. POLIPROPILENO 25mm (3/4") | und | 174 | 78.71 | 0 | 13695.54 | 0 | 13695.54
01.03.04 | PRUEBAS HIDRAULICAS |  |  |  |  | 0 | 0 | 0
01.03.04.01 | PRUEBA HIDRAULICA PARA AGUA CALIENTE Y DESINFECCION | glb | 1 | 9520 | 0 | 9520 | 0 | 9520
01.03 | SISTEMA DE DESAGUE |  |  |  |  | 0 | 0 | 0 | 819950.94
01.03.01 | SALIDAS DE DRENAJE, DESAGUE Y VENTILACION |  |  |  |  | 0 | 0 | 0
01.04.01.01 | SALIDA DESAGUE DE PVC SAP 2" | pto | 617 | 48.66 | 2.48 | 30023.22 | 1530.16 | 35761.32
01.04.01.02 | SALIDA DESAGUE DE PVC SAP 2" (SUMIDEROS Y REGISTROS) | pto | 2161 | 32.76 | 0.81 | 70794.36 | 1750.41 | 77358.4
01.04.01.03 | SALIDA DESAGUE DE PVC SAP 2" - AIRE ACONDICIONADO | pto | 247 | 25.83 | 3.04 | 6380.01 | 750.88 | 9195.81
01.04.01.04 | SALIDA DESAGUE DE PVC SAP 3" | pto | 116 | 55.46 | 2.99 | 6433.36 | 346.84 | 7734.01
01.04.01.05 | SALIDA DESAGUE DE PVC SAP 4" | pto | 295 | 56.21 | 5.7 | 16581.95 | 1681.5 | 22887.58
01.04.01.06 | SALIDA DESAGUE DE PVC SAP 6" | pto | 11 | 33.75 | 21.75 | 371.25 | 239.25 | 1268.44
01.04.01.07 | SALIDA VENTILACION DE PVC SAP 2" | pto | 679 | 29.4 | 2.48 | 19962.6 | 1683.92 | 26277.3
01.04.02 | REDES DE DESAGUE Y DRENAJE |  |  |  |  | 0 | 0 | 0
01.04.02.01 | TUBERIA PVC SAP EMPOTRADA DE 2" | m | 2995.46 | 14.55 | 1.52 | 43583.94 | 4553.1 | 60658.07
01.04.02.02 | TUBERIA PVC SAP EMPOTRADA DE 3" | m | 4.42 | 16.97 | 2.54 | 75.01 | 11.23 | 117.12
01.04.02.03 | TUBERIA PVC SAP EMPOTRADA DE 4" | m | 550.01 | 25.85 | 4.18 | 14217.76 | 2299.04 | 22839.16
01.04.02.04 | TUBERIA VENTILACION PVC SAL EMPOTRADA DE 2" | m | 715.47 | 12.15 | 1.52 | 8692.96 | 1087.51 | 12771.12
01.04.02.05 | TUBERIA VENTILACION PVC SAL EMPOTRADA DE 3" | m | 119.27 | 13.48 | 2.54 | 1607.76 | 302.95 | 2743.82
01.04.02.06 | TUBERIA VENTILACION PVC SAL EMPOTRADA DE 4" | m | 247.54 | 24.21 | 4.18 | 5992.94 | 1034.72 | 9873.14
01.04.03 | REDES ENTERRADAS |  |  |  |  | 0 | 0 | 0
01.04.03.01 | TUBERIA PVC SAP DE 3" | m | 89.37 | 13.48 | 2.54 | 1204.71 | 227 | 2055.96
01.04.03.02 | TUBERIA PVC SAP DE 4" | m | 35.87 | 23.12 | 4.18 | 829.31 | 149.94 | 1391.59
01.04.03.03 | TUBERIA PVC SAP DE 6" | m | 13.98 | 28.91 | 19.9 | 404.16 | 278.2 | 1447.41
01.04.03.04 | TRAZO Y REPLANTEO PARA IISS | m | 49.85 | 1.69 | 0 | 84.25 | 0 | 84.25
01.04.03.05 | EXCAVACIÓN DE ZANJA -COLOCACIÓN DE TUBERÍA | m3 | 23.93 | 51.88 | 0 | 1241.49 | 0 | 1241.49
01.04.03.06 | CAMA DE ARENA | m3 | 3.99 | 75.2 | 0 | 300.05 | 0 | 300.05
01.04.03.07 | RELLENO COMPACTADO CON MATERIAL PROPIO | m3 | 19.94 | 50.58 | 0 | 1008.57 | 0 | 1008.57
01.04.03.08 | ACARREO DE DESMONTE A PUNTO DE ACOPIO (D=30m.) | m3 | 11.17 | 36.46 | 0 | 407.26 | 0 | 407.26
01.04.04 | REDES COLGADAS (INC. ACCESORIOS) |  |  |  |  | 0 | 0 | 0
01.04.04.01 | TUBERIA PVC SAP COLGADA DE 2" | m | 191.48 | 16 | 1.35 | 3063.68 | 258.5 | 4033.06
01.04.04.02 | TUBERIA PVC SAP COLGADA DE 3" | m | 355.5 | 22.05 | 2.17 | 7838.78 | 771.44 | 10731.68
01.04.04.03 | TUBERIA PVC SAP COLGADA DE 4" | m | 88.13 | 23.19 | 3.56 | 2043.73 | 313.74 | 3220.26
01.04.04.04 | TUBERIA PVC SAP COLGADA DE 6" | m | 113.01 | 33.74 | 19.38 | 3812.96 | 2190.13 | 12025.95
01.04.04.05 | TUBERIA PPR PN-10 COLGADA DE 3" IMPULSION | m | 47.34 | 121.75 | 0 | 5763.65 | 0 | 5763.65
01.04.04.06 | REGISTRO COLGADO TIPO DADO, Ø2" | und | 14 | 46.84 | 0 | 655.76 | 0 | 655.76
01.04.04.07 | REGISTRO COLGADO TIPO DADO, Ø3" | und | 9 | 67.68 | 0 | 609.12 | 0 | 609.12
01.04.04.08 | REGISTRO COLGADO TIPO DADO, Ø4" | und | 37 | 104.41 | 0 | 3863.17 | 0 | 3863.17
01.04.04.09 | REGISTRO COLGADO TIPO DADO, Ø6" | und | 9 | 133.22 | 0 | 1198.98 | 0 | 1198.98
01.04.04.10 | PASES EN VIGA DE 3" | und | 4 | 36.79 | 0 | 147.16 | 0 | 147.16
01.04.04.11 | PASES EN VIGA DE 4" | und | 18 | 52.99 | 0 | 953.82 | 0 | 953.82
01.04.05 | MONTANTES DE DESAGUE Y VENTILACION |  |  |  |  | 0 | 0 | 0
01.04.05.01 | MONTANTE DE VENTILACION PVC, Ø2" | m | 547.2 | 22.35 | 1.22 | 12229.92 | 667.58 | 14733.35
01.04.05.02 | MONTANTE DE VENTILACION PVC, Ø3" | m | 1514.1 | 25.3 | 2.13 | 38306.73 | 3225.03 | 50400.59
01.04.05.03 | MONTANTE DE VENTILACION PVC, Ø4" | m | 2241.6 | 27.61 | 3.56 | 61890.58 | 7980.1 | 91815.96
01.04.05.04 | MONTANTE DE DESAGUE PVC, Ø2" | m | 679.2 | 22.35 | 1.22 | 15180.12 | 828.62 | 18287.45
01.04.05.05 | MONTANTE DE DESAGUE PVC, Ø3" | m | 222.9 | 25.3 | 2.13 | 5639.37 | 474.78 | 7419.8
01.04.05.06 | MONTANTE DE DESAGUE PVC, Ø4" | m | 2249.5 | 27.61 | 3.56 | 62108.7 | 8008.22 | 92139.53
01.04.05.07 | SOMBRERO DE VENTILACION 2" | und | 11 | 23.87 | 0 | 262.57 | 0 | 262.57
01.04.05.08 | SOMBRERO DE VENTILACION 3" | und | 18 | 27.66 | 0 | 497.88 | 0 | 497.88
01.04.05.09 | SOMBRERO DE VENTILACION 4" | und | 40 | 30.92 | 0 | 1236.8 | 0 | 1236.8
01.04.06 | SUMIDEROS Y REGISTROS |  |  |  |  | 0 | 0 | 0
01.04.06.01 | REGISTRO ROSCADO DE BRONCE, Ø2" | und | 560 | 45.75 | 0 | 25620 | 0 | 25620
01.04.06.02 | REGISTRO ROSCADO DE BRONCE, Ø3" | und | 18 | 77.23 | 0 | 1390.14 | 0 | 1390.14
01.04.06.03 | REGISTRO ROSCADO DE BRONCE, Ø4" | und | 81 | 73.3 | 0 | 5937.3 | 0 | 5937.3
01.04.06.04 | REGISTRO ROSCADO DE BRONCE, Ø6" | und | 2 | 106.87 | 0 | 213.74 | 0 | 213.74
01.04.06.05 | SUMIDERO DE BRONCE, Ø2" | und | 970 | 36.75 | 0 | 35647.5 | 0 | 35647.5
01.04.06.06 | SUMIDERO DE BRONCE, Ø3" | und | 89 | 41.61 | 0 | 3703.29 | 0 | 3703.29
01.04.06.07 | SUMIDERO DE BRONCE, Ø6" | und | 3 | 96.27 | 0 | 288.81 | 0 | 288.81
01.04.07 | VARIOS |  |  |  |  | 0 | 0 | 0
01.04.07.01 | PINTURA EN TUBERIAS DE INSTALACIONES | glb | 1 | 5568.22 | 0 | 5568.22 | 0 | 5568.22
01.04.07.02 | PRUEBA HIDRAULICA PARA TUBERIAS DESAGUE | glb | 1 | 30018.11 | 0 | 30018.11 | 0 | 30018.11
01.04.07.03 | EMPALME A RED PUBLICA DE AGUA Y DESAGUE | glb | 1 | 1500 | 0 | 1500 | 0 | 1500
01.04.07.04 | CAJAS DE REGISTRO DE DESAGUE 12" x 24" | und | 1 | 393.23 | 0 | 393.23 | 0 | 393.23
01.04.07.06 | CAJAS DE REGISTRO DE DESAGUE 24" x 24" | und | 1 | 470.23 | 0 | 470.23 | 0 | 470.23
01.04.07.07 | VALVULA ANTIRRETORNO | und | 2 | 777.98 | 0 | 1555.96 | 0 | 1555.96
01.04.08 | INSTALACION DE APARATOS SANITARIOS |  |  |  |  | 0 | 0 | 0
01.04.08.01 | INSTALACION DE INODORO | und | 253 | 78.8 | 0 | 19936.4 | 0 | 19936.4
01.04.08.02 | INSTALACION DE URINARIO | und | 3 | 78.8 | 0 | 236.4 | 0 | 236.4
01.04.08.03 | INSTALACION DE DUCHAS (MEZCLADORA) | und | 242 | 78.8 | 0 | 19069.6 | 0 | 19069.6
01.04.08.04 | INSTALACION DE LAVADEROS Y OVALINES (INC. GRIFERIA) | und | 647 | 78.8 | 0 | 50983.6 | 0 | 50983.6

## IIEE
INSTALACIONES ELECTRICAS
[7 empty] | T.C | 3.75
Presupuesto | PARDO 669
Subpresupuesto | INSTALACIONES ELECTRICAS
Cliente | : V&V Bravo S.A.C |  |  |  | Costo al | 2024-04-12
Lugar
ITEM | DESCRIPCION | UND | CANTIDAD | P.U (S/.) | P.U ($.) | PARCIAL (S/.) | PARCIAL ($) | TOTAL
01 | INSTALACIONES ELECTRICAS |  |  |  |  | 1471999.79 | 232473.31 | 2343774.83
01.01 | SISTEMA DE ALUMBRADO | [7 empty] | 434173.61
01.01.01 | SALIDAS DE ALUMBRADO
01.01.01.01 | SALIDA PARA LUMINARIA EN TECHO | pto | 1973 | 46.79 | 7.9 | 92316.67 | 15586.7 | 150766.8
01.01.01.02 | SALIDA PARA LUMINARIA DE EMERGENCIA | pto | 277 | 46.79 | 7.9 | 12960.83 | 2188.3 | 21166.96
01.01.01.03 | SALIDA PARA LUMINARIA HERMETICA/FLUORESCENTE | pto | 228 | 46.79 | 7.9 | 10668.12 | 1801.2 | 17422.62
01.01.01.04 | SALIDA PARA LUMINARIA TIPO ESTACA | pto | 37 | 46.79 | 7.9 | 1731.23 | 292.3 | 2827.36
01.01.01.05 | SALIDA PARA EXTRACTOR EN BAÑOS/DEPOSITOS | pto | 460 | 46.79 | 7.9 | 21523.4 | 3634 | 35150.9
01.01.01.06 | SALIDA PARA BRAQUETTE | pto | 373 | 46.79 | 7.9 | 17452.67 | 2946.7 | 28502.8
01.01.01.07 | SALIDA PARA CINTA LED | pto | 116 | 46.79 | 7.9 | 5427.64 | 916.4 | 8864.14
01.01.02 | SALIDAS DE INTERRUPTORES |  |  |  |  | 0 | 0 | 0
01.01.02.01 | SALIDA PARA INTERRUPTOR SIMPLE | pto | 675 | 43.77 | 7.9 | 29544.75 | 5332.5 | 49541.63
01.01.02.02 | SALIDA PARA INTERRUPTOR DOBLE | pto | 472 | 43.77 | 7.9 | 20659.44 | 3728.8 | 34642.44
01.01.02.03 | SALIDA PARA INTERRUPTOR TRIPLE | pto | 15 | 43.77 | 7.9 | 656.55 | 118.5 | 1100.93
01.01.02.04 | SALIDA PARA INTERRUPTOR DE CONMUTACION SIMPLE | pto | 361 | 43.77 | 7.9 | 15800.97 | 2851.9 | 26495.6
01.02 | TABLEROS ELECTRICOS |  |  |  |  | 0 | 0 | 0 | 315538.36
01.02.01 | SUMINISTRO E INSTALACION DE TABLEROS ELÉCTRICOS |  |  |  |  | 0 | 0 | 0
01.02.01.01 | SUMINISTRO E INSTALACION DE TABLERO TG-N | und | 1 | 31160.26 | 0 | 31160.26 | 0 | 31160.26
01.02.01.02 | SUMINISTRO E INSTALACION DE TABLERO TTA | und | 1 | 31120.47 | 0 | 31120.47 | 0 | 31120.47
01.02.01.03 | SUMINISTRO E INSTALACION DE TABLERO TG-E | und | 1 | 31400.46 | 0 | 31400.46 | 0 | 31400.46
01.02.01.04 | SUMINISTRO E INSTALACION DE TABLERO T-BCI | und | 1 | 17681.26 | 0 | 17681.26 | 0 | 17681.26
01.02.01.05 | SUMINISTRO E INSTALACION DE TABLERO TN-S1al6 | und | 6 | 2481.53 | 0 | 14889.18 | 0 | 14889.18
01.02.01.06 | SUMINISTRO E INSTALACION DE TABLERO TN-P1.1 | und | 1 | 3236.3 | 0 | 3236.3 | 0 | 3236.3
01.02.01.07 | SUMINISTRO E INSTALACION DE TABLERO TN-P1.2 | und | 1 | 3314.7 | 0 | 3314.7 | 0 | 3314.7
01.02.01.08 | SUMINISTRO E INSTALACION DE TABLERO TN-AZ | und | 1 | 3003.26 | 0 | 3003.26 | 0 | 3003.26
01.02.01.09 | SUMINISTRO E INSTALACION DE TABLERO TE-S1 | und | 1 | 2986.07 | 0 | 2986.07 | 0 | 2986.07
01.02.01.10 | SUMINISTRO E INSTALACION DE TABLERO TE-P12.1 | und | 1 | 2764.69 | 0 | 2764.69 | 0 | 2764.69
01.02.01.11 | SUMINISTRO E INSTALACION DE TABLERO TE-P11.2 | und | 1 | 2624.57 | 0 | 2624.57 | 0 | 2624.57
01.02.01.12 | SUMINISTRO E INSTALACION DE TABLERO TN-TE | und | 1 | 1820.24 | 0 | 1820.24 | 0 | 1820.24
01.02.01.13 | SUMINISTRO E INSTALACION DE TABLERO TN-GOU | und | 1 | 2069.74 | 0 | 2069.74 | 0 | 2069.74
01.02.01.14 | SUMINISTRO E INSTALACION DE TABLERO TN-TC | und | 1 | 2109.16 | 0 | 2109.16 | 0 | 2109.16
01.02.01.15 | SUMINISTRO E INSTALACION DE TABLERO T-COW | und | 1 | 2232.48 | 0 | 2232.48 | 0 | 2232.48
01.02.01.16 | SUMINISTRO E INSTALACION DE TABLERO T-GYM | und | 1 | 2092.36 | 0 | 2092.36 | 0 | 2092.36
01.02.01.17 | SUMINISTRO E INSTALACION DE TABLERO TE-P2.2 | und | 1 | 2435.22 | 0 | 2435.22 | 0 | 2435.22
01.02.01.18 | SUMINISTRO E INSTALACION DE TABLERO TE-P2.1 | und | 1 | 2650.4 | 0 | 2650.4 | 0 | 2650.4
01.02.01.19 | SUMINISTRO E INSTALACION DE TABLERO T-LAV | und | 1 | 2573.76 | 0 | 2573.76 | 0 | 2573.76
01.02.01.20 | SUMINISTRO E INSTALACION DE TABLERO TG-BA | und | 1 | 2941.48 | 0 | 2941.48 | 0 | 2941.48
01.02.01.21 | SUMINISTRO E INSTALACION DE TABLERO T-GEL | und | 1 | 1897.52 | 0 | 1897.52 | 0 | 1897.52
01.02.01.22 | SUMINISTRO E INSTALACION DE TABLERO T-D2 | und | 25 | 1076.72 | 0 | 26918 | 0 | 26918
01.02.01.23 | SUMINISTRO E INSTALACION DE TABLERO T-D1 | und | 149 | 816.22 | 0 | 121616.78 | 0 | 121616.78
01.03 | SALIDAS DE FUERZA Y ALIMENTADORES |  |  |  |  | 0 | 0 | 0
01.03.01 | SALIDAS DE TOMACORRIENTE Y SALIDAS DE FUERZA |  |  |  |  | 0 | 0 | 0 | 373809.94
01.03.01.01 | SALIDA PARA TOMACORRIENTE BIPOLAR DOBLE CON ESPIGA A TIERRA | pto | 2592 | 42.66 | 7.54 | 110574.72 | 19543.68 | 183863.52
01.03.01.02 | SALIDA PARA TOMACORRIENTE A PRUEBA DE AGUA | pto | 8 | 42.66 | 7.74 | 341.28 | 61.92 | 573.48
01.03.01.03 | SALIDA PARA TOMACORRIENTE LAVADORA | pto | 174 | 42.66 | 21.8 | 7422.84 | 3793.2 | 21647.34
01.03.01.04 | SALIDA PARA COCINA ELECTRICA | pto | 25 | 46.22 | 21.8 | 1155.5 | 545 | 3199.25
01.03.01.05 | SALIDA PARA HORNO ELECTRICO | pto | 25 | 46.22 | 21.8 | 1155.5 | 545 | 3199.25
01.03.01.06 | SALIDA PARA THERMA ELECTRICA | pto | 25 | 46.22 | 13.8 | 1155.5 | 345 | 2449.25
01.03.01.07 | SALIDA PARA INTERRUPTOR TERMOMAGNETICO 2X20A | pto | 25 | 128.68 | 0 | 3217 | 0 | 3217
01.03.01.08 | SALIDA PARA EXTRACTOR EN COCINA | pto | 174 | 42.1 | 7.78 | 7325.4 | 1353.72 | 12401.85
01.03.01.09 | SALIDA PARA TIMBRE | pto | 174 | 46.22 | 7.8 | 8042.28 | 1357.2 | 13131.78
01.03.01.10 | SALIDA PARA PULSADOR DE TIMBRE | pto | 174 | 46.22 | 7.8 | 8042.28 | 1357.2 | 13131.78
01.03.01.12 | SALIDA PARA AIRE ACONDICIONADO | pto | 237 | 39.06 | 4.08 | 9257.22 | 966.96 | 12883.32
01.03.01.13 | SALIDA DE FUERZA PARA PUERTA ENROLLABLE | pto | 1 | 46.22 | 71.72 | 46.22 | 71.72 | 315.17
01.03.01.14 | SALIDA DE FUERZA PARA CARG. BATERIAS/CALENTADOR/RESIT. HUMD. | pto | 4 | 46.22 | 20.46 | 184.88 | 81.84 | 491.78
01.03.01.15 | SALIDA DE FUERZA PARA BOMBAS SUMIDERO | pto | 2 | 46.22 | 40.28 | 92.44 | 80.56 | 394.54
01.03.01.16 | SALIDA DE FUERZA PARA BOMBAS DE AGUA | pto | 6 | 63.23 | 66.6 | 379.38 | 399.6 | 1877.88
01.03.01.17 | SALIDA DE FUERZA PARA BOMBA JOCKEY | pto | 1 | 46.22 | 56.18 | 46.22 | 56.18 | 256.9
01.03.01.18 | SALIDA DE FUERZA PARA BOMBA ACI | pto | 1 | 822.22 | 1580.75 | 822.22 | 1580.75 | 6750.03
01.03.01.19 | SALIDA PARA CONTROL DE NIVEL | pto | 4 | 37.27 | 1.76 | 149.08 | 7.04 | 175.48
01.03.01.20 | SALIDA DE FUERZA PARA JET FAN | pto | 11 | 72.84 | 70.13 | 801.24 | 771.43 | 3694.1
01.03.01.21 | SALIDA DE FUERZA PARA EC/VA/VC | pto | 4 | 46.22 | 27.18 | 184.88 | 108.72 | 592.58
01.03.01.22 | SALIDA DE FUERZA PARA IA | pto | 11 | 46.22 | 42.1 | 508.42 | 463.1 | 2245.05
01.03.01.23 | SALIDA DE FUERZA PARA EA-VA | pto | 16 | 46.22 | 44.85 | 739.52 | 717.6 | 3430.52
01.03.01.24 | SALIDA DE FUERZA PARA BOMBA PISCINA | pto | 1 | 72.84 | 20.18 | 72.84 | 20.18 | 148.52
01.03.01.25 | SALIDA DE FUERZA PARA EQUIPOS DE VENTILACION EN TECHO | pto | 10 | 46.22 | 43.75 | 462.2 | 437.5 | 2102.83
01.03.02 | SUMINISTRO E INSTALACION DE ALIMENTADORES ELECTRICOS |  |  |  |  | 0 | 0 | 0 | 833496.86
01.03.02.01 | ALIMENTADORES EN AREAS COMUNES |  |  |  |  | 0 | 0 | 0
01.03.02.01.01 | 2(3-1x240mm²N2XOH) | m | 30.73 | 74.07 | 194.36 | 2276.17 | 5972.68 | 24673.72
01.03.02.01.02 | 2(3-1x150mm²N2XOH)+1x70mm²/T | m | 17.88 | 51.95 | 128.86 | 928.87 | 2304.02 | 9568.95
01.03.02.01.03 | 2x(3-1x240mm2 N2X0H) + 95mm2/T | m | 60 | 74.07 | 207.41 | 4444.2 | 12444.6 | 51111.45
01.03.02.01.04 | 3-1x95mm²N2XOH+1x35mm²/T | m | 51.6 | 68.95 | 44.11 | 3557.82 | 2276.08 | 12093.12
01.03.02.01.05 | 3-1x50mm²N2XOH+1x16mm²/T | m | 97.6 | 68.95 | 22.73 | 6729.52 | 2218.45 | 15048.71
01.03.02.01.06 | 3-1x35mm2 N2XOH + 16mm2/T | m | 105.6 | 13.27 | 17.25 | 1401.31 | 1821.6 | 8232.31
01.03.02.01.07 | 3-1x25mm²N2XOH+1x10mm²/T | m | 543.4 | 13.27 | 12.6 | 7210.92 | 6846.84 | 32886.57
01.03.02.01.08 | 3-1x10mm²N2XOH+1x10mm²/T | m | 186.66 | 13.27 | 6.43 | 2476.98 | 1200.22 | 6977.81
01.03.02.01.09 | 3-1x16mm²N2XOH+1x10mm²/T | m | 86.29 | 11.02 | 8.76 | 950.92 | 755.9 | 3785.55
01.03.02.01.10 | 3-1x10mm²N2XOH+1x6mm²/T | m | 396.59 | 13.27 | 4.63 | 5262.75 | 1836.21 | 12148.54
01.03.02.01.11 | 3-1x6mm²N2XOH+1x4mm²/T | m | 903.36 | 13.27 | 3.61 | 11987.59 | 3261.13 | 24216.83
01.03.02.02 | ALIMENTADORES PARA DEPARTAMENTOS |  |  |  |  | 0 | 0 | 0
01.03.02.02.01 | 2-1x10mm2 LSOH-90 | m | 191.4 | 8.2 | 3.21 | 1569.48 | 614.39 | 3873.44
01.03.02.02.02 | 2-1x16mm2 LSOH-90 | m | 5454.34 | 8.2 | 4.77 | 44725.59 | 26017.2 | 142290.09
01.03.02.02.03 | 2-1x25mm2 LSOH-90 | m | 4779.22 | 8.2 | 7.33 | 39189.6 | 35031.68 | 170558.4
01.03.02.02.04 | 2-1x35mm2 LSOH-90 | m | 246.38 | 10 | 9.91 | 2463.8 | 2441.63 | 11619.91
01.03.02.02.05 | 2-1x10mm2 LSOH-90+1x10mm2 LSOH-90(T) | m | 51.47 | 10 | 4.82 | 514.7 | 248.09 | 1445.04
01.03.02.02.06 | 2-1x16mm2 LSOH-90+1x10mm2 LSOH-90(T) | m | 1318.57 | 10 | 6.38 | 13185.7 | 8412.48 | 44732.5
01.03.02.02.07 | 2-1x25mm2 LSOH-90+1x10mm2 LSOH-90(T) | m | 904.57 | 10 | 8.94 | 9045.7 | 8086.86 | 39371.43
01.03.02.02.08 | 2-1x35mm2 LSOH-90+1x10mm2 LSOH-90(T) | m | 24.06 | 10 | 11.52 | 240.6 | 277.17 | 1279.99
01.03.03 | CANALIZACION DE FUERZA Y ALIMENTADORES |  |  |  |  | 0 | 0 | 0
01.03.03.01 | TUBERIA ELECTRICA Ø65mm EMT | m | 10 | 71.07 | 0 | 710.7 | 0 | 710.7
01.03.03.02 | TUBERIA ELECTRICA Ø100mm EMT | m | 20 | 144.45 | 0 | 2889 | 0 | 2889
01.03.03.03 | TUBERIA PVC-SAP ELECTRICA DE 20 mm | m | 38 | 8.96 | 0.5 | 340.48 | 19 | 411.73
01.03.03.04 | TUBERIA PVC-SAP ELECTRICA DE 25 mm | m | 1645 | 8.64 | 0.67 | 14212.8 | 1102.15 | 18345.86
01.03.03.05 | TUBERIA PVC-SAP ELECTRICA DE 35 mm | m | 948.55 | 10.47 | 0.74 | 9931.32 | 701.93 | 12563.56
01.03.03.06 | TUBERIA PVC-SAP ELECTRICA DE 40 mm | m | 184 | 11.6 | 1.46 | 2134.4 | 268.64 | 3141.8
01.03.03.07 | TUBERIA PVC-SAP ELECTRICA DE 50 mm | m | 28 | 11.81 | 3.15 | 330.68 | 88.2 | 661.43
01.03.03.08 | TUBERIA PVC-SAP ELECTRICA DE 80 mm | m | 20 | 16.41 | 7.24 | 328.2 | 144.8 | 871.2
01.03.03.09 | TUBERIA PVC-SAP ELECTRICA DE 100 mm | m | 378 | 20.39 | 7.04 | 7707.42 | 2661.12 | 17686.62
01.03.04 | CAJAS DE PASE |  |  |  |  | 0 | 0 | 0
01.03.04.01 | CAJA DE PASE OCTOGONAL | und | 66 | 21.15 | 0 | 1395.9 | 0 | 1395.9
01.03.04.02 | CAJA DE PASE 150X150X100mm | und | 62 | 35.48 | 0 | 2199.76 | 0 | 2199.76
01.03.04.03 | CAJA DE PASE 200X200X100mm | und | 276 | 48.56 | 0 | 13402.56 | 0 | 13402.56
01.03.04.04 | CAJA DE PASE 300X300X100mm | und | 40 | 116.06 | 0 | 4642.4 | 0 | 4642.4
01.03.04.05 | CAJA DE PASE 400X400X200mm | und | 27 | 196.33 | 0 | 5300.91 | 0 | 5300.91
01.03.04.06 | CAJA DE PASE 500X500X200mm | und | 25 | 264.95 | 0 | 6623.75 | 0 | 6623.75
01.03.04.07 | CAJA DE PASE 600X600X200mm | und | 5 | 429.35 | 0 | 2146.75 | 0 | 2146.75
01.03.04.08 | CAJA DE PASE 1700X250X200mm | und | 12 | 911.48 | 0 | 10937.76 | 0 | 10937.76
01.04 | BANDEJAS ELECTRICAS Y DE COMUNICACIONES |  |  |  |  | 0 | 0 | 0
01.04.01 | BANDEJA PORTACABLE TIPO RANURADA DE 300X100X2400MM | m | 224.95 | 74.12 | 19.13 | 16673.29 | 4303.29 | 32810.63
01.04.02 | BANDEJA PORTACABLE TIPO RANURADA DE 400X100X2400MM | m | 79 | 85.85 | 25.93 | 6782.15 | 2048.47 | 14463.91
01.04.03 | BANDEJA PORTACABLE TIPO RANURADA DE 500X100X2400MM | m | 225.44 | 85.85 | 27.43 | 19354.02 | 6183.82 | 42543.35
01.04.04 | BANDEJA PORTACABLE TIPO RANURADA DE 700X100X2400MM | m | 30.15 | 91.99 | 46.71 | 2773.5 | 1408.31 | 8054.66
01.04.05 | ATERRAMIENTO DE BANDEJA CON CABLE DESNUDO 1x35mm² | m | 560 | 11.27 | 3.66 | 6311.2 | 2049.6 | 13997.2
01.04.06 | SALIDA PARA CONEXION A BANDEJA | und | 38 | 46.87 | 0 | 1781.06 | 0 | 1781.06
01.05 | ACCESORIOS ELECTRICOS/INSTALACION DE LUMINARIAS |  |  |  |  | 0 | 0 | 0
01.05.01 | SUMINISTRO E INSTALACION DE PLACA INTERRUPTOR SIMPLE | und | 675 | 15.69 | 0 | 10590.75 | 0 | 10590.75
01.05.02 | SUMINISTRO E INSTALACION DE PLACA INTERRUPTOR DOBLE | und | 472 | 19.43 | 0 | 9170.96 | 0 | 9170.96
01.05.03 | SUMINISTRO E INSTALACION DE PLACA INTERRUPTOR TRIPLE | und | 15 | 23.56 | 0 | 353.4 | 0 | 353.4
01.05.04 | SUMINISTRO E INSTALACION DE PLACA INTERRUPTOR 3 VIAS SIMPLE | und | 361 | 17.08 | 0 | 6165.88 | 0 | 6165.88
01.05.05 | SUMINISTRO E INSTALACION DE PLACA TOMACORRIENTE | und | 2592 | 23.91 | 0 | 61974.72 | 0 | 61974.72
01.05.06 | SUMINISTRO E INSTALACION DE PLACA TOMACORRIENTE P.A | und | 8 | 51.06 | 0 | 408.48 | 0 | 408.48
01.05.07 | SUMINISTRO E INSTALACION DE PLACA TOMACORRIENTE LAVANDERIA | und | 174 | 23.78 | 0 | 4137.72 | 0 | 4137.72
01.05.08 | SUMINISTRO E INSTALACION DE PLACA HORNO Y COCINA ELECTRICA | und | 50 | 30.25 | 0 | 1512.5 | 0 | 1512.5
01.05.09 | SUMINISTRO E INSTALACION DE TIMBRE | und | 174 | 46.63 | 0 | 8113.62 | 0 | 8113.62
01.05.10 | SUMINISTRO E INSTALACION DE PULSADOR TIMBRE | und | 174 | 17.47 | 0 | 3039.78 | 0 | 3039.78
01.05.11 | SUMINISTRO E INSTALACION DE PLACA TE (TAPA CIEGA) | und | 174 | 14.08 | 0 | 2449.92 | 0 | 2449.92
01.05.12 | INSTALACION DE LUMINARIAS | und | 1388 | 22.63 | 0 | 31410.44 | 0 | 31410.44
01.06 | SISTEMA DE PUESTA A TIERRA |  |  |  |  | 0 | 0 | 0 | 119826.57
01.06.01 | POZOS A TIERRA-CAJAS EQUIPOTENCIALES |  |  |  |  | 0 | 0 | 0
01.06.01.01 | POZO DE TIERRA | und | 9 | 2613.78 | 0 | 23524.02 | 0 | 23524.02
01.06.01.02 | SOLDADURA EXOTERMICA | und | 5 | 86.52 | 0 | 432.6 | 0 | 432.6
01.06.01.03 | BARRA EQUIPOTENCIAL DE TIERRA CU DESNUDO DE 300x30x3 mm | und | 50 | 702.39 | 0 | 35119.5 | 0 | 35119.5
01.06.01.04 | TRAZO Y REPLANTEO PARA IIEE | m | 95.49 | 1.69 | 0 | 161.38 | 0 | 161.38
01.06.01.05 | EXCAVACIÓN DE ZANJA | m3 | 28.88 | 51.88 | 0 | 1498.29 | 0 | 1498.29
01.06.01.06 | RELLENO COMPACTADO CON MATERIAL DE PRESTAMO | m3 | 20.86 | 257.38 | 0 | 5368.95 | 0 | 5368.95
01.06.01.07 | ACARREO DE DESMONTE A PUNTO DE ACOPIO (D=30m.) | m3 | 16.68 | 36.46 | 0 | 608.15 | 0 | 608.15
01.06.02 | CONDUCTORES DEL SISTEMA PUESTA A TIERRA |  |  |  |  | 0 | 0 | 0
01.06.02.01 | CONDUCTOR DESNUDO 70 mm2 | m | 95.49 | 7.94 | 6.56 | 758.19 | 626.41 | 3107.23
01.06.02.02 | 1x10mm2 LSOH-80 | m | 81 | 10.17 | 1.46 | 823.77 | 118.26 | 1267.25
01.06.02.03 | 1x25mm2 LSOH-80 | m | 207.44 | 10.17 | 3.53 | 2109.66 | 732.26 | 4855.64
01.06.02.04 | 1x35mm2 LSOH-80 | m | 111.78 | 10.17 | 4.84 | 1136.8 | 541.02 | 3165.63
01.06.02.05 | 1x50mm2 LSOH-80 | m | 31 | 12.03 | 6.78 | 372.93 | 210.18 | 1161.11
01.06.02.06 | 2(1x95mm2 LSOH-80) | m | 32 | 13.27 | 26.1 | 424.64 | 835.2 | 3556.64
01.06.02.07 | 1x95mm2 LSOH-80 | m | 278 | 13.27 | 13.05 | 3689.06 | 3627.9 | 17293.69
01.06.03 | CANALIZACION DEL SISTEMA PUESTA A TIERRA |  |  |  |  | 0 | 0 | 0
01.06.03.01 | TUBERIA PVC-SAP ELECTRICA DE 25 mm | m | 400 | 10.47 | 0.67 | 4188 | 268 | 5193
01.06.03.02 | TUBERIA PVC-SAP ELECTRICA DE 40 mm | m | 341 | 11.6 | 1.32 | 3955.6 | 450.12 | 5643.55
01.07 | CONEXIONES Y PRUEBAS ELECTRICAS DE BAJA TENSION |  |  |  |  | 0 | 0 | 0
01.07.01 | CONEXION AL BANCO DE MEDIDORES | und | 12 | 350 | 0 | 4200 | 0 | 4200
01.07.02 | PRUEBAS ELECTRICAS DE BAJA TENSION | glb | 1 | 3669.94 | 0 | 3669.94 | 0 | 3669.94
01.08 | SISTEMA DE CORRIENTES DEBILES |  |  |  |  | 0 | 0 | 0 | 266929.49
01.08.01 | SALIDAS |  |  |  |  | 0 | 0 | 0
01.08.01.01 | SALIDA PARA TELEFONO EXTERNO | pto | 174 | 37.9 | 2.63 | 6594.6 | 457.62 | 8310.68
01.08.01.02 | SALIDA PARA TV-CABLE | pto | 391 | 37.39 | 2.63 | 14619.49 | 1028.33 | 18475.73
01.08.01.03 | SALIDA PARA INTERCOMUNICADOR | pto | 179 | 37.48 | 1.55 | 6708.92 | 277.45 | 7749.36
01.08.01.04 | SALIDA PARA DATA | pto | 1 | 37.48 | 1.55 | 37.48 | 1.55 | 43.29
01.08.01.05 | SALIDA PARA CHAPA ELECTRICA / CACI | pto | 1 | 52.24 | 1.55 | 52.24 | 1.55 | 58.05
01.08.01.06 | SALIDA PARA INTERCOMUNICADOR PORTERO | pto | 1 | 52.24 | 1.55 | 52.24 | 1.55 | 58.05
01.08.01.07 | SALIDA PARA DETECTOR DE HUMO | pto | 608 | 36.67 | 0.88 | 22295.36 | 535.04 | 24301.76
01.08.01.08 | SALIDA PARA DETECTOR DE TEMPERATURA | pto | 174 | 36.67 | 0.88 | 6380.58 | 153.12 | 6954.78
01.08.01.09 | SALIDA PARA PULSADOR MANUAL | pto | 63 | 51.67 | 1.31 | 3255.21 | 82.53 | 3564.7
01.08.01.10 | SALIDA PARA LUZ ESTROBOSCOPICA | pto | 236 | 43.92 | 0.88 | 10365.12 | 207.68 | 11143.92
01.08.01.11 | SALIDA PARA MODULO MONITOREO | pto | 10 | 43.92 | 0.88 | 439.2 | 8.8 | 472.2
01.08.01.12 | SALIDA PARA SENSOR DE ANIGO | pto | 1 | 36.67 | 0.88 | 36.67 | 0.88 | 39.97
01.08.01.13 | SALIDA PARA SENSOR DE MONOXIDO | pto | 11 | 51.89 | 0.88 | 570.79 | 9.68 | 607.09
01.08.02 | CAJAS METALICAS |  |  |  |  | 0 | 0 | 0
01.08.02.01 | CAJA DE PASE OCTOGONAL | und | 32 | 21.15 | 0 | 676.8 | 0 | 676.8
01.08.02.02 | CAJA DE PASE 150X150X100mm | und | 266 | 35.48 | 0 | 9437.68 | 0 | 9437.68
01.08.02.03 | CAJA DE PASE 200X200X100mm | und | 131 | 53.94 | 0 | 7066.14 | 0 | 7066.14
01.08.02.04 | CAJA DE PASE 300X300X100mm | und | 90 | 116.06 | 0 | 10445.4 | 0 | 10445.4
01.08.02.05 | CAJA DE PASE 1700X250X200mm | und | 12 | 911.48 | 0 | 10937.76 | 0 | 10937.76
01.08.02.06 | CAJA DE PASE 1000x550x150mm | und | 43 | 701.47 | 0 | 30163.21 | 0 | 30163.21
01.08.02.07 | CAJA DE PASE 1100X700X150MM | und | 2 | 1110.51 | 0 | 2221.02 | 0 | 2221.02
01.08.03 | CANALIZACION |  |  |  |  | 0 | 0 | 0
01.08.03.01 | TUBERIA PVC-SAP ELECTRICA DE 25 mm | m | 2474.9 | 8.92 | 0.67 | 22076.11 | 1658.18 | 28294.29
01.08.03.02 | TUBERIA PVC-SAP ELECTRICA DE 20 mm | m | 6633.79 | 8.96 | 0.5 | 59438.76 | 3316.9 | 71877.14
01.08.03.03 | TUBERIA ELECTRICA Ø40mm EMT | m | 70 | 46.23 | 0 | 3236.1 | 0 | 3236.1
01.08.03.04 | TUBERIA ELECTRICA Ø80mm EMT | m | 16 | 117.45 | 0 | 1879.2 | 0 | 1879.2
01.08.03.05 | TUBERIA ELECTRICA Ø25mm EMT | m | 140 | 39.2 | 0 | 5488 | 0 | 5488
01.08.03.06 | TUBERIA PVC-SAP ELECTRICA DE 25 mm | m | 162 | 10.47 | 0.67 | 1696.14 | 108.54 | 2103.17
01.08.03.07 | TUBERIA PVC-SAP ELECTRICA DE 40 mm | m | 80 | 11.6 | 1.32 | 928 | 105.6 | 1324

## CTO BOMBAS-ACIySPC
CUARTO DE BOMBAS - ACI
[7 empty] | T.C | #REF!
Presupuesto | SAN FELIPE
Subpresupuesto | EQUIPAMIENTO CUARTO DE BOMBAS
Cliente | : V&V Bravo S.A.C |  |  |  | Costo al | 2024-04-10
Lugar
ITEM | DESCRIPCION | UND | CANTIDAD | P.U (S/.) | P.U ($.) | PARCIAL (S/.) | PARCIAL ($) | TOTAL
01 | SISTEMA DE PRESION CONSTANTE Y SUMIDEROS | [6 empty] | 52695.72
01.01 | SISTEMA DE PRESION CONSTANTE #1 | [7 empty] | #REF!
01.01.01 | Bombas de Presión Constante marca SYNERGY o USR tipo Centrifuga Vertical Multietápica construida completamente en Acero Inoxidable. 2 Electrobombas 20HP | und | 2 |  | 9761.78 | 0 | 19523.56 | #REF!
01.02 | SISTEMA DE PRESION CONSTANTE #2
01.02.01 | Bombas de Presión Constante marca SYNERGY o USR tipo Centrifuga Vertical Multietápica construida completamente en Acero Inoxidable 2 Electrobombas 20HP | und | 2 |  | 8047.66 | 0 | 16095.32 | #REF!
01.02 | SISTEMA DE PRESION CONSTANTE #3 | [7 empty] | #REF!
01.02.01 | Bombas de Presión Constante marca SYNERGY o USR tipo Centrifuga Vertical Multietápica construida completamente en Acero Inoxidable 2 Electrobombas 7.5HP | und | 2 |  | 6188.32 | 0 | 12376.64 | #REF!
01.04 | SISTEMA DE BOMBEO DE SUMIDERO #1 | [5 empty] | 0 | #REF!
01.05 | Bombas sumergibles marca USR 2 Electrobombas 7.5HP | und | 2 |  | 2350.1 | 0 | 4700.2 | #REF!
01.01 | Sistema de Motobomba de Protección de Incendios 500 GPM - LISTADO UL-FM | [6 empty] | 65538.57
01.01.01 | Bomba contra incendio Listada UL/FM tipo Horizontal De Carcaza Partida de 750 GPM @ 255 PSI con motor Eléctrico de 200 HP | glb | 1 |  | 65538.57 | 0 | 65538.57 | #REF!
01.01.02 | Electrobomba Jockey de 15 GPM @ 265 PSI , Con motor trifásico asincrónico de 5.5 HP de 220 V @ 60 Hz
01.01.03 | Accesorios de Fabrica Incluyendo: Manovacuómetro, Manómetro, Válvula de Alivio de Recirculación, Válvula Automática de Purga de Aire y Medidor de Caudal de 6 y 750 GPM
01.01 | SISTEMA DE AGUA CONTRAINCENDIO - ROCIADORES Y GABINETES | [6 empty] | 137302.59
RED DE TUBERIA COLGADA Y ADOSADAS DE ACERO SCH-10 Y SCH-40
| Materiales para la instalación de la red contra incendios compuesto de tuberías de acero negro con costura. El espesor será Cedula 10 para tuberías ranuradas y soldadas y Cedula 40 para tuberías roscadas, Incluye el Suministro de Rociadores de respuesta estándar, con orificio de 1/2" NPT y factor K=5.6, con bulbo de vidrio de 5 mms rateado a 1550 F (680C). | glb | 1 |  | 65361.7 | 0 | 65361.7 | #REF!
| GABINETES Y ACCESORIOS | und | 49 |  | 814.26 | 0 | 39898.74 | #REF!
| MANO DE OBRA |  |  |  | 0
| Instalación del sistema contra incendios a todo costo, Incluyendo mano de obra especializada, Suministro de Herramientas, Equipos y Materiales necesarios para la instalación, Trazo y Replanteo de Trabajos, Habilitación y acarreo de materiales, | glb | 1 |  | 32042.15 | 0 | 32042.15 | #REF!

## IIMM
INSTALACIONES MECANICAS
[7 empty] | T.C | 3.75
Presupuesto | PARDO 669
Subpresupuesto | INSTALACIONS MECANICAS
Cliente | : V&V Bravo S.A.C |  |  |  | Costo al | 2024-04-12
Lugar
ITEM | DESCRIPCION | UND | CANTIDAD | P.U (S/.) | P.U ($.) | PARCIAL (S/.) | PARCIAL ($) | TOTAL
| SISTEMA DE VENTILACION MECANICA | [6 empty] | 108816.75
VESTIBULO PREVIO VENTILADO Y ESCALERA
| INYECTOR CENTRÍFUGO DE SIMPLE ENTRADA Marca: SYSTEM AIR Modelo: BCSB Características: 4,980 CFM - 1.1"c.a. - 220V-3F-60Hz |  | 1 |  | 1348.85 | 0 | 1348.85 | 5058.19
| INYECTOR CENTRÍFUGO DE SIMPLE ENTRADA Marca: SYSTEM AIR Modelo: BCSB Características: 5,300 CFM - 1.1"c.a. - 220V-3F-60Hz |  | 1 |  | 1521.35 | 0 | 1521.35 | 5705.06
| INYECTOR CENTRÍFUGO EN GABINETE Marca: SYSTEM AIR Modelo: KVB Características: 5,500 CFM - 1.0"c.a. - 220V-3F-60Hz |  | 1 |  | 965.1 | 0 | 965.1 | 3619.13
| INYECTOR CENTRÍFUGO EN GABINETE Marca: SYSTEM AIR Modelo: KVB Características: 5,720 CFM - 1.0"c.a. - 220V-3F-60Hz |  | 1 |  | 965.1 | 0 | 965.1 | 3619.13
| EXTRACTOR CENTRÍFUGO DE SIMPLE ENTRADA Marca: SYSTEM AIR Modelo: BCSB Características: 7,470 CFM - 1.0"c.a. - 220V-3F-60Hz |  | 1 |  | 2030.1 | 0 | 2030.1 | 7612.88
| EXTRACTOR CENTRÍFUGO EN GABINETE Marca: SYSTEM AIR Modelo: KVB Características: 8,580 CFM - 1.0"c.a. - 220V-3F-60Hz |  | 1 |  | 1658.85 | 0 | 1658.85 | 6220.69
| SENSOR DE HUMO |  | 4 |  | 175.1 | 0 | 700.4 | 2626.5
| DAMPER BAROMÉTRICO 24"X24" ACP |  | 2 |  | 412.6 | 0 | 825.2 | 3094.5
| FILTRO DE MALLA DE ALUMINIO DE 38"X38"X1" |  | 1 |  | 200.1 | 0 | 200.1 | 750.38
| FILTRO DE MALLA DE ALUMINIO DE 40"X40"X1" |  | 2 |  | 225.1 | 0 | 450.2 | 1688.25
| FILTRO DE MALLA DE ALUMINIO DE 41"X41"X1" |  | 1 |  | 231.35 | 0 | 231.35 | 867.56
| EXTRACCIÓN DE MONÓXIDO DE CARBONO |  |  |  | 0.1 | 0 | 0 | 0
| INYECTOR AXIAL Marca: SYSTEM AIR Modelo: WPA Características: 1,840 CFM - 0.5"c.a. - 220V-3F-60Hz |  | 2 |  | 551.35 | 0 | 1102.7 | 4135.13
| INYECTOR AXIAL Marca: SYSTEM AIR Modelo: WPA Características: 1,800 CFM - 0.5"c.a. - 220V-3F-60Hz |  | 2 |  | 551.35 | 0 | 1102.7 | 4135.13
| INYECTOR AXIAL Marca: SYSTEM AIR Modelo: WPA Características: 1,920 CFM - 0.5"c.a. - 220V-3F-60Hz |  | 2 |  | 551.35 | 0 | 1102.7 | 4135.13
| INYECTOR AXIAL Marca: SYSTEM AIR Modelo: WPA Características: 2,000 CFM - 0.5"c.a. - 220V-3F-60Hz |  | 1 |  | 551.35 | 0 | 551.35 | 2067.56
| INYECTOR AXIAL Marca: SYSTEM AIR Modelo: WPA Características: 2,040 CFM - 0.5"c.a. - 220V-3F-60Hz |  | 2 |  | 551.35 | 0 | 1102.7 | 4135.13
| INYECTOR AXIAL Marca: SYSTEM AIR Modelo: WPA Características: 2,800 CFM - 0.5"c.a. - 220V-3F-60Hz |  | 1.5 |  | 551.35 | 0 | 827.03 | 3101.36
| EXTRACTOR AXIAL Marca: SYSTEM AIR Modelo: WPA Características: 2,250 CFM - 1.0"c.a. - 220V-3F-60Hz |  | 2 |  | 565.1 | 0 | 1130.2 | 4238.25
| EXTRACTOR AXIAL Marca: SYSTEM AIR Modelo: WPA Características: 2,300 CFM - 1.0"c.a. - 220V-3F-60Hz |  | 2 |  | 565.1 | 0 | 1130.2 | 4238.25
| EXTRACTOR AXIAL Marca: SYSTEM AIR Modelo: WPA Características: 2,340 CFM - 1.0"c.a. - 220V-3F-60Hz |  | 3 |  | 565.1 | 0 | 1695.3 | 6357.38
| EXTRACTOR AXIAL Marca: SYSTEM AIR Modelo: WPA Características: 2,400 CFM - 1.0"c.a. - 220V-3F-60Hz |  | 2 |  | 565.1 | 0 | 1130.2 | 4238.25
| EXTRACTOR AXIAL Marca: SYSTEM AIR Modelo: WPA Características: 2,500 CFM - 1.0"c.a. - 220V-3F-60Hz |  | 1 |  | 565.1 | 0 | 565.1 | 2119.13
| EXTRACTOR AXIAL Marca: SYSTEM AIR Modelo: WPA Características: 2,550 CFM - 1.0"c.a. - 220V-3F-60Hz |  | 2 |  | 565.1 | 0 | 1130.2 | 4238.25
| JET FAN TUBULAR Marca: YILIDA Modelo: AXA Características: 2,260 CFM - 10 N - 220V-3F-60Hz |  | 11 |  | 1000.1 | 0 | 11001.1 | 41254.13
| DETECTOR DE MONÓXIDO Marca: GREYSTONE Modelo: CMD5B1 Caracteristicas: Consumo: 50mA max - Señal de salida :0-20mA |  | 11 |  | 175.1 | 0 | 1926.1 | 7222.88
| Damper de gravedad de fabricación nacional |  | 23 |  | 68.85 | 0 | 1583.55 | 5938.31
| VENTILACIÓN EN CUARTO DE BOMBAS |  |  |  | 0.1 | 0 | 0 | 0
| INYECTOR CENTRÍFUGO EN LINEA Marca: SYSTEM AIR Modelo: KVB Características: 2,200 CFM - 0.5"c.a. - 220V-3F-60Hz |  | 1 |  | 608.85 | 0 | 608.85 | 2283.19
| EXTRACTOR CENTRÍFUGO EN LINEA Marca: SYSTEM AIR Modelo: KVB Características: 2,200 CFM - 0.3"c.a. - 220V-3F-60Hz |  | 1 |  | 608.85 | 0 | 608.85 | 2283.19
| DAMPER CORTA FUEGO DE 26"X12" Con fusible |  | 2 |  | 312.6 | 0 | 625.2 | 2344.5
| VENTILACIÓN EN CUARTO DE BASURA |  |  |  | 0.1 | 0 | 0 | 0
| EXTRACTOR CENTRÍFUGO EN LINEA Marca: SYSTEM AIR Modelo: KVB Características: 1,150 CFM - 1.0"c.a. - 220V-3F-60Hz |  | 1 |  | 533.85 | 0 | 533.85 | 2001.94
| DAMPER CORTA FUEGO DE 20"X18" Con fusible |  | 1 |  | 300.1 | 0 | 300.1 | 1125.38
| VENTILACIÓN GRUPO ELECTRÓGENO |  |  |  | 0.1 | 0 | 0 | 0
| EXTRACTOR AXIAL Marca: SYSTEM AIR Modelo: AW E Características: 1,000 CFM - 0.2"c.a. - 220V-1F-60Hz |  | 1 |  | 112.6 | 0 | 112.6 | 422.25
| DAMPER CORTA FUEGO DE 18"X18" Con fusible |  | 1 |  | 275.1 | 0 | 275.1 | 1031.63
| DAMPER CORTA FUEGO DE 40"X40" Con fusible |  | 1 |  | 525.1 | 0 | 525.1 | 1969.13
| VENTILACIÓN DE GIMNASIO |  |  |  | 0.1 | 0 | 0 | 0
| INYECTOR AXIAL Marca: SYSTEM AIR Modelo: AW E Características: 480 CFM - 0.1"c.a. - 220V-1F-60Hz |  | 1 |  | 78.85 | 0 | 78.85 | 295.69
| EXTRACTOR AXIAL Marca: SYSTEM AIR Modelo: AW E Características: 480 CFM - 0.1"c.a. - 220V-1F-60Hz |  | 1 |  | 78.85 | 0 | 78.85 | 295.69
| VENTILACIÓN CO WORKING |  |  |  | 0.1 | 0 | 0 | 0
| INYECTOR AXIAL Marca: SYSTEM AIR Modelo: AW E Características: 560 CFM - 0.1"c.a. - 220V-1F-60Hz |  | 1 |  | 81.35 | 0 | 81.35 | 305.06
| EXTRACTOR AXIAL Marca: SYSTEM AIR Modelo: AW E Características: 560 CFM - 0.1"c.a. - 220V-1F-60Hz |  | 1 |  | 81.35 | 0 | 81.35 | 305.06
| VENTILACIÓN DE PASILLOS Y HALL DE ASCENSORES |  |  |  | 0.1 | 0 | 0 | 0
| INYECTOR CENTRIFUGO DE SIMPLE ENTRADA Marca: SYSTEM AIR Modelo: BCSB Características: 1,880 CFM - 1.0"c.a. - 220V-3F-60Hz |  | 1 |  | 711.35 | 0 | 711.35 | 2667.56
| INYECTOR CENTRIFUGO DE SIMPLE ENTRADA Marca: SYSTEM AIR Modelo: BCSB Características: 2,070 CFM - 1.0"c.a. - 220V-3F-60Hz |  | 1 |  | 836.35 | 0 | 836.35 | 3136.31
| EXTRACTOR CENTRIFUGO DE SIMPLE ENTRADA Marca: SYSTEM AIR Modelo: BCSB Características: 1,880 CFM - 1.0"c.a. - 220V-3F-60Hz |  | 1 |  | 711.35 | 0 | 711.35 | 2667.56
| EXTRACTOR CENTRIFUGO EN GABINETE Marca: SYSTEM AIR Modelo: BCSB Características: 2,070 CFM - 1.0"c.a. - 220V-3F-60Hz |  | 1 |  | 836.35 | 0 | 836.35 | 3136.31
| FILTRO DE MALLA DE ALUMINIO 24"X24"X1" |  | 1 |  | 81.35 | 0 | 81.35 | 305.06
| FILTRO DE MALLA DE ALUMINIO 25"X25"X1" |  | 1 |  | 87.6 | 0 | 87.6 | 328.5
| VENTILACIÓN DE BAÑOS Y CENTRO DE LAVADO |  |  |  | 0.1 | 0 | 0 | 0
| EXTRACTOR AXIAL CON DAMPER Marca: LAVFILL Modelo: LWWF13-L Características: 100 CFM - 0.1" c.a. - 220V-1F-60Hz |  | 460 |  | 21.35 | 0 | 9821 | 36828.75
| EXTRACTOR EÓLICO |  | 9 |  | 375.1 | 0 | 3375.9 | 12659.63
| INSTALACION DEL SISTEMA |  |  |  | 0.1 | 0 | 0 | 0
| VESTIBULO PREVIO VENTILADO Y ESCALERA |  |  |  | 0.1 | 0 | 0 | 0
| Suministro e instalación de ductos metálicos de fierro galvanizado fabricados de acuerdo a la normativa SMACNA |  | 405 |  | 3.57 | 0 | 1445.85 | 5421.94
| SUMINISTRO E INSTALACIÓN DE REJILLAS DE FIERRO GALVANIZADO INCLUYE PROTECCIÓN ANTICORROSIVA, PINTADO CON ESMALTE DE COLOR BLANCO AL HORNO y DAMPER DE REGULACIÓN MANUAL |  |  |  | 0.1 | 0 | 0 | 0
| REJILLAS DE INYECCIÓN Y EXTRACCIÓN |  | 13520 |  | 0.28 | 0 | 3785.6 | 14196
| Instalacion mecánica de ventilador centrífugo |  | 6 |  | 120.1 | 0 | 720.6 | 2702.25
| tablero de control de (6)Centrífugos. (1) Tableros eléctricos fabricado con plancha de fierro galvanizado 2 mm de espesor con recubrimiento anticorrosivo epóxico, hermético al polvo (IP-65) incluye: (6) contactores , (6) selectores MOA, (1) LED, (1) transformador y Borneras. -se deja bornera para la conección del cuarto del control al tablero |  | 1 |  | 2266.77 | 0 | 2266.77 | 8500.39
| instalación de sensor de humo |  | 4 |  | 66.77 | 0 | 267.08 | 1001.55
| EXTRACCIÓN DE MONÓXIDO DE CARBONO |  |  |  | 0.1 | 0 | 0 | 0
| Suministro e instalación de ductos metálicos de fierro galvanizado fabricados de acuerdo a la normativa SMACNA |  | 875 |  | 3.57 | 0 | 3123.75 | 11714.06
| SUMINISTRO E INSTALACIÓN DE REJILLAS DE FIERRO GALVANIZADO INCLUYE PROTECCIÓN ANTICORROSIVA, PINTADO CON ESMALTE DE COLOR BLANCO AL HORNO y DAMPER DE REGULACIÓN MANUAL |  |  |  | 0.1 | 0 | 0 | 0
| REJILLAS DE INYECCIÓN Y EXTRACCIÓN |  | 23520 |  | 0.28 | 0 | 6585.6 | 24696
| Instalación mecánica extractor AXIAL |  | 12 |  | 46.77 | 0 | 561.24 | 2104.65
| Instalación mecánica intector AXIAL |  | 11 |  | 46.77 | 0 | 514.47 | 1929.26
| Instalación mecánica de jet fan |  | 11 |  | 66.77 | 0 | 734.47 | 2754.26
| TABLERO DE CONTROL de (11) Jet Fan, (11) Inyectores y (12) Extractores . (1) Tableros eléctricos fabricado con plancha de fierro galvanizado 2 mm de espesor con recubrimiento anticorrosivo epóxico, hermetico al polvo (IP-55) incluye: (1) contactores jet fan ,(1) contactor extracción, (1) contactor inyector,(1) selectores MOA, (1) LED, (1) transformador y Borneras. -se deja bornera para la conección del cuarto del control al tablero |  | 1 |  | 5200.1 | 0 | 5200.1 | 19500.38
| Instalación de detector de monóxido de carbono, cableado de comunicación y coneccion eléctrica |  | 11 |  | 66.77 | 0 | 734.47 | 2754.26
| VENTILACIÓN EN CUARTO DE BOMBAS |  |  |  | 0.1 | 0 | 0 | 0
| Suministro e instalación de ductos metálicos de fierro galvanizado fabricados de acuerdo a la normativa SMACNA, |  | 55 |  | 3.57 | 0 | 196.35 | 736.31
| SUMINISTRO E INSTALACIÓN DE REJILLAS DE FIERRO GALVANIZADO INCLUYE PROTECCIÓN ANTICORROSIVA, PINTADO CON ESMALTE DE COLOR BLANCO AL HORNO y DAMPER DE REGULACIÓN MANUAL |  |  |  | 0.1 | 0 | 0 | 0
| REJILLAS DE INYECCIÓN Y EXTRACCIÓN |  | 580 |  | 0.28 | 0 | 162.4 | 609
| Instalación mecánica de ventilador centrífugo |  | 2 |  | 66.77 | 0 | 133.54 | 500.78
| Instalación de damper corta fuego |  | 2 |  | 13.44 | 0 | 26.88 | 100.8
| TABLERO DE CONTROL |  | 1 |  | 533.44 | 0 | 533.44 | 2000.4
| VENTILACIÓN EN CUARTO DE BASURA |  |  |  | 0.1 | 0 | 0 | 0
| Suministro e instalación de ductos metálicos de fierro galvanizado fabricados de acuerdo a la normativa SMACNA, |  | 40 |  | 3.57 | 0 | 142.8 | 535.5
| SUMINISTRO E INSTALACIÓN DE REJILLAS DE FIERRO GALVANIZADO INCLUYE PROTECCIÓN ANTICORROSIVA, PINTADO CON ESMALTE DE COLOR BLANCO AL HORNO y DAMPER DE REGULACIÓN MANUAL |  |  |  | 0.1 | 0 | 0 | 0
| REJILLAS DE INYECCIÓN Y EXTRACCIÓN |  | 810 |  | 0.28 | 0 | 226.8 | 850.5
| Instalación mecánica de ventilador centrífugo |  | 1 |  | 66.77 | 0 | 66.77 | 250.39
| Instalación de damper corta fuego |  | 1 |  | 13.44 | 0 | 13.44 | 50.4
| Encendido de equipos mediante botonera o timer |  | 1 |  | 266.77 | 0 | 266.77 | 1000.39
| VENTILACIÓN EN CUARTO DE BASURA |  |  |  | 0.1 | 0 | 0 | 0
| SUMINISTRO E INSTALACIÓN DE REJILLAS DE FIERRO GALVANIZADO INCLUYE PROTECCIÓN ANTICORROSIVA, PINTADO CON ESMALTE DE COLOR BLANCO AL HORNO y DAMPER DE REGULACIÓN MANUAL |  |  |  | 0.1 | 0 | 0 | 0
| REJILLAS DE INYECCIÓN Y EXTRACCIÓN |  | 1925 |  | 0.28 | 0 | 539 | 2021.25
| Instalación mecánica de ventilador AXIAL |  | 1 |  | 26.77 | 0 | 26.77 | 100.39
| Instalación de damper corta fuego |  | 2 |  | 26.77 | 0 | 53.54 | 200.78
| Encendido de equipos mediante botonera o timer |  | 1 |  | 266.77 | 0 | 266.77 | 1000.39
| VENTILACIÓN DE GIMNASIO |  |  |  | 0.1 | 0 | 0 | 0
| SUMINISTRO E INSTALACIÓN DE REJILLAS DE FIERRO GALVANIZADO INCLUYE PROTECCIÓN ANTICORROSIVA, PINTADO CON ESMALTE DE COLOR BLANCO AL HORNO y DAMPER DE REGULACIÓN MANUAL |  |  |  | 0.1 | 0 | 0 | 0
| REJILLAS DE INYECCIÓN Y EXTRACCIÓN |  | 520 |  | 0.28 | 0 | 145.6 | 546
| Instalación mecánica de ventilador AXIAL |  | 2 |  | 26.77 | 0 | 53.54 | 200.78
| Encendido de equipos mediante botonera o timer |  | 1 |  | 293.44 | 0 | 293.44 | 1100.4
| VENTILACIÓN CO WORKING |  |  |  | 0.1 | 0 | 0 | 0
| SUMINISTRO E INSTALACIÓN DE REJILLAS DE FIERRO GALVANIZADO INCLUYE PROTECCIÓN ANTICORROSIVA, PINTADO CON ESMALTE DE COLOR BLANCO AL HORNO y DAMPER DE REGULACIÓN MANUAL |  |  |  | 0.1 | 0 | 0 | 0
| REJILLAS DE INYECCIÓN Y EXTRACCIÓN |  | 520 |  | 0.28 | 0 | 145.6 | 546
| Instalación mecánica de ventilador AXIAL |  | 2 |  | 26.77 | 0 | 53.54 | 200.78
| Encendido de equipos mediante botonera o timer |  | 1 |  | 293.44 | 0 | 293.44 | 1100.4
| VENTILACIÓN DE PASILLOS Y HALL DE ASCENSORES |  |  |  | 0.1 | 0 | 0 | 0
| Suministro e instalación de ductos metálicos de fierro galvanizado fabricados de acuerdo a la normativa SMACNA, |  | 120 |  | 3.57 | 0 | 428.4 | 1606.5
| SUMINISTRO E INSTALACIÓN DE REJILLAS DE FIERRO GALVANIZADO INCLUYE PROTECCIÓN ANTICORROSIVA, PINTADO CON ESMALTE DE COLOR BLANCO AL HORNO y DAMPER DE REGULACIÓN MANUAL |  |  |  | 0.1 | 0 | 0 | 0
| REJILLAS DE INYECCIÓN Y EXTRACCIÓN |  | 3390 |  | 0.28 | 0 | 949.2 | 3559.5
| Instalación mecánica de ventilador centrífugo |  | 4 |  | 93.44 | 0 | 373.76 | 1401.6
| TABLERO DE CONTROL |  | 2 |  | 1093.44 | 0 | 2186.88 | 8200.8
| VENTILACIÓN DE BAÑOS |  |  |  | 0.1 | 0 | 0 | 0
| Suministro e instalación de ductos metálicos de fierro galvanizado fabricados de acuerdo a la normativa SMACNA |  | 1360 |  | 3.57 | 0 | 4855.2 | 18207
| Instalación electromecánica de extractores axiales. Montaje de equipo y conección eléctrica. Puesta en marcha, pruebas y ajustes (NO INCLUYE BOTONERAS) |  | 460 |  | 17.44 | 0 | 8022.4 | 30084
| TRAMPA DE HUMO |  | 1 |  | 4071.45 | 0 | 4071.45 | 15267.94
| GRUPO ELECTROGENO | [6 empty] | 33316
| GRUPO ELECTROGENO LEES CUMMINS STAMFORD MARCA RIVERA DIESEL | glb | 1 |  | 21633 | 0 | 21633 | 81123.75
| Instalación de Grupo Electrógeno Incluye: *Transporte y Maniobras *Transporte del Grupo Electrógeno a obra *Instalaciones Mecánicas *Anclaje del Grupo Electrógeno *Suministro e instalación de enchaquetado solo hasta ingreso de montante *Suministro e instalación de ducto de salida de aire caliente | glb | 1 |  | 10585 | 0 | 10585 | 39693.75
| Suministro de combustible para pruebas | glb | 1 |  | 798 | 0 | 798 | 2992.5
| Primer Mantenimiento Régimen Stand By | glb | 1 |  | 300 | 0 | 300 | 1125
| ASCENSORES | [6 empty] | 348100
| Suministro e instalación de ascensores (#1, 2 y 3). Incluye: *MARCA: KONE *MODELO: EMONOSPACE | und | 3 |  | 50200 | 0 | 150600 | 564750
| Suministro e instalación de ascensores (#4 y 5). Incluye: *MARCA: KONE *MODELO: EMONOSPACE | und | 2 |  | 47900 | 0 | 95800 | 359250
| Suministro e instalación de ascensores (SOTANOS). Incluye: *MARCA: KONE *MODELO: EMONOSPACE | und | 2 |  | 28300 | 0 | 56600 | 212250
| TABLEROS ELECTRICOS | und | 7 |  | 900 | 0 | 6300 | 23625
| LONA DE PROTECCION | und | 1 |  | 700 | 0 | 700 | 2625
| PDR, VARIOS | glb | 1 |  | 3800 | 0 | 3800 | 14250
| VIGAS DIVISORIAS | glb | 1 |  | 18200 | 0 | 18200 | 68250
| COLUMNAS INTERMEDIAS | glb | 1 |  | 16100 | 0 | 16100 | 60375

## INSTALACIONES
INSTALACIONES
[7 empty] | T.C | 3.7
Presupuesto | SAN FELIPE
Subpresupuesto | INSTALACIONES
Cliente | : V&V Bravo S.A.C |  |  |  | Costo al | 2024-04-10
Lugar
ITEM | DESCRIPCION | UND | CANTIDAD | P.U (S/.) | P.U ($.) | PARCIAL (S/.) | PARCIAL ($) | TOTAL
01.01 | INTERCOMUNICADORES | [6 empty] | 13589.69
01.01.01.01 | Central de conserjería de audio/vídeo con pantalla LCD 7" | und | 1 |  | 948.23 | 0 | 948.23 | 3508.45
| AudioPortero Alfanumerico Digital | und | 1 |  | 338.66 | 0 | 338.66 | 1253.04
| Intercomunicador tipo telefono Sprint L2 | und | 180 |  | 38.24 | 0 | 6883.2 | 25467.84
| COMPLEMENTOS DEL SISTEMA |  |  |  |  | 0 | 0 | 0
| Interfaz de expansión de anexos/longitud | und | 3 |  | 305.88 | 0 | 917.64 | 3395.27
| Fuente de poder de 1.2A para sistemas de audio/video | und | 4 |  | 119.29 | 0 | 477.16 | 1765.49
| Configuradores (Paquete de 10 piezas) | und | 57 |  | 9.22 | 0 | 525.54 | 1944.5
| MATERIALES | glb | 1 |  | 2124.05 | 0 | 2124.05 | 7858.99
| MANO DE OBRA | glb | 1 |  | 1375.21 | 0 | 1375.21 | 5088.28
01.02 | DETECCION CONTRAINCENDIOS | [6 empty] | 41537.14
PANEL DE ALARMA CONTRA INCENDIOS Y COMPLEMENTOS
| Panel de Detección y Alarma Contra Incendio Direccionable con Certificado UL-864, para sistemas DACI en edificios | und | 1 |  | 640.37 | 0 | 640.37 | 2369.37
| Fuente de alimentación para dtectores convencionales. Certificado UL | und | 1 |  | 471.54 | 0 | 471.54 | 1744.7
| Bateria de 12v/7Ah | und | 4 |  | 15.05 | 0 | 60.2 | 222.74
| DISPOSITIVOS DE INICIACIÓN |  |  |  | 0 |  | 0 | 0
| Detector de Humo Convencional. Certificado UL | und | 595 |  | 14.95 | 0 | 8895.25 | 32912.43
| Detector de Temperatura Convencional. Certificado UL | und | 175 |  | 15.52 | 0 | 2716 | 10049.2
| Detector de Humo/Temperatura Convencional. | und | 5 |  | 12.01 | 0 | 60.05 | 222.19
| Estación manual acción doble Convencional UL | und | 63 |  | 32.88 | 0 | 2071.44 | 7664.33
| Sensor de aniego + Procesador | und | 1 |  | 92.4 | 0 | 92.4 | 341.88
| Detector fotoeléctrico de humo para ducto UL. Incluye tubo de muestreo de 8" | und | 8 |  | 97.83 | 0 | 782.64 | 2895.77
| DISPOSITIVOS DE NOTIFICACIÓN |  |  |  | 0 |  | 0 | 0
| Sirena con Luz Estroboscópica multicandela. Certicado UL | und | 245 |  | 29.23 | 0 | 7161.35 | 26497
| Fuente de alimentación Booster NACs para sirenas. Certificado UL | und | 4 |  | 471.54 | 0 | 1886.16 | 6978.79
| Bateria de 12v/7Ah | und | 8 |  | 15.05 | 0 | 120.4 | 445.48
| MÓDULOS | glb | 1 |  | 5798.01 | 0 | 5798.01 | 21452.64
| MATERIALES | glb | 1 |  | 8945.25 | 0 | 8945.25 | 33097.43
| MANO DE OBRA | glb | 1 |  | 1836.08 | 0 | 1836.08 | 6793.5
01.03 | CCTV | [6 empty] | 2556.7
01.01.01.05 | Sistema de Circuito cerrado de Televisión | glb | 1 |  | 2556.7 | 0 | 2556.7 | 9459.79
01.03 | SISTEMA DE GAS | [6 empty] | 190389.22
01.01.01.05 | Sistema de gas 2 puntos (cocina/horno - therma) 149 Departamentos Redes internas PealPe Montantes de cobre | glb | 1 | 190389.22 |  | 190389.22 | 0 | 190389.22
01.05 | PISCINA | [6 empty] | 63573.6
1.05.01 | EQUIPOS DE FILTRADO | glb | 1 | 4129.51 |  | 4129.51 | 0 | 4129.51
1.05.02 | TABLERO DE CONTROL | glb | 1 | 3832.92 |  | 3832.92 | 0 | 3832.92
1.05.03 | ACCESORIOS EMPOTRADOS | glb | 1 | 1944.17 |  | 1944.17 | 0 | 1944.17
1.05.04 | ILUMINACION | glb | 1 | 3282.83 |  | 3282.83 | 0 | 3282.83
1.05.05 | LAMINA DE PVC | glb | 1 | 35720.17 |  | 35720.17 | 0 | 35720.17
1.05.06 | INSTALACIONES | glb | 1 | 14664 |  | 14664 | 0 | 14664
01.06 | SUMINISTRO E INSTALACION HIDRAULICA DE CASCADA | [6 empty] | 24750.76
| TRABAJOS PROVISIONALES | glb | 1 | 1025.45 |  | 1025.45 | 0 | 1025.45
| INSTALACION DE CASCADA Salida de agua fría PVC C10 Ø2" Accesorios PVC CP C10 Ø2" Valvula de acero inoxidable Platina sobre Valvula de acero | glb | 1 | 8152.69 |  | 8152.69 | 0 | 8152.69
| CUARTO DE BOMBAS | glb | 1 | 10997.74 |  | 10997.74 | 0 | 10997.74
| OTROS | glb | 1 | 4574.88 |  | 4574.88 | 0 | 4574.88
01.07 | SISTEMA DE AUDIO AMBIENTAL | [6 empty] | 0
01.07.01 | EQUIPAMIENTO LOBY 05 Parlantes de techo para empotrar 8'' con tweeter 1" 100V/15W-8Ω/60W max. Altavoz de techo Hi-Fi coaxial con transformador de línea 100 V y rejilla redonda Fonestar. Potencia 60 W máximo. Altavoces 8'' Hi-Fi coaxial con tweeter. Respuesta 30-20.000 Hz. Impedancia Alta Z línea 100 V:670 Ω (15 W) 1.000 Ω (10 W) 2.000 Ω (5 W) 4.000 Ω (2'5 W). Sensibilidad 90 dB a 1 W/1 m. Ángulo cobertura 130°. Material ABS y rejilla de acero. Color Blanco grisáceo (RAL 9003, RAL 7047). Medidas 274 mm Ø x 85 mm fondo. Orificio 237 mm Ø. Peso 1'6 kg. Sistema de instalación por anclajes. EQUIPAMIENTO PASILLO 02 Altavoz colgante con transformador de línea de 100 V y baja impedancia. EQUIPAMIENTO HALL 01 Altavoz colgante con transformador de línea de 100 V y baja impedancia. | glb | 1 |  | 0 | 0 | 0 | 0 | SE RETIRA POR OPTIMIZACION