## RESUMEN ESCENARIO
PRESUPUESTO ¦ GERMANIA ¦ REV 09
Código S10 | xxxx
Proyecto | GERMANIA |  | AC : | 780
Presupuesto | PRESUPUESTO ¦ GERMANIA ¦ REV 09 |  | TC : | 3.35
Cliente | VYV INMOBILIARIA |  | REV : | 9
Lugar | SURQUILLO |  | AREA CONSTRUIDA TOTAL : | 30873.09 | M2
Fecha | 2026-03-09 |  | PLAZO : | 23 | MESES
GERMANIA
ITEM | DESCRIPCIÓN |  | MONTO PARCIAL (S/) | MONTO PARCIAL (US$) | TOTAL (S/) | S/ x m2 | $ x m2
1 | OBRAS PROVISIONALES |  | 3140623.8 | 11303.6 | 3178490.86 | 102.9534 | 30.7324
2 | SEGURIDAD Y SALUD |  | 1028225.63 |  | 1028225.63 | 33.3049 | 9.9418
| MALLAS ANTICAÍDAS Y ENCAPSULADO NUEVO ESTÁNDAR DE SEGURIDAD |  | 240929.6 |  | 240929.6 | 7.8039 | 2.3295
3 | ESTRUCTURAS SÓTANO |  | 5904035.9441 | 555591.911 | 7765268.846 | 251.5222 | 75.0813
4 | ESTRUCTURAS TORRE |  | 6713422.3699 | 841442.1162 | 9532253.4592 | 308.7561 | 92.166
| DETALLE DE FACHADA |  | 116118 |  | 116118 | 3.7611 | 1.1227
| DETALLE DE FACHADA EN ESTRUCTURAS |  | 151385.384 | 20323.6128 | 219469.4869 | 7.1088 | 2.122
5 | ARQUITECTURA SÓTANO |  | 1221097.83 | 25709.83 | 1307225.7605 | 42.3419 | 12.6394
6 | ARQUITECTURA TORRE |  | 16503223.21 | 896699.08 | 19507165.128 | 631.8501 | 188.612
7 | INSTALACIONES ELÉCTRICAS |  | 2904701.3682 | 492473.2115 | 4554486.6267 | 147.5229 | 44.0367
8 | INSTALACIONES SANITARIAS |  | 2015202.7976 | 54479.1715 | 2197708.0221 | 71.1852 | 21.2493
9 | EQUIPAMIENTO DE BOMBAS (IISS) |  |  | 50453.28 | 169018.488 | 5.4746 | 1.6342
10 | EQUIPAMIENTO DE PISCINA + REVESTIMIENTO DE LÁMINA (IISS) |  | 72039.77 |  | 72039.77 | 2.3334 | 0.69654
11 | SISTEMA DE AGUA CONTRAINCENDIO |  |  | 481507.87 | 1613051.3645 | 52.2478 | 15.5964
12 | EQUIPAMIENTO DE AGUA CONTRAINCENDIO |  |  | 66343.8 | 222251.73 | 7.1989 | 2.1489
13 | SISTEMA DE VENTILACIÓN Y EXTRACCIÓN |  |  | 162567.425 | 544600.8738 | 17.64 | 5.2657
14 | SISTEMA DE GAS (2 PTOS DE GAS) GN tub cobre + Pe Al Pe (ingreso dep) |  | 426957.93 |  | 426957.93 | 13.8295 | 4.1282
15 | SISTEMA DE DETECCIÓN Y ALARMA |  |  | 84553.58 | 283254.493 | 9.1748 | 2.7387
16 | SISTEMA DE CCTV |  |  | 8827 | 29570.45 | 0.95781 | 0.28591
17 | EQUIPAMIENTO (INTERCOMUNICADORES) |  | 90543.89 |  | 90543.89 | 2.9328 | 0.87546
18 | GRUPO ELECTROGENO |  |  | 21663.56 | 72572.926 | 2.3507 | 0.7017
19 | ASCENSORES |  | 96048.425 | 300590.71 | 1103027.3035 | 35.7278 | 10.665
20 | PLATAFORMA DISCAPACITADOS |  | 18500 |  | 18500 | 0.59923 | 0.17887
21 | OBRAS EXTERIORES (NO SE INCLUYE) |  |  |  | 0 | 0 | 0
22 | SISTEMA FOTOVOLTAICO |  |  | 10563.38 | 35387.323 | 1.1462 | 0.34215
| COSTO DIRECTO |  | 40643055.9488 | 4085093.138 | 54328117.9611 | 1759.724 | 525.2908
| GASTOS GENERALES | 7.367% | 4002369.7903 |  | 4002369.7903 | 129.6394 | 38.6983
| POLICE SECURITY (VIGILANTE ARMADO A TIEMPO COMPLETO) |  | 120954.24 |  | 120954.24 | 3.9178 | 1.1695
| UTILIDAD CD | 5.4% | 2194725.0212 | 220595.0295 | 2933718.3699 | 95.0251 | 28.3657
| VALOR DE VENTA |  | 46961105.0004 | 4305688.1675 | 61385160.3613 | 1988.3063 | 593.5243
| IGV | 18% | 8452998.9001 | 775023.8701 | 11049328.865 | 357.8951 | 106.8344
| TOTAL |  | 55414103.9004 | 5080712.0376 | 72434489.2264 | 2346.2015 | 700.3586
PARTIDA COMPLEMENTARIAS
ITEM | DESCRIPCIÓN |  | MONTO PARCIAL (S/) | MONTO PARCIAL (US$) | TOTAL (S/)
| OFICINAS |  | 404495.62 |  | 404495.62 | 13.1019 | 3.911
| PAISAJISMO (SERÁ CONTRATADO POR INMOBILIARIA) |  | 0 |  | 0 | 0 | 0
| COSTO DIRECTO |  | 41047551.5688 | 4085093.138 | 54732613.5811 | 1772.8259 | 529.2018
| GASTOS GENERALES | 7.534% | 4123324.0303 |  | 4123324.0303 | 133.5572 | 39.8678
| UTILIDAD CD | 5.4% | 2216567.7847 | 220595.0295 | 2955561.1334 | 95.7326 | 28.5769
| VALOR DE VENTA |  | 47387443.3839 | 4305688.1675 | 61811498.7448 | 2002.1157 | 597.6465
| IGV | 18% | 8529739.8091 | 775023.8701 | 11126069.7741 | 360.3808 | 107.5764
| TOTAL |  | 55917183.1929 | 5080712.0376 | 72937568.5189 | 2362.4965 | 705.2228
| Área techada sótanos = | 8383.8 | ( 7 Sótanos Inc. Cisterna)
| Área techada torre = | 22489.29 | (27 pisos + Azotea)
| Área techada total = | 30873.09
| Área de terreno = | 1317
| N° Departamentos = | 334

## OP
OBRAS PROVISIONALES
Presupuesto | GERMANIA
Subpresupuesto | OBRAS PROVISIONALES
Cliente | VYV INMOBILIARIA
Lugar | SURQUILLO
Fecha | 2026-03-09
ITEM | DESCRIPCION | UND | CANTIDAD | P.U. (PEN) | P.U. (USD) | P.U. (TOTAL) | PRECIO PARCIAL (PEN) | PRECIO PARCIAL (USD) | PRECIO TOTAL (PEN) | TOTAL
01 | OBRAS PROVISIONALES, TRABAJOS PRELIMINARES | [5 empty] | 3140623.8 | 11303.6 |  | 3178490.87
1.01 | CONSTRUCCIONES PROVISIONALES | [8 empty] | 298874.19
1.0101 | OFICINA DE OBRA PARA CONTRATISTA | glb | 1 | 8767.37 |  | 8767.37 | 8767.37 | 0 | 8767.37
1.0102 | OFICINA DE OBRA PARA SUPERVISIÓN | glb | 0 | 8767.37 |  |  | 0 | 0 | 0
1.0103 | OFICINA SALA DE REUNIONES | glb | 1 | 3397.24 |  | 3397.24 | 3397.24 | 0 | 3397.24
1.0104 | ALMACEN DE OBRA | glb | 1 | 10851.51 |  | 10851.51 | 10851.51 | 0 | 10851.51
1.0105 | COMEDOR PERSONAL OBRERO | glb | 1 | 6304.45 |  | 6304.45 | 6304.45 | 0 | 6304.45
1.0106 | VESTUARIO PARA OBREROS | glb | 1 | 7019.17 |  | 7019.17 | 7019.17 | 0 | 7019.17
1.0107 | TRASLADO DE CAMPAMENTO PROVISIONAL A SOTANOS | und | 1 | 5847.24 |  | 5847.24 | 5847.24 | 0 | 5847.24
1.0108 | CASETA PARA GUARDIANIA | glb | 1 | 850 |  | 850 | 850 | 0 | 850
1.0109 | BAÑOS PORTATILES DE OBRA PARA PERSONAL STAFF Y SUPERVISION COMPARTIDOS | mes | 10.5 | 780 |  | 780 | 8190 | 0 | 8190
1.011 | CONSTRUCCION DE SSHH (1ER NIVEL) | glb | 1 | 10162.1 |  | 10162.1 | 10162.1 | 0 | 10162.1
1.0111 | SSHH PORTATILES PARA OBREROS | glb | 1 | 8745 |  | 8745 | 8745 | 0 | 8745
1.0112 | DUCHAS PORTATILES PARA OBREROS | mes | 10.5 | 560 |  | 560 | 5880 | 0 | 5880
1.0113 | ALQUILER LAVAMANOS PARA OBREROS | mes | 10.5 | 660 |  | 660 | 6930 | 0 | 6930
1.0114 | ALQUILER DE ESCUADRAS METÁLICAS | ml | 65.24 | 984.39 | 69.6 | 1217.55 | 64221.6 | 4540.7 | 79432.95
1.0115 | VENTILACION PROVISIONAL EN SOTANOS | glb | 1 | 7350 |  | 7350 | 7350 | 0 | 7350
1.0116 | PROTECCIÓN DE VECINOS CON MALLA RASCHEL (ENCAPSULADO) | glb | 1 | 82538 |  | 82538 | 82538 | 0 | 82538
1.0117 | RENOVACIÓN DE MALLA RACHEL | glb | 1 | 13635.52 |  | 13635.52 | 13635.52 | 0 | 13635.52
1.0118 | CERCO METALICO DE OBRA | ml | 0 | 475 |  |  | 0 | 0 | 0
1.0119 | MANTENIMIENTO, BASTIDORES+MALLA Y DESMONTAJE DE CERCO METALICO | ml | 76.3 | 341.07 |  | 341.07 | 26023.64 | 0 | 26023.64
1.012 | PROTECCION PERIMETRAL INICIAL DE VECINOS | glb | 1 | 6250 |  | 6250 | 6250 | 0 | 6250
1.0121 | CARTEL DE OBRA | glb | 1 | 700 |  | 700 | 700 | 0 | 700
1.02 | CAMPAMENTO Y SALA DE VENTAS CLIENTE - NO SE CONSIDERA |  |  |  | 0 |  |  |  |  | 0
1.0201 | ESCUADRAS Y TABLAS PARA CASETA DE VENTAS EN VOLADIZO | ml | 0 | 984.39 | 69.6 |  | 0 | 0 | 0
1.0202 | TRASLADO DE CONTENEDOR SALA DE VENTAS CLIENTE (MOVIMIENTO 1 VEZ) | und | 0 | 1683.26 | 0 |  | 0 | 0 | 0
1.0203 | ESCALERA METALICA (1-2 PISO) INGRESO DE SALA VENTAS A DEP PILOTO | glb | 0 | 2400 | 0 |  | 0 | 0 | 0
1.0204 | PROTECCION A ACCESO VERTICAL (1- PISO) | glb | 0 | 1500 | 0 |  | 0 | 0 | 0
1.03 | MOVILIZACION DE CAMPAMENTO, MAQUINARIA Y HERRAMIENTAS | [8 empty] | 48782
1.0301 | MOVILIZACION Y DESMOVILIZACION (FLETES DURANTE LA OBRA) | glb | 1 | 42350 | 1920 | 48782 | 42350 | 1920 | 48782
1.04 | MAQUINARIA Y HERRAMIENTAS | [8 empty] | 33250
1.0401 | NIVEL TOPOGRAFICO (INC CUADRILLA TOPOGRAFIA) | glb | 0 |  |  |  | 0 | 0 | 0
1.0402 | TEODOLITO ELECTRICO (INC CUADRILLA TOPOGRAFIA) | glb | 0 |  |  |  | 0 | 0 | 0
1.0403 | VIBRADOR ELECTRICO (INC EN APU DE CONCRETO) | glb | 0 |  |  |  | 0 | 0 | 0
1.0404 | COMPACTADORA TIPO PLANCHA (INC EN APU EST SOT) | glb | 0 |  |  |  | 0 | 0 | 0
1.0405 | APISONADOR TIPO CANGURO (INC EN APU EST SOT) | glb | 0 |  |  |  | 0 | 0 | 0
1.0405 | MARTILLO ELECTRICO | glb | 4 | 4600 |  | 4600 | 18400 | 0 | 18400
1.0406 | AMOLADORAS Y RADIALES | glb | 10 | 675 |  | 675 | 6750 | 0 | 6750
1.0407 | KIT DE SOLAQUEO (ASPIRADORA DE POLVO UNIVERSAL) | glb | 3 | 2250 |  | 2250 | 6750 | 0 | 6750
1.0408 | HIDROLAVADORA | glb | 1 | 1350 |  | 1350 | 1350 | 0 | 1350
1.05 | TRANSPORTE VERTICAL Y HORIZONTAL |  |  |  | 0 |  |  |  |  | 1142907.82
1.0501 | ALQUILER GRUA TORRE
1.0501 | ALQUILER Y OPERACIÓN DE GRUA TORRE | mes | 10 | 47273.28 | 0 | 47273.28 | 472732.8 | 0 | 472732.8
1.0501 | MONTAJE GRUA TORRE | glb | 1 | 85550 | 0 | 85550 | 85550 | 0 | 85550
1.0501 | DESMONTAJE DE GRUA TORRE | glb | 1 | 60460 | 0 | 60460 | 60460 | 0 | 60460
1.0502 | CIMENTACIÓN PARA TORRE GRÚA
1.0502 | ZAPATA PARA TORRE GRUA | glb | 1 | 45714.32 | 3924.9 | 58862.735 | 45714.32 | 3924.9 | 58862.74
1.0503 | ALQUILER ELEVADOR VERTICAL
1.0503 | TRANSPORTE VERTICAL CON ELEVADOR | mes | 10 | 13031 | 0 | 13031 | 130310 | 0 | 130310
1.0503 | MONTAJE DE ELEVADOR | glb | 1 | 32475 | 0 | 32475 | 32475 | 0 | 32475
1.0503 | DESMONTAJE DE ELEVADOR | glb | 1 | 16332 | 0 | 16332 | 16332 | 0 | 16332
1.0504 | ACCESORIOS PARA ACARREO
1.0504 | PULPO DE CADENA, ESTROBO Y ESLINGA | glb | 1 | 3967.6 |  | 3967.6 | 3967.6 | 0 | 3967.6
1.0504 | PLATAFORMAS Y STOCKAS PARA DESCARGAS DE PARIHUELAS (COMPRA 100%) | und | 2 | 4940 | 459 | 6477.65 | 9880 | 918 | 12955.3
1.0504 | INSTALACION Y DESISTALACION DE PLATAFORMA DESCARGA DE PARIHUELAS | und | 28 | 222.75 |  | 222.75 | 6237 | 0 | 6237
1.0504 | ALQUILER GRUA TELESCOPICA PARA ACARREO | día | 0 |  | 960 |  | 0 | 0 | 0
1.0505 | TRASLADO Y ACARREO HORIZONTAL
1.0505 | TRASLADO Y ACARREO HORIZONTAL (PEONES) | mes | 23 | 7468.06 |  | 7468.06 | 171765.38 | 0 | 171765.38
1.0505 | ALQUILER DE EQUIPO BOBCAT Y MONTACARGA | mes | 10 | 9126 |  | 9126 | 91260 | 0 | 91260
1.06 | INSTALACIONES PROVISIONALES, AGUA Y ENERGIA |  |  |  | 0 |  |  |  |  | 363309.84
1.0601 | INSTALACIONES PROVISIONALES
1.0601 | INSTALACIÓN PROVISIONAL DE AGUA Y DESAGUE PARA LA CONSTRUCCIÓN | glb | 1 | 17325.13 |  | 17325.13 | 17325.13 | 0 | 17325.13
1.0601 | INSTALACIÓN PROVISIONAL DE ENERGÍA PARA LA CONSTRUCCIÓN (VENTA DEL 60% A ALMACEN) | glb | 1 | 93982.5 |  | 93982.5 | 93982.5 | 0 | 93982.5
1.0601 | OFICIAL DE IIEE E IISS, PARA CABLEADOS, INSTALACIONES PROVISIONALES DURANTE LA OBRA | mes | 18 | 4686.24 |  | 4686.24 | 84352.32 | 0 | 84352.32
1.0601 | POZO A TIERRA PROVISIONAL (NORMATIVA) | glb | 1 | 1300 |  | 1300 | 1300 | 0 | 1300
1.0601 | AMPLIACION DE CARGA | glb | 0 | 13000 |  |  | 0 | 0 | 0
1.0601 | CONSUMO DE AGUA PARA LA OBRA | mes | 23 | 1500 |  | 1500 | 34500 | 0 | 34500
1.0601 | AGUA PARA LLENADO DE CISTERNA (PRUEBA HIDRAULICA) | vje | 13 | 340 |  | 340 | 4420 | 0 | 4420
1.0601 | CONSUMO DE ELECTRICIDAD PARA LA OBRA | mes | 23 | 5540.43 |  | 5540.43 | 127429.89 | 0 | 127429.89
1.0602 | GRUPO ELECTROGENO PARA GRUA TORRE ((SE CONSIDERA QUE SE CONECTA AL MEDIDOR PÚBLICO)
1.0602 | TRANSPORTE DE GRUPO ELECTROGENO 100KW PARA GRUA | vez | 0 |  | 300 |  | 0 | 0 | 0
1.0602 | ALQUILER DE GRUPO ELECTROGENO 100KW PARA TORRE GRUA (inc mantenimiento y combustible) | mes | 0 |  | 6261.04 |  | 0 | 0 | 0
1.0603 | GRUPO ELECTROGENO PARA ELEVADOR VERTICAL (SE CONSIDERA QUE SE CONECTA AL MEDIDOR PÚBLICO) | [5 empty] | 0 | 0 | 0
1.0603 | TRANSPORTE DE GRUPO ELECTROGENO 80KW PARA ELEVADOR | vez | 0 |  | 220 |  | 0 | 0 | 0
1.0603 | ALQUILER DE GRUPO ELECTROGENO 80 KW PARA ELEVADOR (inc mantenimiento y combustible) | mes | 0 |  | 2353.68 |  | 0 | 0 | 0
1.0604 | GRUPO ELECTROGENO PARA MAQUINA DE ANCLAJES (INC EN COSTO DE ANCLAJES) | [5 empty] | 0 | 0 | 0
1.0604 | TRANSPORTE DE GRUPO ELECTROGENO 80KW PARA MAQUINA DE ANCLAJES | vez | 0 |  | 220 |  | 0 | 0 | 0
1.0604 | ALQUILER DE GRUPO ELECTROGENO 80 KW PARA MAQUINA DE ANCLAJES (inc mantenimiento y combustible) | mes | 0 |  | 1150.92 |  | 0 | 0 | 0
1.07 | TRAZOS, NIVELES Y REPLANTEO | [8 empty] | 447411.64
1.0701 | TRAZO Y REPLANTEO DURANTE LA EJECUCIÓN DE OBRA | mes | 23 | 19452.68 |  | 19452.68 | 447411.64 | 0 | 447411.64
1.08 | LIMPIEZA DE OBRA |  |  |  | 0 |  |  |  |  | 464265.64
1.0801 | PERSONAL DE LIMPIEZA PERMANENTE EN OBRA | mes | 17 | 5485.8 |  | 5485.8 | 93258.6 | 0 | 93258.6
1.0802 | ELIMINACIÓN MATERIAL DE DESMONTE, RESIDUOS, DURANTE LA OBRA | m3 | 2868 | 39 |  | 39 | 111852 | 0 | 111852
1.0803 | ELIMINACIÓN MATERIAL DE DESMONTE, RESIDUOS CON CAJA ECOLOGICA (V= 8 M3), DURANTE LA OBRA | vje | 88 | 550 |  | 550 | 48400 | 0 | 48400
1.0804 | CHUTE PARA ELIMINACION VERTICAL | glb | 1 | 38029.48 |  | 38029.48 | 38029.48 | 0 | 38029.48
1.0805 | LIMPIEZA FINA DE DEPARTAMENTOS Y ZONAS COMUNES | glb | 1 | 172725.56 |  | 172725.56 | 172725.56 | 0 | 172725.56
1.0806 | LIMPIEZA DE VIDRIOS FIJOS EXTERIORES | m2 |  |  |  |  | 0 | 0 | 0
1.09 | SERVICIOS GENERAES - OTROS |  |  |  | 0 |  |  |  |  | 379689.74
1.0901 | PROTECCION Y LIMPIEZA FINAL DE PISOS Y VENTANAS
1.0901 | PROTECCION CON CARTON Y PLASTICO (PISOS, TABLEROS, PCF) | m2 | 20240.361 | 6.28 |  | 6.28 | 127109.47 | 0 | 127109.47
| PROTECCION DE VENTANA, MAMPARA Y BARANDA DE VIDRIOS (ES A COSTO DEL SUBCONTRATISTA) | m2 | 0 |  |  |  | 0 | 0 | 0
| PLASTICO DE PROTECCION DE VENTANA, MAMPARA Y BARANDA DE VIDRIOS EXTERIORES, PARA EL TARRAJEO ( A COSTO DEL SUBCONTRATISTA) | m2 | 0 |  |  |  | 0 | 0 | 0
1.0902 | PROTECCION DE BARANDAS DE FIERRO ESCALERAS Y FACHADAS | ml |  | 6.75 |  |  | 0 | 0 | 0
1.0902 | ANDAMIOS Y ESCALERAS DE ACCESO
1.0902 | ALQUILER DE ESCALERA PARA ACCCESO AL SOTANO | mes | 10 | 3066.8 |  | 3066.8 | 30668 | 0 | 30668
1.0902 | ALQUILER DE ANDAMIOS INTERIORES | mes | 23 | 2939.13 |  | 2939.13 | 67599.99 | 0 | 67599.99
1.0902 | ALQUILER Y ARMADO DE ANDAMIO PARA TARRAJEOS DE FACHADAS (INC PRECIO DE ACABADO DE FACHADA) | mes |  | 0 |  |  | 0 | 0 | 0
1.0903 | ENSAYOS DE CALIDAD
1.0903 | ENSAYOS DE CALIDAD PROBETAS DE CONCRETO | muestra | 554 | 98 |  | 98 | 54292 | 0 | 54292
1.0903 | ENSAYOS DE LABORATORIO DE SUELOS | glb | 1 | 4784 |  | 4784 | 4784 | 0 | 4784
1.0903 | ENSAYO INYECCION DE LECHADA MUROS ANCLADOS | muestra | 7 | 85 |  | 85 | 595 | 0 | 595
1.0904 | OTROS
1.0904 | DEMOLICION Y REPOSICION DE VEREDAS DE ACCESOS | m2 | 190.208 | 230 |  | 230 | 43747.84 | 0 | 43747.84
#REF! | LLAVEROS (CONTROL) | mes | 4 | 12723.36 |  | 12723.36 | 50893.44 | 0 | 50893.44
02 | SEGURIDAD | [5 empty] | 1028225.63 | 0 |  | 1028225.63
2.01 | ELABORACIÓN, IMPLEMENTACIÓN Y ADMINISTRACIÓN DEL PLAN DE SEGURIDAD Y SALUD EN EL TRABAJO |  |  |  | 0 |  |  |  |  | 830485.65
2.0101 | EQUIPOS DE PROTECCION INDIVIDUAL (STAFF Y OBREROS) | glb | 1 | 185220.7008 |  | 185220.7008 | 185220.7 | 0 | 185220.7
2.0102 | EQUPO DE PROTECCION COLECTIVA | glb | 1 | 220227.67 |  | 220227.67 | 220227.67 | 0 | 220227.67
2.0103 | SC EXAMEN MEDICO OCUPACIONAL | und | 208 | 125 |  | 125 | 26000 | 0 | 26000
2.0104 | DESVIO DE TRANSITO (02 SEÑALERO x FRENTE) | mes | 23 | 12723.36 |  | 12723.36 | 292637.28 | 0 | 292637.28
2.0105 | SC MONITOREO OCUPACIONAL (SERVICIO TERCERO) | mes | 23 | 500 |  | 500 | 11500 | 0 | 11500
2.0106 | SC MONITOREO DE CALIDAD DE AIRE Y RUIDO | glb | 6 | 1400 |  | 1400 | 8400 | 0 | 8400
2.0107 | MALLAS ANTICAÍDAS | glb | 1 | 86500 |  | 86500 | 86500 | 0 | 86500
2.02 | MONITORES | [8 empty] | 189594.98
2.0201 | MONITORES DE SEGURIDAD (ASISTENTES Y AYUDANTES) | mes | 23 | 8243.26 |  | 8243.26 | 189594.98 | 0 | 189594.98
2.03 | VIGILANCIA DENTRO DEL CAMPAMENTO | [8 empty] | 8145
2.0301 | CAMARAS DE SEGURIDAD | glb | 1 | 8145 |  | 8145 | 8145 | 0 | 8145
|  |  | COSTO DIRECTO |  |  |  | 4168849.43 | 11303.6 | 4206716.5 | 4206716.5
02 | SEGURIDAD | [5 empty] | 409967.6 | 0 |  | 409967.6
2.0001 | PROTECCIÓN DE VECINOS CON MALLA RASCHEL (ENCAPSULADO) | glb | 1 | 157291.6 |  | 157291.6 | 157291.6 | 0 | 157291.6
2.0002 | MALLAS ANTICAÍDAS | glb | 1 | 252676 |  | 252676 | 252676 | 0 | 252676

## GG
Proyecto | PRESUPUESTO ¦ GERMANIA ¦ REV 09 |  |  |  | Lugar | SURQUILLO
Subpresupuesto | Gastos Generales |  |  |  | Fecha | 2026-03-09
Cliente | VYV INMOBILIARIA
GASTOS GENERALES
ITEM | DESCRIPCION | UND | CANTIDAD | PRECIO | PARCIAL | Total
12 | GASTOS GENERALES
12.01 | PERSONAL STAFF |  |  |  |  | 2716500
12.01.01 | Superintendente | mes | 6.9 | 22500 | 155250
12.01.02 | Ingeniero Residente | mes | 24 | 18750 | 450000
12.01.03 | Jefe de Oficina Técnica | mes | 24 | 12000 | 288000
12.01.04 | Asistente de Oficina Técnica | mes | 17 | 6750 | 114750
12.01.05 | Jefe de producción | mes | 17 | 12000 | 204000
12.01.06 | Asistente de Producción | mes | 12 | 6750 | 81000
12.01.07 | Ingeniero de Calidad | mes | 19 | 9000 | 171000
12.01.08 | Asistente de Calidad | mes | 12 | 6750 | 81000
12.01.09 | Ingeniero Electromecánico | mes | 19 | 12000 | 228000
12.01.11 | Arquitecto de Acabados | mes | 15 | 12000 | 180000
12.01.12 | Asistente de Acabados_1 | mes | 12 | 6750 | 81000
12.01.14 | Prevencionista de Riesgos | mes | 23 | 6750 | 155250
12.01.16 | Administrador de Obra | mes | 24 | 6750 | 162000
12.01.17 | Ingeniero de Bim | mes | 21 | 7500 | 157500
12.01.18 | Jefe de Almacén | mes | 23 | 6750 | 155250
12.01.19 | Asistente de Almacén | mes | 10 | 5250 | 52500
12.02 | PERSONAL TECNICO |  |  |  |  | 287793.6
12.02.03 | Maestro de Obra | mes | 16 | 8097.1 | 129553.6
12.02.11 | Guardian de Obra | mes | 23 | 6880 | 158240
12.03 | EQUIPO Y MOBILIARIO DE OFICINA |  |  |  |  | 145543.3375
12.03.01 | Computadora | mes | 23 | 1078.4348 | 24804
12.03.02 | Celular | und | 23 | 744.7826 | 17130
12.03.03 | Radio | und | 23 | 685.3261 | 15762.5
12.03.04 | IMPRESORA A3 | und | 1 | 2757 | 2757
12.03.05 | COMUNICACION TELEFONO EXTERNO / INTERNET | und | 24 | 240 | 5760
12.03.06 | ESCRITORIOS Y SILLAS (CONTRATISTA) | und | 15 | 250 | 3750
12.03.07 | MESAS DE TRABAJO Y DE REUNION | und | 1 | 1000 | 1000
12.03.08 | UTILES DE OFICINA Y ECONOMATO | glb | 1 | 7175 | 7175
12.03.09 | LICENCIA SOFWARE S10 | glb | 1 | 17690.75 | 17690.75
12.03.10 | LICENCIA MS OFFICE 365 | glb | 1 | 9794.4 | 9794.4
12.03.11 | LICENCIA AUTOCAD | glb | 1 | 22772.75 | 22772.75
12.03.12 | LICENCIA REVIT | glb | 1 | 17146.9375 | 17146.9375
12.04 | VARIOS |  |  |  |  | 610284.789
12.04.01 | INSUMOS PARA LIMPIEZA | mes | 23 | 250 | 5750
12.04.02 | PERSONAL DE LIMPIEZA (OFICINAS) | mes | 23 | 967.5 | 22252.5
12.04.03 | FOTOCOPIADO | mes | 23 | 300 | 6900
12.04.04 | COPIA DE PLANOS Y PLANOS DE REPLANTEO DE OBRA | mes | 23 | 450 | 10350
12.04.05 | PLANOS Y EXPEDIENTE FIRMA DE CONTRATO (3 COPIAS) | mes | 1 | 3600 | 3600
12.04.06 | DOSSIER DE CALIDAD | glb | 1 | 5500 | 5500
12.04.07 | GASTOS ADMINISTRATIVOS | mes | 23 | 500 | 11500
12.04.08 | AGUA POTABLE PARA PERSONAL | mes | 23 | 588 | 13524
12.04.09 | BOTIQUIN DE OBRA | mes | 1 | 600 | 600
12.04.10 | MANTENIMIENTO DE EQUIPOS PROPIO | glb | 1 | 3000 | 3000
12.04.11 | MOVILIDAD | mes | 23 | 500 | 11500
12.04.12 | CONTRIBUCION OFICINA CENTRAL | mes | 23 | 20000 | 460000
12.04.13 | GASTOS DE POSTVENTA (0.5% CD) | mes | 0% | 54232272.4916 | 0
12.04.14 | GASTOS NOTARIALES PARA INSPECCION DE VECINOS | glb | 1 | 7000 | 7000
12.04.15 | ATENCION RECLAMO VECINOS (PARTIDA ABIERTA) | glb | 0 | 0 | 0
12.04.16 | PERMISOS VARIOS (CIERRE DE VIAS, MONTAJE Y DESMONTAJE DE GRUA Y TRAMITES MUNICIPALES) | glb | 1 | 4600 | 4600
12.04.17 | GESTION - LUZ DEL SUR, SEDAPAL | glb | 0 | 0 | 0
12.04.18 | MODELAMIENTO Y GESTIÓN BIM | glb | 0 | 0 | 0
12.01.20 | SCTR (Pensión y Salud) - Staff Obra | mes | 254.4 | 116.6993 | 29688.3137
12.01.21 | Seguro de Vida Ley - Staff Obra | mes | 254.4 | 28.2023 | 7174.6758
12.02.13 | SCTR (Pensión y Salud) - Personal Obrero | mes | 67 | 88.2937 | 5915.6774
12.02.14 | Seguro de Vida Ley - Personal Obrero | mes | 67 | 21.3376 | 1429.622
12.05 | PAZ SOCIAL |  |  |  |  | 97545.76
12.05.01 | POLICITY SECURITY | mes | 23 | 4241.12 | 97545.76
12.06 | GASTOS ADMINISTRATIVOS Y FINANCIEROS |  |  |  |  | 144702.3038
12.06.01 | POLIZA CAR+RC | glb | 0 | 92374.4474 | 0
12.06.02 | POLIZA 3D | glb | 1 | 2000 | 2000
12.06.03 | CARTA FIANZA POR ADELANTO | mes | 0 | 27122.1561 | 0
12.06.04 | CARTA FIANZA POR FIEL CUMPLIMIENTO | mes | 0 | 18081.4374 | 0
12.06.05 | CARTA FIANZA POR POST VENTA - 12 MESES (5%) | mes | 0 | 9040.7187 | 0
12.06.06 | COSTO RETENCION FONDO GARANTIA 5 % | mes | 0 | 9040.7187 | 0
12.06.07 | COSTO FINANCIERO DE CAPITAL DE TRABAJO | glb | 1 | 16500 | 16500
12.06.08 | GASTOS FINANCIEROS - ITF - 0.005% | glb | 1 | 3616.2875 | 3616.2875
12.06.09 | SENCICO | glb | 1 | 122586.0163 | 122586.0163
4002369.7903
12.05 | PAZ SOCIAL |  |  |  |  | 218500
12.05.01 | POLICITY SECURITY | mes | 23 | 9500 | 218500

## Est Sotano
ESTRUCTURAS SOTANOS
Presupuesto: | PRESUPUESTO ¦ GERMANIA ¦ REV 09
Subpresupuesto: | ESTRUCTURAS SOTANOS
Cliente: | VYV INMOBILIARIA
Lugar: | SURQUILLO
ITEM | DESCRIPCION | UND | CANTIDAD | CANTIDAD | P.U. (PEN) | P.U. (USD) | P.U. TOTAL (PEN) | PRECIO PARCIAL (PEN) | PRECIO PARCIAL (USD) | PARCIAL TOTAL (PEN) | TOTAL
02 | ESTRUCTURAS SÓTANO
02.01 | OBRAS PRELIMINARES MOVIMIENTOS DE TIERRA | [9 empty] | 134326.5243
02.01.01 | MOVILIZACION Y DESMOVILIZACION DE EQUIPOS MOVIMIENTO TIERRAS | glb | 1 | 1 | 21000 | 0 | 21000 | 21000 | 0 | 21000
02.01.02 | EXTRACCION DE EQUIPOS MOVIMIENTO TIERRAS | glb | 1 | 1 | 26000 | 0 | 26000 | 26000 | 0 | 26000
02.01.03 | INSTALACION Y DESISTALACION DE PLATAFORMA | glb | 1 | 1 | 25000 | 0 | 25000 | 25000 | 0 | 25000
02.01.04 | EXTRACCION DE EQUIPOS PERFORACION CON GRUAS | glb | 4 | 4 |  | 720 | 2412 | 0 | 2880 | 9648
02.01.05 | Control de polvo durante la excavación masiva. | und | 8 | 8 | 584.8155 | 0 | 584.82 | 4678.5243 | 0 | 4678.52
| Biombo para eliminación en la via pública | glb | 1 | 1 | 4000 | 0 | 4000 | 4000 | 0 | 4000
| Movilización y Desmovilización de Excavadora sobre orugas o neumática para el Proceso de Pasamanos | glb | 1 | 1 | 20000 | 0 | 20000 | 20000 | 0 | 20000
| Movilización y Desmovilizacion de plataforma + escuadras para eliminacion (incluye montaje y desmontaje) | glb | 2 | 2 | 12000 | 0 | 12000 | 24000 | 0 | 24000
02.02 | MOVIMIENTO DE TIERRAS |  |  | 0 | [6 empty] | 1021803.9896
02.02.01 | EXCAVACIÓN Y ELIMINACION MASIVA POR NIVEL |  |  | 0
02.02.01.01 | Excavacion Masiva y Eliminación del Sótano 01 c/01 Excavadora por Rampa (Material contaminado) (botadero autorizado | m3 | 2000 | 2000 | 37.68 | 0 | 37.68 | 75360 | 0 | 75360
| Excavacion Masiva y Eliminación del Sótano 01 c/01 Excavadora por Rampa (de -0.00 a -3.45 ) |  | 2329.44 | 2329.44 | 27.68 |  | 27.68 | 64478.8992 | 0 | 64478.9
02.02.01.03 | Excavacion Masiva y Eliminación del Sótano 02 c/02 Excavadoras por Rampa (de -3.45 a -6.30) | m3 | 3576.47 | 3576.47 | 27.68 | 0 | 27.68 | 98996.6896 | 0 | 98996.69
02.02.01.04 | Excavacion Masiva y Eliminación del Sótano 03 c/03 Excavadoras por Rampa y Pasamanos (de -6.30 a -9.15) | m3 | 3576.47 | 3576.47 | 27.68 | 0 | 27.68 | 98996.6896 | 0 | 98996.69
02.02.01.05 | Excavacion Masiva y Eliminación del sótano 04 c/03 Excavadoras por plataforma + Pasamanos (de -9.15 a -12.00) | m3 | 3576.47 | 3576.47 | 32.68 | 0 | 32.68 | 116879.0396 | 0 | 116879.04
02.02.01.06 | Excavacion Masiva y Eliminación del sótano 05 c/03 Excavadoras por plataforma + Pasamanos (de -12.00 a -14.85) | m3 | 3576.47 | 3576.47 | 32.68 | 0 | 32.68 | 116879.0396 | 0 | 116879.04
02.02.01.07 | Excavacion Masiva y Eliminación del sótano 06 c/02 Excavadoras + Grúa Telescópica + balde (de -14.85 a -18.00) | m3 | 3952.95 | 3952.95 | 47.68 | 0 | 47.68 | 188476.656 | 0 | 188476.66
02.02.01.09 | Excavacion Masiva y Eliminación del sótano 07 c/02 Excavadoras + Grúa Telescópica + balde (de -18.00 a -19.80) + cisterna -22.82 | m3 | 5489.45 | 5489.45 | 47.68 | 0 | 47.68 | 261736.976 | 0 | 261736.98
02.02.01.09 | Excavacion de cisternas y cuarto de bombas (N -23.00) | m3 | 0 | 0 | 0 | 0 | 0 | 0 | 0 | 0
02.02.02 | EXCAVACIÓN LOCALIZADA |  |  | 0 | 0 | [5 empty] | 58723.9764
02.02.02.01 | EXCAVACION Y ELIIMINACION DE ZAPATAS, CIMIENTOS DE MURO ANCLADO CON BALDE Y GRUA | m3 | 1114.73 | 1114.73 | 52.68 | 0 | 52.68 | 58723.9764 | 0 | 58723.98
02.02.02.02 | EXCAVACION LOCALIZADA PARA VIGAS DE CIMENTACION | m3 |  | 0 | 41.73 | 0
02.02.02.01 | EXCAVACION LOCALIZADA PARA PAÑO DE MUROS ANCLADOS BAJO LA LINEA DE TALUD (SEGÚN GRAFICO DEL 29/11 POR CORREO) | m3 |  | 0 | 35 | 0 | 35 | 0 | 0 | 0
02.02.02.03 | EXCAVACION MANUAL PARA CIMIENTOS DE TABIQUES (BATEA DE CIMENTACION) | m3 |  | 0 | 41.73 | 0 | 41.73 | 0 | 0 | 0
02.02.02.03 | EXCAVACION MANUAL PARA CALZADURA FALSA ZAPATA | m3 |  | 0 | 62.59 | 0 | 62.59 | 0 | 0 | 0
02.02.03 | RELLENO Y COMPACTACIÓN |  |  | 0 | [6 empty] | 78165.476
02.02.03.01 | RELLENO COMPACTADO CON MATERIAL PROPIO | m3 | 1605.7 | 1605.7 | 48.68 | 0 | 48.68 | 78165.476 | 0 | 78165.48
02.02.02.01 | RELLENO COMPACTADO CON MATERIAL PROPIO | m3 |  | 0 | 43.91 | 0 | 43.91 | 0 | 0 | 0
02.02.04 | NIVELACION, APISONADO Y BASE DE AFIRMADO |  |  | 0 | [6 empty] | 83028.398
02.02.04.01 | NIVELACION Y COMPACTACION DE SUBRASANTE | m2 | 1235.05 | 1235.05 | 10.68 | 0 | 10.68 | 13190.334 | 0 | 13190.33
02.02.04.02 | SUB BASE DE AFIRMADO COMPACTADO, e= 25 cm | m2 | 1235.05 | 1235.05 | 33.68 | 0 | 33.68 | 41596.484 | 0 | 41596.48
02.02.04.03 | BASE DE AFIRMADO COMPACTADO, E=15CM (conforme a EMS) | m2 | 1099.75 | 1099.75 | 25.68 | 0 | 25.68 | 28241.58 | 0 | 28241.58
02.02.05 | ELIMINACIÓN DE MATERIAL EXCEDENTE |  |  | 0
02.02.05.01 | ELIMINACION DE MATERIAL EXCEDENTE EN CISTERNA | m3 |  | 0 | 0 | 0 | 0 | 0 | 0 | 0
02.02.05.02 | ACARREO Y ELIMINACION DE MATERIAL EXCEDENTE | m3 |  | 0 | 38.98 | 0 | 38.98 | 0 | 0 | 0
02.02.06 | SACAR CIMENTACION DE PARED PERIMETRICA |  |  | 0 | [6 empty] | 26000
02.02.06.01 | Demolición y eliminación de cimentación colindate a propiedad de terceros | ml | 147.8 | 147.8 | 175.9134 | 0 | 175.91 | 26000 | 0 | 26000
02.02.06.02 | Eliminacion de cimentacion | m3 | 0 | 0 | 49.6541 | 0 | 49.65 | 0 | 0 | 0
02.02.07 | ESTABILIZACION DE TALUD |  |  | 0
02.02.07.01 | ESTABILIZACION DE TALUD | m2 |  | 0 | 0 | 0 | 0 | 0 | 0 | 0
02.02.08 | OTROS |  |  | 0 | [6 empty] | 185500
02.02.08.01 | ALQUILER DE EXCAVADORA PARA EXCAV. MURO PANTALLA | hm | 700 | 700 | 175 | 0 | 175 | 122500 | 0 | 122500
02.02.08.02 | 2 Vigias para maquina excavadora durante la excavación | mes | 7 | 7 | 4000 | 0 | 4000 | 28000 | 0 | 28000
02.02.08.03 | Prevención de seguridad (Ssoma) | mes | 7 | 7 | 5000 | 0 | 5000 | 35000 | 0 | 35000
02.03 | CONCRETO SIMPLE |  |  | 0 | [6 empty] | 88824.7728
02.03.01 | SOLADOS |  |  | 0
02.03.01.01 | CONCRETO PREMEZCLADO, CEMENTO TIPO I, SOLADO f'c=100 kg/cm2 | m2 | 664.697 | 664.7 | 29.93 | 0 | 29.93 | 19894.471 | 0 | 19894.47
02.03.02 | SUBZAPATAS |  |  | 0
02.03.02.01 | CONCRETO PREMEZCLADO, CEMENTO TIPO I, FALZA ZAPATAS 1:12 + 40%P.G. | m3 | 184.3772 | 184.38 | 283.36 | 0 | 283.36 | 52245.9168 | 0 | 52245.92
02.03.02.02 | ENCOFRADO EN SUBZAPATAS | m2 | 374.9337 | 374.93 | 44.5 | 0 | 44.5 | 16684.385 | 0 | 16684.39
02.04 | CONCRETO ARMADO |  |  | 0 | [6 empty] | 1593769.3474
02.04.01 | CIMIENTOS ARMADOS DE MURO ANCLADO |  |  | 0
02.04.01.01 | CONCRETO PREMEZCLADO, CEMENTO TIPO I, CIMIENTOS REFORZADOS f'c=280 kg/cm2 | m3 | 170.3443 | 170.34 | 520.68 | 0 | 520.68 | 88692.6312 | 0 | 88692.63
02.04.01.02 | ENCOFRADO Y DESENCOFRADO PARA CIMIENTOS REFORZADOS | m2 | 149.149 | 149.15 | 46.5 | 0 | 46.5 | 6935.475 | 0 | 6935.48
02.04.01.03 | ACERO DE REFUERZO FY= 4200 kg/cm2, GRADO 60 | kg | 10207.8343 | 10207.83 | 1.28 | 0.89 | 4.26 | 13066.0224 | 9084.9687 | 43500.67
02.04.01.04 | CURADO DE ELEMENTOS ESTRUCTURALES EXPUESTOS | m2 | 336.304 | 336.3 | 1.48 | 0 | 1.48 | 497.724 | 0 | 497.72
02.04.01.05 | PINTURA ASFALTICA EN CIMENTACIONES | m2 | 156.6064 | 156.61 | 20.45 | 0 | 20.45 | 3202.6745 | 0 | 3202.67
02.04.02 | MURO PANTALLA (ANCLADO) |  |  | 0
02.04.02.01 | CONCRETO PREMEZCLADO, CEMENTO TIPO I, MURO PANTALLA f'c=350 kg/cm2 | m3 | 999.5231 | 999.52 | 609.91 | 0 | 609.91 | 609617.2432 | 0 | 609617.24
02.04.02.02 | CONCRETO PREMEZCLADO, CEMENTO TIPO I, MURO PANTALLA f'c=420 kg/cm2 | m3 |  | 0 | 658.88 | 0 | 658.88 | 0 | 0 | 0
02.04.02.03 | CONCRETO PREMEZCLADO, CEMENTO TIPO I, MURO PANTALLA f'c=350 kg/cm2 | m3 |  | 0 | 609.91 | 0 | 609.91 | 0 | 0 | 0
02.04.02.04 | ENCOFRADO Y DESENCOFRADO PARA MURO PANTALLA | m2 | 2952.9257 | 2952.93 | 61.95 | 0 | 61.95 | 182934.0135 | 0 | 182934.01
02.04.02.05 | ENCOFRADO Y DESENCOFRADO PARA MURO PANTALLA | m2 | 389.792 | 389.79 | 60 | 0 | 60 | 23387.4 | 0 | 23387.4
02.04.02.06 | ACERO DE REFUERZO FY= 4200 kg/cm2, GRADO 60 (MURO PANTALLA) | kg | 76173.2914 | 76173.29 | 1.28 | 0.89 | 4.26 | 97501.8112 | 67794.2281 | 324612.48
02.04.02.06 | ACERO DE REFUERZO FY= 4200 kg/cm2, GRADO 60 | kg |  | 0 | 1.24 | 0.89 | 4.22 | 0 | 0 | 0
02.04.02.07 | RECARGO POR CONSUMO MINIMO DE BOMBA | m3 | 745 | 745 | 41 | 0 | 41 | 30545 | 0 | 30545
02.04.02.08 | CONCRETO PREMEZCLADO, CEMENTO TIPO I, EN CACHIMBAS f'c=350 kg/cm2 | m3 | 23.3632 | 23.36 | 501.31 | 0 | 501.31 | 11710.6016 | 0 | 11710.6
02.04.02.09 | ENCOFRADO Y DESENCOFRADO DE CACHIMBAS | m2 | 292.04 | 292.04 | 51.48 | 0 | 51.48 | 15034.2192 | 0 | 15034.22
02.04.02.11 | PICADO DE CACHIMBAS DE MURO PANTALLA | m3 | 0 | 0 | 110.18 | 0 | 110.18 | 0 | 0 | 0
02.04.02.11 | PICADO DE PESTAÑAS DE ORIFICIO DE ANCLAJE | und | 172 | 172 | 36.44 | 0 | 36.44 | 6267.68 | 0 | 6267.68
02.04.02.12 | TECNOPOR EN ENCUENTRO DE LOSAS CON MURO PANTALLA | ml | 550.83 | 550.83 | 11.02 | 0 | 11.02 | 6070.1466 | 0 | 6070.15
02.04.02.13 | RETIRO DE TECNOPOR Y ESCARIFICADO EN ENCUENTRO DE LOSAS CON MURO PANTALLA | ml | 550.83 | 550.83 | 8.16 | 0 | 8.16 | 4494.7728 | 0 | 4494.77
02.04.02.14 | EPOXICO DE UNION Y ESCARIFICADO ENTRE LOSAS DE TECHO DE SOTANOS Y MURO PANTALLA | ml | 550.83 | 550.83 | 45.94 | 0 | 45.94 | 25305.1302 | 0 | 25305.13
02.04.02.18 | TECNOPOR EN ENCUENTRO DE VIGAS CON MURO PANTALLA | ml | 86 | 86 | 11.02 | 0 | 11.02 | 947.72 | 0 | 947.72
02.04.02.19 | RETIRO DE TECNOPORT EN ENCUENTRO DE COLUMNAS CON MURO PANTALLA | ml | 86 | 86 | 8.16 | 0 | 8.16 | 701.76 | 0 | 701.76
02.04.02.20 | EPOXICO DE UNION ENTRE COLUMNAS CON MURO PANTALLA | ml | 86 | 86 | 45.94 | 0 | 45.94 | 3950.84 | 0 | 3950.84
02.04.02.21 | PERFILADO DE BANQUETAS Y TALUDES | m2 | 2952.9257 | 2952.93 | 7.5 | 0 | 7.5 | 22146.975 | 0 | 22146.98
02.04.02.22 | PAÑETEO DE MUROS PANTALLA | m2 | 2952.9257 | 2952.93 | 17.22 | 0 | 17.22 | 50849.4546 | 0 | 50849.45
02.04.02.23 | PLASTICO CONTRA TERRENO | m2 | 2952.9257 | 2952.93 | 2.59 | 0 | 2.59 | 7648.0887 | 0 | 7648.09
02.04.02.24 | ANCLAJE 1/2", ENCUENTRO DE LOSAS CON MUROS | und | 2465 | 2465 | 34.88 | 0.74 | 37.36 | 85979.2 | 1824.1 | 92089.94
02.04.02.25 | RESANE DE ORIFICIO DE ANCLAJE | und | 172 | 172 | 53.79 | 0 | 53.79 | 9251.88 | 0 | 9251.88
02.04.02.26 | RESANE Y PICADO DE CACHIMBAS | ml | 730.1 | 730.1 | 26.03 | 0 | 26.03 | 19004.503 | 0 | 19004.5
02.04.02.27 | CURADO DE ELEMENTOS ESTRUCTURALES EXPUESTOS | m2 | 2952.9257 | 2952.93 | 1.48 | 0 | 1.48 | 4370.3364 | 0 | 4370.34
02.04.03 | ANCLAJES DE MURO PANTALLA |  |  | 0 | [6 empty] | 654526.216
02.04.03.01 | MOVILIZACIÓN Y DESMOVILIZACIÓN DE ANCLAJES | glb | 1 | 1 |  | 4000 | 13400 | 0 | 4000 | 13400
02.04.03.02 | ANCLAJES POSTENSADOS SC | und | 172 | 172 |  | 1112.68 | 3727.48 | 0 | 191380.96 | 641126.22
02.04.03.02 | TENSADO DE ANCLAJES | und | 0 | 0 | 0 | 0 | 0 | 0 | 0 | 0
02.04.03.02 | CAMBIO DE INGENIERÍA | glb | 0 | 0 | 5500 | 0 | 5500 | 0 | 0 | 0
02.04.04 | MURO PERIMETRAL (SIN ANCLAJES) |  |  | 0 |  |  | 0 | 0 | 0 | 0 | 0
02.04.04.01 | CONCRETO PREMEZCLADO, CEMENTO TIPO I, MURO PERIMETRAL f'c=280 kg/cm2 | m3 |  | 0 | 495.48 |  | 495.48 | 0 | 0 | 0
02.04.04.01 | CONCRETO PREMEZCLADO, CEMENTO TIPO I, MURO PERIMETRAL f'c=420 kg/cm2 | m3 |  | 0 | 555.87 |  | 555.87 | 0 | 0 | 0
02.04.04.02 | ENCOFRADO Y DESENCOFRADO MURO UNA CARA | m2 |  | 0 | 55.75 |  | 55.75 | 0 | 0 | 0
02.04.04.03 | ENCOFRADO Y DESENCOFRADO MURO UNA CARA A DOBLE ALTURA | m2 |  | 0 | 0 |  | 0 | 0 | 0 | 0
02.04.04.04 | PLASTICO CONTRA TERRENENO | m2 |  | 0 | 5.52 |  | 5.52 | 0 | 0 | 0
02.04.04.05 | ACERO DE REFUERZO FY= 4200 kg/cm2, GRADO 60 (MURO PANTALLA) | kg |  | 0 | 1.28 | 0.89 | 4.26 | 0 | 0 | 0
02.04.04.06 | CURADO DE ELEMENTOS ESTRUCTURALES EXPUESTOS | m2 |  | 0 | 1.48 |  | 1.48 | 0 | 0 | 0
02.04.04 | ZAPATAS |  |  | 0 | [6 empty] | 490243.6088
02.04.04.01 | CONCRETO PREMEZCLADO, CEMENTO TIPO I, ZAPATAS f'c=210 kg/cm2 | m3 |  | 0 |  |  | 0 | 0 | 0 | 0
02.04.04.01 | CONCRETO PREMEZCLADO, CEMENTO TIPO I, ZAPATAS f'c=280 kg/cm2 | m3 | 660.1107 | 660.11 | 397.96 | 0 | 397.96 | 262697.3756 | 0 | 262697.38
02.04.04.01 | CONCRETO PREMEZCLADO, CEMENTO TIPO I, ZAPATAS f'c=350 kg/cm2 | m3 |  | 0 | 442.08 | 0 | 442.08 | 0 | 0 | 0
02.04.04.02 | ENCOFRADO Y DESENCOFRADO PARA ZAPATAS | m2 | 545.436 | 545.44 | 49.6 | 0 | 49.6 | 27053.824 | 0 | 27053.82
02.04.04.03 | ACERO DE REFUERZO FY= 4200 kg/cm2, GRADO 60 | kg | 42350.8034 | 42350.8 | 1.24 | 0.89 | 4.22 | 52514.992 | 37692.212 | 178783.9
02.04.04.04 | CURADO DE ELEMENTOS ESTRUCTURALES EXPUESTOS | m2 | 989.9 | 989.9 | 1.48 | 0 | 1.48 | 1465.052 | 0 | 1465.05
02.04.04.05 | PINTURA ASFALTICA EN CIMENTACIONES | m2 | 989.9 | 989.9 | 20.45 | 0 | 20.45 | 20243.455 | 0 | 20243.46
02.04.05 | CIMIENTOS ARMADOS |  |  | 0 | [6 empty] | 1585.8612
02.04.05.01 | CONCRETO PREMEZCLADO, CEMENTO TIPO I, CIMIENTOS ARMADOS f'c=210 kg/cm2 | m3 |  | 0 | 0 | 0 | 0 | 0 | 0 | 0
02.04.05.01 | CONCRETO PREMEZCLADO, CEMENTO TIPO I, ZAPATAS f'c=280 kg/cm2 | m3 | 2.052 | 2.05 | 397.96 | 0 | 397.96 | 815.818 | 0 | 815.82
02.04.05.01 | CONCRETO PREMEZCLADO, CEMENTO TIPO I, ZAPATAS f'c=350 kg/cm2 | m3 |  | 0 | 442.08 | 0 | 442.08 | 0 | 0 | 0
02.04.05.02 | ENCOFRADO Y DESENCOFRADO PARA CIMIENTOS REFORZADOS | m2 | 9 | 9 | 47.6 | 0 | 47.6 | 428.4 | 0 | 428.4
02.04.05.03 | ACERO DE REFUERZO FY= 4200 kg/cm2, GRADO 60 | kg | 3.3264 | 3.33 | 1.24 | 0.89 | 4.22 | 4.1292 | 2.9637 | 14.06
02.04.05.04 | CURADO DE ELEMENTOS ESTRUCTURALES EXPUESTOS | m2 | 12.42 | 12.42 | 1.48 | 0 | 1.48 | 18.3816 | 0 | 18.38
02.04.05.05 | PINTURA ASFALTICA EN CIMENTACIONES | m2 | 15.12 | 15.12 | 20.45 | 0 | 20.45 | 309.204 | 0 | 309.2
02.04.06 | VIGAS DE CIMENTACION (INC VIGAS DE CISTERNA) |  |  | 0 | [6 empty] | 63837.2383
02.04.06.01 | CONCRETO PREMEZCLADO, CEMENTO TIPO I, VIGAS DE CIMENTACION f'c=280 kg/cm2 | m3 | 31.7278 | 31.73 | 420.28 | 0 | 420.28 | 13335.4844 | 0 | 13335.48
02.04.06.02 | ENCOFRADO Y DESENCOFRADO PARA VIGAS DE CIMENTACION | m2 | 148.722 | 148.72 | 47.6 | 0 | 47.6 | 7079.072 | 0 | 7079.07
02.04.06.03 | ACERO DE REFUERZO FY= 4200 kg/cm2, GRADO 60 | kg | 9968.0703 | 9968.07 | 1.24 | 0.89 | 4.22 | 12360.4068 | 8871.5823 | 42080.21
02.04.06.04 | CURADO DE ELEMENTOS ESTRUCTURALES EXPUESTOS | m2 | 172.276 | 172.28 | 1.48 | 0 | 1.48 | 254.9744 | 0 | 254.97
02.04.06.05 | TECNOPORT EN VIGA DE CIMENTACION | m2 | 8.698 | 8.7 | 125 | 0 | 125 | 1087.5 | 0 | 1087.5
02.04.06.06 | PINTURA ASFALTICA EN CIMENTACIONES | m2 |  | 0 | 0 | 0 | 0 | 0 | 0 | 0
02.04.08 | LOSA SOBRE TERRENO (E= 15 CM) |  |  | 0 | [6 empty] | 70339.8529
02.04.08.01 | CONCRETO PREMEZCLADO, CEMENTO TIPO I, LOSA DE PISO, H=10CM, f'c=210 kg/cm2 | m3 | 134.4345 | 134.43 | 483 | 0 | 483 | 64929.69 | 0 | 64929.69
02.04.08.02 | ENCOFRADO Y DESENCOFRADO NORMAL PARA LOSA DE PISO | ml | 4.737 | 4.74 | 20.61 | 0 | 20.61 | 97.6914 | 0 | 97.69
02.04.12.03 | DOWELS | kg | 122.61 | 122.61 | 32.51 | 0 | 32.51 | 3986.0511 | 0 | 3986.05
02.04.08.03 | CURADO DE ELEMENTOS ESTRUCTURALES EXPUESTOS | m2 | 896.23 | 896.23 | 1.48 | 0 | 1.48 | 1326.4204 | 0 | 1326.42
02.04.09 | JUNTAS DE LOSA DE PISO |  |  | 0 | [6 empty] | 29935.4647
02.04.09.01 | JUNTA DE CONSTRUCCION (J.D) | ml | 99.05 | 99.05 | 48.15 | 0.89 | 51.13 | 4769.2575 | 88.1545 | 5064.58
02.04.09.02 | JUNTA DE AISLAMIENTO (EN BORDES DE COLUMNAS Y EXTREMOS) | ml | 412.02 | 412.02 | 34.99 | 0 | 34.99 | 14416.5798 | 0 | 14416.58
02.04.09.03 | JUNTA ASERRADA (J.C) | ml | 484.22 | 484.22 | 21.59 | 0 | 21.59 | 10454.3098 | 0 | 10454.31
02.04.11 | LOSA PISO DE CISTERNA (E= 15 CM) |  |  | 0 | [6 empty] | 39311.6844
02.04.11.01 | CONCRETO PREMEZCLADO, CEMENTO TIPO I, LOSA DE PISO, H=10CM, f'c=280 kg/cm2 | m3 | 51.52 | 51.52 | 514.68 | 0 | 514.68 | 26516.3136 | 0 | 26516.31
02.04.11.02 | ACERO DE REFUERZO FY= 4200 kg/cm2, GRADO 60 | kg | 2940.6944 | 2940.69 | 1.24 | 0.89 | 4.22 | 3646.4556 | 2617.2141 | 12414.12
02.04.11.03 | CURADO DE ELEMENTOS ESTRUCTURALES EXPUESTOS | m2 | 257.5984 | 257.6 | 1.48 | 0 | 1.48 | 381.248 | 0 | 381.25
02.04.06 | CIMIENTOS DE CISTERNA |  |  | 0 | [6 empty] | 10905.2348
02.04.06.01 | CONCRETO PREMEZCLADO, CEMENTO TIPO I, VIGAS DE CIMENTACION f'c=280 kg/cm2 | m3 | 17.7948 | 17.79 | 420.28 | 0 | 420.28 | 7476.7812 | 0 | 7476.78
02.04.06.02 | ENCOFRADO Y DESENCOFRADO PARA VIGAS DE CIMENTACION | m2 | 68.964 | 68.96 | 47.6 | 0 | 47.6 | 3282.496 | 0 | 3282.5
02.04.06.03 | ACERO DE REFUERZO FY= 4200 kg/cm2, GRADO 60 | kg |  | 0 | 1.24 | 0.89 | 4.22 | 0 | 0 | 0
02.04.06.04 | CURADO DE ELEMENTOS ESTRUCTURALES EXPUESTOS | m2 | 98.622 | 98.62 | 1.48 | 0 | 1.48 | 145.9576 | 0 | 145.96
02.04.12 | MUROS DE CISTERNA |  |  | 0 | [6 empty] | 251347.0037
02.04.12.01 | CONCRETO PREMEZCLADO, CEMENTO TIPO I, CISTERNA f'c=280 kg/cm2 (W/C=0.50). Por procedimiento constructivo | m3 | 128.6222 | 128.62 | 467.72 | 0 | 467.72 | 60158.1464 | 0 | 60158.15
02.04.12.02 | CONCRETO PREMEZCLADO, CEMENTO TIPO I, CISTERNA f'c=350 kg/cm2 (W/C=0.50). Por procedimiento constructivo | m3 | 23.1154 | 23.12 | 488.14 | 0 | 488.14 | 11285.7968 | 0 | 11285.8
02.04.12.03 | CONCRETO PREMEZCLADO, CEMENTO TIPO I, CISTERNA f'c=420 kg/cm2 (W/C=0.50). Por procedimiento constructivo | m3 | 23.5372 | 23.54 | 489.39 | 0 | 489.39 | 11520.2406 | 0 | 11520.24
02.04.12.04 | CONCRETO PREMEZCLADO, CEMENTO TIPO I, CISTERNA f'c=500 kg/cm2 (W/C = 0.50 ) | m3 |  | 0 | 0 | 0 | 0 | 0 | 0 | 0
02.04.12.05 | ENCOFRADO Y DESENCOFRADO DE CISTERNA | m2 | 511.2532 | 511.25 | 61.03 | 0 | 61.03 | 31201.5875 | 0 | 31201.59
02.04.12.06 | ENCOFRADO Y DESENCOFRADO DE CISTERNA DOBLE ALTURA | m2 | 532.0746 | 532.07 | 61.03 | 0 | 61.03 | 32472.2321 | 0 | 32472.23
02.04.12.07 | ACERO DE REFUERZO FY= 4200 kg/cm2, GRADO 60 | kg | 23650.5113 | 23650.51 | 1.24 | 0.89 | 4.22 | 29326.6324 | 21048.9539 | 99840.63
02.04.12.08 | CURADO DE ELEMENTOS ESTRUCTURALES EXPUESTOS | m2 | 1043.3278 | 1043.33 | 1.48 | 0 | 1.48 | 1544.1284 | 0 | 1544.13
02.04.12.09 | JUNTA DE WATER STOP 6" | ml | 107.13 | 107.13 | 31.03 | 0 | 31.03 | 3324.2439 | 0 | 3324.24
02.04.12.10 | EMPALME MECANICO BARSPLICE 1 3/8" | und |  | 0 | 0 | 0 | 0 | 0 | 0 | 0
02.04.13 | MUROS CAMARA DE DESAGUE Y POZO SUMIDERO |  |  | 0 | [6 empty] | 3192.5544
02.04.13.01 | CONCRETO PREMEZCLADO, CEMENTO TIPO I, POZO SUMIDERO f'c=280 kg/cm2 (W/C = 0.50 ). Por proceso constructivo | m3 | 2.0976 | 2.1 | 467.72 | 0 | 467.72 | 982.212 | 0 | 982.21
02.04.13.02 | ENCOFRADO Y DESENCOFRADO DE POZO SUMIDERO | m2 | 23.062 | 23.06 | 61.03 | 0 | 61.03 | 1407.3518 | 0 | 1407.35
02.04.13.03 | ACERO DE REFUERZO FY= 4200 kg/cm2, GRADO 60 | kg | 182.1284 | 182.13 | 1.24 | 0.89 | 4.22 | 225.8412 | 162.0957 | 768.86
02.04.13.04 | CURADO DE ELEMENTOS ESTRUCTURALES EXPUESTOS | m2 | 23.062 | 23.06 | 1.48 | 0 | 1.48 | 34.1288 | 0 | 34.13
02.04.14 | CORTES DE MURO |  |  | 0 | [6 empty] | 61343.2025
02.04.14.01 | CONCRETO PREMEZCLADO, CEMENTO TIPO I, PLACAS f'c=210 kg/cm2 | m3 | 23.6352 | 23.64 | 380.32 | 0 | 380.32 | 8990.7648 | 0 | 8990.76
02.04.14.01 | CONCRETO PREMEZCLADO, CEMENTO TIPO I, PLACAS f'c=280 kg/cm2 | m3 | 26.9265 | 26.93 | 408.72 | 0 | 408.72 | 11006.8296 | 0 | 11006.83
02.04.14.01 | CONCRETO PREMEZCLADO, CEMENTO TIPO I, PLACAS f'c=420 kg/cm2 | m3 |  | 0 | 463.86 | 0 | 463.86 | 0 | 0 | 0
02.04.14.04 | ENCOFRADO Y DESENCOFRADO DE MUROS Y PLACAS | m2 | 450.0271 | 450.03 | 50.38 | 0 | 50.38 | 22672.5114 | 0 | 22672.51
02.04.14.05 | ENCOFRADO Y DESENCOFRADO DE MUROS Y PLACAS DOBLE ALTURA | m2 | 71.225 | 71.23 | 60.63 | 0 | 60.63 | 4318.6749 | 0 | 4318.67
02.04.14.06 | ACERO DE REFUERZO FY= 4200 kg/cm2, GRADO 60 | kg | 3217.5696 | 3217.57 | 1.24 | 0.89 | 4.22 | 3989.7868 | 2863.6373 | 13582.97
02.04.14.07 | CURADO DE ELEMENTOS ESTRUCTURALES EXPUESTOS | m2 | 521.2521 | 521.25 | 1.48 | 0 | 1.48 | 771.45 | 0 | 771.45
02.04.15 | PLACAS |  |  | 0 | [6 empty] | 470663.3712
02.04.15.01 | CONCRETO PREMEZCLADO, CEMENTO TIPO I, PLACAS, f'c=210 kg/cm2 | m3 |  | 0 | 0 | 0 | 0 | 0 | 0 | 0
02.04.15.02 | CONCRETO PREMEZCLADO, CEMENTO TIPO I, PLACAS, f'c=280 kg/cm2 | m3 |  | 0 | 0 | 0 | 0 | 0 | 0 | 0
02.04.15.03 | CONCRETO PREMEZCLADO, CEMENTO TIPO I, PLACAS f'c=350 kg/cm2 | m3 | 125.6261 | 125.63 | 447.61 | 0 | 447.61 | 56233.2443 | 0 | 56233.24
02.04.15.04 | CONCRETO PREMEZCLADO, CEMENTO TIPO I, PLACAS f'c=420 kg/cm2 | m3 | 218.6612 | 218.66 | 463.86 | 0 | 463.86 | 101427.6276 | 0 | 101427.63
02.04.15.05 | CONCRETO PREMEZCLADO, CEMENTO TIPO I, PLACAS, f'c=500 kg/cm2 | m3 | 0 | 0 | 0 | 0 | 0 | 0 | 0 | 0
02.04.15.06 | CONCRETO PREMEZCLADO, CEMENTO TIPO I, PIT DE ASCENSOR, f'c=210 kg/cm2 | m3 | 0 | 0 | 0 | 0 | 0 | 0 | 0 | 0
02.04.15.07 | ENCOFRADO Y DESENCOFRADO DE MUROS Y PLACAS | m2 | 1409.5062 | 1409.51 | 50.38 | 0 | 50.38 | 71011.1138 | 0 | 71011.11
02.04.15.08 | ENCOFRADO Y DESENCOFRADO DE MUROS Y PLACAS DOBLE ALTURA | m2 | 429.0123 | 429.01 | 60.63 | 0 | 60.63 | 26010.8763 | 0 | 26010.88
02.04.15.09 | ACERO DE REFUERZO FY= 4200 kg/cm2, GRADO 60 | kg | 50517.4719 | 50517.47 | 1.24 | 0.89 | 4.22 | 62641.6628 | 44960.5483 | 213259.5
02.04.15.10 | CURADO DE ELEMENTOS ESTRUCTURALES EXPUESTOS | m2 | 1838.5185 | 1838.52 | 1.48 | 0 | 1.48 | 2721.0096 | 0 | 2721.01
02.04.16 | JARDINERASTECHO DE SOTANO 1 |  |  | 0 | [6 empty] | 4591.3852
02.04.16.01 | CONCRETO PREMEZCLADO, CEMENTO TIPO I, PLACAS f'c=210 kg/cm2 | m3 | 2.6469 | 2.65 | 380.32 | 0 | 380.32 | 1007.848 | 0 | 1007.85
02.04.16.02 | ENCOFRADO Y DESENCOFRADO DE MUROS Y PLACAS | m2 | 44.556 | 44.56 | 50.38 | 0 | 50.38 | 2244.9328 | 0 | 2244.93
02.04.16.03 | ACERO DE REFUERZO FY= 4200 kg/cm2, GRADO 60 | kg | 301.4672 | 301.47 | 1.24 | 0.89 | 4.22 | 373.8228 | 268.3083 | 1272.66
02.04.16.04 | CURADO DE ELEMENTOS ESTRUCTURALES EXPUESTOS | m2 | 44.556 | 44.56 | 1.48 | 0 | 1.48 | 65.9488 | 0 | 65.95
02.04.17 | COLUMNAS |  |  | 0 | [6 empty] | 378184.5957
02.04.17.01 | CONCRETO PREMEZCLADO, CEMENTO TIPO I, COLUMNAS, f'c=210 kg/cm2 | m3 |  | 0 | 0 | 0 | 0 | 0 | 0 | 0
02.04.17.02 | CONCRETO PREMEZCLADO, CEMENTO TIPO I, COLUMNAS, f'c=280 kg/cm2 | m3 |  | 0 | 0 | 0 | 0 | 0 | 0 | 0
02.04.17.03 | CONCRETO PREMEZCLADO, CEMENTO TIPO I, COLUMNAS f'c=350 kg/cm2 | m3 | 81.5259 | 81.53 | 447.61 | 0 | 447.61 | 36493.6433 | 0 | 36493.64
02.04.17.04 | CONCRETO PREMEZCLADO, CEMENTO TIPO I, COLUMNAS f'c=420 kg/cm2 | m3 | 155.3238 | 155.32 | 463.86 | 0 | 463.86 | 72046.7352 | 0 | 72046.74
02.04.17.05 | CONCRETO PREMEZCLADO, CEMENTO TIPO I, COLUMNAS, f'c=500 kg/cm2 | m3 | 0 | 0 | 0 | 0 | 0 | 0 | 0 | 0
02.04.17.06 | ENCOFRADO Y DESENCOFRADO DE COLUMNAS | m2 | 918.4432 | 918.44 | 50.78 | 0 | 50.78 | 46638.3832 | 0 | 46638.38
02.04.17.07 | ENCOFRADO Y DESENCOFRADO DE COLUMNAS DOBLE ALTURA | m2 | 225.5214 | 225.52 | 61.03 | 0 | 61.03 | 13763.4856 | 0 | 13763.49
02.04.17.08 | ACERO DE REFUERZO FY= 4200 kg/cm2, GRADO 60 | kg | 49164.8248 | 49164.82 | 1.24 | 0.89 | 4.22 | 60964.3768 | 43756.6898 | 207549.29
02.04.17.09 | CURADO DE ELEMENTOS ESTRUCTURALES EXPUESTOS | m2 | 1143.9646 | 1143.96 | 1.48 | 0 | 1.48 | 1693.0608 | 0 | 1693.06
02.04.17.10 | EMPALME MECANICO BARSPLICE 1 3/8" | und |  | 0 | 0 | 0 | 0 | 0 | 0 | 0
02.04.18 | VIGAS |  |  | 0 | [6 empty] | 518788.0681
02.04.18.01 | CONCRETO PREMEZCLADO, CEMENTO TIPO I, VIGAS SOTANO f'c=210 kg/cm2 | m3 | 389.8315 | 389.83 | 387.08 | 0 | 387.08 | 150895.3964 | 0 | 150895.4
02.04.18.02 | CONCRETO PREMEZCLADO, CEMENTO TIPO I, LOSAS Y VIGAS, f'c=245 kg/cm2 | m3 |  | 0 | 0 | 0 | 0 | 0 | 0 | 0
02.04.18.03 | CONCRETO PREMEZCLADO, CEMENTO TIPO I, VIGAS SOTANO f'c=280 kg/cm2 | m3 |  | 0 | 408.72 | 0 | 408.72 | 0 | 0 | 0
02.04.18.04 | CONCRETO PREMEZCLADO, CEMENTO TIPO I, VIGAS SOTANO f'c=350 kg/cm2 | m3 |  | 0 | 447.61 | 0 | 447.61 | 0 | 0 | 0
02.04.18.05 | CONCRETO PREMEZCLADO, CEMENTO TIPO I, VIGAS SOTANO f'c=420 kg/cm2 | m3 | 63.591 | 63.59 | 478.93 | 0 | 478.93 | 30455.1587 | 0 | 30455.16
02.04.18.06 | ENCOFRADO Y DESENCOFRADO DE VIGAS | m2 | 1925.4731 | 1925.47 | 54.88 | 0 | 54.88 | 105669.7936 | 0 | 105669.79
02.04.18.07 | ENCOFRADO Y DESENCOFRADO DE VIGAS DOBLE ALTURA | m2 | 456.2832 | 456.28 | 65.13 | 0 | 65.13 | 29717.5164 | 0 | 29717.52
02.04.18.08 | ACERO DE REFUERZO FY= 4200 kg/cm2, GRADO 60 | kg | 47027.1715 | 47027.17 | 1.24 | 0.89 | 4.22 | 58313.6908 | 41854.1813 | 198525.2
02.04.18.09 | CURADO DE ELEMENTOS ESTRUCTURALES EXPUESTOS | m2 | 2381.7563 | 2381.76 | 1.48 | 0 | 1.48 | 3525.0048 | 0 | 3525
02.04.18 | VIGAS CHATAS |  |  | 0 | [6 empty] | 18106.0221
02.04.18.01 | CONCRETO PREMEZCLADO, CEMENTO TIPO I, VIGAS SOTANO f'c=210 kg/cm2 | m3 | 5.4012 | 5.4 | 387.08 | 0 | 387.08 | 2090.232 | 0 | 2090.23
02.04.18.02 | CONCRETO PREMEZCLADO, CEMENTO TIPO I, LOSAS Y VIGAS, f'c=245 kg/cm2 | m3 |  | 0 | 0 | 0 | 0 | 0 | 0 | 0
02.04.18.03 | SUMINISTRO DE PRELOSA MACIZA H=20CM | m2 | 87.8377 | 87.84 | 47.5 | 0 | 47.5 | 4172.4 | 0 | 4172.4
02.04.18.04 | INSTALACIÓN DE PRELOSA E=5CM | m2 | 87.8377 | 87.84 | 4.37 | 0 | 4.37 | 383.8608 | 0 | 383.86
02.04.18.06 | ENCOFRADO Y DESENCOFRADO DE VIGAS | m2 | 34.0191 | 34.02 | 54.88 | 0 | 54.88 | 1867.0176 | 0 | 1867.02
02.04.18.07 | ENCOFRADO Y DESENCOFRADO DE VIGAS DOBLE ALTURA | m2 | 53.8186 | 53.82 | 65.13 | 0 | 65.13 | 3505.2966 | 0 | 3505.3
02.04.18.08 | ACERO DE REFUERZO FY= 4200 kg/cm2, GRADO 60 | kg | 1411.1645 | 1411.16 | 1.24 | 0.89 | 4.22 | 1749.8384 | 1255.9324 | 5957.21
02.04.18.09 | CURADO DE ELEMENTOS ESTRUCTURALES EXPUESTOS | m2 | 87.8377 | 87.84 | 1.48 | 0 | 1.48 | 130.0032 | 0 | 130
02.04.19 | PRELOSA ALIGERADA H=0.20M, UN SENTIDO |  |  | 0 | [6 empty] | 299488.5643
02.04.19.01 | CONCRETO PREMEZCLADO, CEMENTO TIPO I, LOSA ALIGERADA SOTANO f'c=210 kg/cm2 | m3 | 131.5852 | 131.59 | 387.08 | 0 | 387.08 | 50935.8572 | 0 | 50935.86
02.04.19.02 | CONCRETO PREMEZCLADO, CEMENTO TIPO I, LOSA ALIGERADA SOTANO f'c=420 kg/cm2 | m3 | 7.9178 | 7.92 | 470.62 | 0 | 470.62 | 3727.3104 | 0 | 3727.31
02.04.19.03 | ENCOFRADO Y DESENCOFRADO DE PRELOSA ALIGERADA | m2 | 1657.73 | 1657.73 | 36.32 | 0 | 36.32 | 60208.7536 | 0 | 60208.75
02.04.19.03 | ENCOFRADO Y DESENCOFRADO DE PRELOSA ALIGERADA DOBLE ALTURA | m2 | 181.08 | 181.08 | 46.57 | 0 | 46.57 | 8432.8956 | 0 | 8432.9
02.04.19.04 | SUMINISTRO DE PRELOSA ALIGERADA EN UNA DIRECCION H=20CM | m2 | 1838.81 | 1838.81 | 61.5 | 0 | 61.5 | 113086.815 | 0 | 113086.82
02.04.19.05 | INSTALACIÓN DE PRELOSA E=5CM | m2 | 1838.81 | 1838.81 | 4.37 | 0 | 4.37 | 8035.5997 | 0 | 8035.6
02.04.19.06 | ACERO DE REFUERZO FY= 4200 kg/cm2, GRADO 60 (PUESTO EN OBRA) | kg | 5210.8565 | 5210.86 | 1.24 | 0.89 | 4.22 | 6461.4664 | 4637.6654 | 21997.65
02.04.19.07 | ACERO DE REFUERZO FY= 4200 kg/cm2, GRADO 60 (EMBEBIDO EN PRELOSA) | kg | 7557.6336 | 7557.63 | 0 | 0.89 | 2.98 | 0 | 6726.2907 | 22533.07
02.04.19.08 | ACERO DE REFUERZO FY= 4200 kg/cm2, GRADO 60 BASE Y DISTRIBUCIÓN (EMBEBIDO EN PRELOSA) | kg | 2619.2134 | 2619.21 | 0 | 0.89 | 2.98 | 0 | 2331.0969 | 7809.17
02.04.19.09 | CURADO DE ELEMENTOS ESTRUCTURALES EXPUESTOS | m2 | 1838.81 | 1838.81 | 1.48 | 0 | 1.48 | 2721.4388 | 0 | 2721.44
02.04.20 | PRELOSA ALIGERADA H=0.20M, DOS SENTIDOS |  |  | 0 | [6 empty] | 714668.2792
02.04.20.01 | CONCRETO PREMEZCLADO, CEMENTO TIPO I, LOSA ALIGERADA SOTANO f'c=210 kg/cm2 | m3 | 336.5598 | 336.56 | 387.08 | 0 | 387.08 | 130275.6448 | 0 | 130275.64
02.04.20.02 | CONCRETO PREMEZCLADO, CEMENTO TIPO I, LOSA ALIGERADA SOTANO f'c=420 kg/cm2 | m3 | 17.1792 | 17.18 | 470.62 | 0 | 470.62 | 8085.2516 | 0 | 8085.25
02.04.20.03 | ENCOFRADO Y DESENCOFRADO DE PRELOSA ALIGERADA | m2 | 3537.17 | 3537.17 | 36.32 | 0 | 36.32 | 128470.0144 | 0 | 128470.01
02.04.20.03 | ENCOFRADO Y DESENCOFRADO DE PRELOSA ALIGERADA DOBLE ALTURA | m2 | 359.05 | 359.05 | 46.57 | 0 | 46.57 | 16720.9585 | 0 | 16720.96
02.04.20.04 | SUMINISTRO DE PRELOSA ALIGERADA EN DOS DIRECCIONES H=20CM | m2 | 3896.22 | 3896.22 | 58.5 | 0 | 58.5 | 227928.87 | 0 | 227928.87
02.04.20.05 | INSTALACIÓN DE PRELOSA E=5CM | m2 | 3896.22 | 3896.22 | 4.37 | 0 | 4.37 | 17026.4814 | 0 | 17026.48
02.04.20.06 | ACERO DE REFUERZO FY= 4200 kg/cm2, GRADO 60 (PUESTO EN OBRA) | kg | 21814.1372 | 21814.14 | 1.24 | 0.89 | 4.22 | 27049.5336 | 19414.5846 | 92088.39
02.04.20.07 | ACERO DE REFUERZO FY= 4200 kg/cm2, GRADO 60 (EMBEBIDO EN PRELOSA) | kg | 19963.9181 | 19963.92 | 0 | 0.89 | 2.98 | 0 | 17767.8888 | 59522.43
02.04.20.08 | ACERO DE REFUERZO FY= 4200 kg/cm2, GRADO 60 DE CONTINUIDAD (PUESTO EN OBRA) | kg | 6818.385 | 6818.39 | 1.24 | 0.89 | 4.22 | 8454.8036 | 6068.3671 | 28783.83
02.04.20.09 | CURADO DE ELEMENTOS ESTRUCTURALES EXPUESTOS | m2 | 3896.22 | 3896.22 | 1.48 | 0 | 1.48 | 5766.4056 | 0 | 5766.41
02.04.20 | PRELOSA MACIZA H=0.20M |  |  | 0 | [6 empty] | 2237.7432
02.04.20.01 | CONCRETO PREMEZCLADO, CEMENTO TIPO I, LOSA MACIZA SOTANO f'c=210 kg/cm2 | m3 | 1.8769 | 1.88 | 387.08 | 0 | 387.08 | 727.7104 | 0 | 727.71
02.04.20.02 | CONCRETO PREMEZCLADO, CEMENTO TIPO I, LOSA ALIGERADA SOTANO f'c=420 kg/cm2 | m3 | 0.4245 | 0.42 | 470.62 | 0 | 470.62 | 197.6604 | 0 | 197.66
02.04.20.03 | ENCOFRADO Y DESENCOFRADO DE PRELOSA ALIGERADA | m2 | 12.5126 | 12.51 | 36.32 | 0 | 36.32 | 454.3632 | 0 | 454.36
02.04.20.04 | SUMINISTRO DE PRELOSA MACIZA H=20CM | m2 | 12.5126 | 12.51 | 47.5 | 0 | 47.5 | 594.225 | 0 | 594.23
02.04.20.05 | INSTALACIÓN DE PRELOSA E=5CM | m2 | 12.5126 | 12.51 | 4.37 | 0 | 4.37 | 54.6687 | 0 | 54.67
02.04.20.06 | ACERO DE REFUERZO FY= 4200 kg/cm2, GRADO 60 (PUESTO EN OBRA) | kg | 26.3781 | 26.38 | 1.24 | 0.89 | 4.22 | 32.7112 | 23.4782 | 111.36
02.04.20.07 | ACERO DE REFUERZO FY= 4200 kg/cm2, GRADO 60 (EMBEBIDO EN PRELOSA) | kg |  | 0 | 0 | 0.89 | 2.98 | 0 | 0 | 0
02.04.20.08 | ACERO DE REFUERZO FY= 4200 kg/cm2, GRADO 60 DE CONTINUIDAD (PUESTO EN OBRA) | kg | 18.7689 | 18.77 | 1.24 | 0.89 | 4.22 | 23.2748 | 16.7053 | 79.24
02.04.20.09 | CURADO DE ELEMENTOS ESTRUCTURALES EXPUESTOS | m2 | 12.5126 | 12.51 | 1.48 | 0 | 1.48 | 18.5148 | 0 | 18.51
02.04.20 | LOSA MACIZA H=0.20M |  |  | 0 | [6 empty] | 249333.8003
02.04.20.01 | CONCRETO PREMEZCLADO, CEMENTO TIPO I, LOSA MACIZA SOTANO f'c=210 kg/cm2 | m3 | 250.658 | 250.66 | 387.08 | 0 | 387.08 | 97025.4728 | 0 | 97025.47
02.04.20.02 | CONCRETO PREMEZCLADO, CEMENTO TIPO I, LOSA ALIGERADA SOTANO f'c=350 kg/cm2 | m3 | 21.16 | 21.16 | 448.65 | 0 | 448.65 | 9493.434 | 0 | 9493.43
02.04.20.03 | ENCOFRADO Y DESENCOFRADO DE LOSA MACIZA | m2 | 1097.13 | 1097.13 | 50.8 | 0 | 50.8 | 55734.204 | 0 | 55734.2
02.04.20.03 | ENCOFRADO Y DESENCOFRADO DE LOSA MACIZA DOBLE ALTURA | m2 | 261.96 | 261.96 | 60.7 | 0 | 60.7 | 15900.972 | 0 | 15900.97
02.04.20.06 | ACERO DE REFUERZO FY= 4200 kg/cm2, GRADO 60 (PUESTO EN OBRA) | kg | 16384.7564 | 16384.76 | 1.24 | 0.89 | 4.22 | 20317.1024 | 14582.4364 | 69168.26
02.04.20.09 | CURADO DE ELEMENTOS ESTRUCTURALES EXPUESTOS | m2 | 1359.09 | 1359.09 | 1.48 | 0 | 1.48 | 2011.4532 | 0 | 2011.45
02.04.20 | LOSA MACIZA H=0.20M |  |  | 0 | [6 empty] | 0
02.04.20.01 | CONCRETO PREMEZCLADO, CEMENTO TIPO I, LOSA MACIZA SOTANO f'c=210 kg/cm2 | m3 |  | 0 | 387.08 | 0 | 387.08 | 0 | 0 | 0
02.04.20.02 | CONCRETO PREMEZCLADO, CEMENTO TIPO I, LOSA ALIGERADA SOTANO f'c=350 kg/cm2 | m3 |  | 0 | 448.65 | 0 | 448.65 | 0 | 0 | 0
02.04.20.03 | ENCOFRADO Y DESENCOFRADO DE LOSA MACIZA | m2 |  | 0 | 50.8 | 0 | 50.8 | 0 | 0 | 0
02.04.20.06 | ACERO DE REFUERZO FY= 4200 kg/cm2, GRADO 60 (PUESTO EN OBRA) | kg |  | 0 | 1.24 | 0.89 | 4.22 | 0 | 0 | 0
02.04.20.09 | CURADO DE ELEMENTOS ESTRUCTURALES EXPUESTOS | m2 |  | 0 | 1.48 | 0 | 1.48 | 0 | 0 | 0
02.04.22 | SOBRELOSA |  |  | 0
02.04.22.01 | CONCRETO PREMEZCLADO, CEMENTO TIPO I, LOSAS Y VIGAS, f'c=210 kg/cm2 | m3 |  | 0 | 0 | 0 | 0 | 0 | 0 | 0
02.04.22.02 | ENCOFRADO Y DESENCOFRADO DE SOBRELOSA | m2 |  | 0 | 0 | 0 | 0 | 0 | 0 | 0
02.04.22.03 | ACERO FY= 4200 kg/cm2 | kg |  | 0 | 0 | 0 | 0 | 0 | 0 | 0
02.04.22.04 | CURADO DE ELEMENTOS ESTRUCTURALES EXPUESTOS | m2 |  | 0 | 0 | 0 | 0 | 0 | 0 | 0
02.04.22.05 | TECNOPOR | m2 |  | 0 | 0 | 0 | 0 | 0 | 0 | 0
02.04.23 | RELLENO LIVIANO EN SOTANOS |  |  | 0
02.04.23.01 | CONCRETO PREMEZCLADO, CEMENTO TIPO I, LOSAS Y VIGAS, f'c=210 kg/cm2 | m3 |  | 0 | 0 | 0 | 0 | 0 | 0 | 0
02.04.23.02 | ENCOFRADO EN SOBRELOSA | ml |  | 0 | 0 | 0 | 0 | 0 | 0 | 0
02.04.23.03 | ACERO FY= 4200 kg/cm2 | kg |  | 0 | 0 | 0 | 0 | 0 | 0 | 0
02.04.23.04 | RELLENO DE POLIESTIRENO EXPANDIDO (10 KGR/M3) | m3 |  | 0 | 0 | 0 | 0 | 0 | 0 | 0
02.04.23.05 | CURADO DE ELEMENTOS ESTRUCTURALES EXPUESTOS | m2 |  | 0 | 0 | 0 | 0 | 0 | 0 | 0
02.04.24 | ESCALERA |  |  | 0 | [6 empty] | 16537.6243
02.04.24.01 | CONCRETO PREMEZCLADO, CEMENTO TIPO I, ESCALERAS f'c=210 kg/cm2 | m3 | 13.3527 | 13.35 | 410.22 | 0 | 410.22 | 5476.437 | 0 | 5476.44
02.04.24.02 | CONCRETO PREMEZCLADO, CEMENTO TIPO I, ESCALERAS f'c=245 kg/cm2 | m3 |  | 0 | 0 | 0 | 0 | 0 | 0 | 0
02.04.24.03 | CONCRETO PREMEZCLADO, CEMENTO TIPO I, ESCALERAS f'c=280 kg/cm2 | m3 |  | 0 | 422.95 | 0 | 422.95 | 0 | 0 | 0
02.04.24.04 | CONCRETO PREMEZCLADO, CEMENTO TIPO I, ESCALERAS f'c=350 kg/cm2 | m3 |  | 0 | 0 | 0 | 0 | 0 | 0 | 0
02.04.24.05 | ENCOFRADO Y DESENCOFRADO DE ESCALERAS | m2 | 105.3636 | 105.36 | 67.18 | 0 | 67.18 | 7078.0848 | 0 | 7078.08
02.04.24.06 | ACERO DE REFUERZO FY= 4200 kg/cm2, GRADO 60 | kg | 906.5938 | 906.59 | 1.24 | 0.89 | 4.22 | 1124.1716 | 806.8651 | 3827.17
02.04.24.07 | CURADO DE ELEMENTOS ESTRUCTURALES EXPUESTOS | m2 | 105.3636 | 105.36 | 1.48 | 0 | 1.48 | 155.9328 | 0 | 155.93
03.01.08 | BASES DE EQUIPOS |  |  | 0 | [6 empty] | 11810.595
03.01.08.01 | CONCRETO PREMEZCLADO, CEMENTO TIPO I, BASES DE EQUIPOS f'c=210 kg/cm2 | m3 | 9 | 9 | 519.93 | 0 | 519.93 | 4679.37 | 0 | 4679.37
03.01.08.02 | ENCOFRADO Y DESENCOFRADO DE BASES DE EQUIPOS | m2 | 36 | 36 | 61 | 0 | 61 | 2196 | 0 | 2196
03.01.08.03 | ACERO DE REFUERZO FY= 4200 kg/cm2, GRADO 60 | kg | 630 | 630 | 1.24 | 0.89 | 4.22 | 781.2 | 560.7 | 2659.55
03.01.08.04 | CURADO DE ELEMENTOS ESTRUCTURALES EXPUESTOS | m2 | 36 | 36 | 1.48 | 0 | 1.48 | 53.28 | 0 | 53.28
03.01.08.05 | PLANCHA DE LANA DE ROCA . E= 2" NEOPRENO Y 100 KG/M3 | m2 | 12 | 12 | 185.2 | 0 | 185.2 | 2222.4 | 0 | 2222.4
03.01.08 | LOSA DE PIT DE ASCENSORES |  |  | 0 | [6 empty] | 4659.6912
03.01.08.01 | CONCRETO PREMEZCLADO, CEMENTO TIPO I, CANALETA f'c=210 kg/cm2 | m3 | 1.9165 | 1.92 | 520.85 | 0 | 520.85 | 1000.032 | 0 | 1000.03
03.01.08.02 | ENCOFRADO Y DESENCOFRADO DE BASES DE EQUIPOS (MANUAL) | m2 | 26.361 | 26.36 | 92.53 | 0 | 92.53 | 2439.0908 | 0 | 2439.09
03.01.08.03 | ACERO DE REFUERZO FY= 4200 kg/cm2, GRADO 60 | kg | 279.888 | 279.89 | 1.24 | 0.89 | 4.22 | 347.0636 | 249.1021 | 1181.56
03.01.08.04 | CURADO DE ELEMENTOS ESTRUCTURALES EXPUESTOS | m2 | 26.361 | 26.36 | 1.48 | 0 | 1.48 | 39.0128 | 0 | 39.01
03.02 | OTROS |  |  | 0
03.02.01 | FRISOS |  |  | 0 |  |  | 0 | 0 | 0 | 0 | 129488.7
| CAPATAZ DE ESTRUCTURAS | mes | 9 | 9 | 7196.8 |  | 7196.8 | 64771.2 | 0 | 64771.2
03.02.01.03 | BOLSAS DE CEMENTO PARA LUBRICACIÓN DE TUBERÍAS | bls | 303 | 303 | 22.5 | 0 | 22.5 | 6817.5 | 0 | 6817.5
03.02.01.04 | PDR PARA ENCOFRADOS | mes | 5 | 5 | 5200 | 0 | 5200 | 26000 | 0 | 26000
03.02.01.05 | MOVILIZACIÓN, DESMOVILIZACION PARA ENCOFRADOS | glb | 0.4 | 0.4 | 23500 | 0 | 23500 | 9400 | 0 | 9400
03.02.01.06 | PDR PARA ACERO | mes | 5 | 5 | 4500 | 0 | 4500 | 22500 | 0 | 22500
[8 empty] | 5904035.9441 | 555591.911 | 7765268.83 | 7765268.846

## EST TORRE
ESTRUCTURAS TORRE
Presupuesto: | PRESUPUESTO ¦ GERMANIA ¦ REV 09
Subpresupuesto: | ESTRUCTURAS TORRE
Cliente: | VYV INMOBILIARIA
Lugar: | SURQUILLO
ITEM | DESCRIPCION | UND | CANTIDAD | CANTIDAD | P.U. (PEN) | P.U. (USD) | P.U. TOTAL (PEN) | PRECIO PARCIAL (PEN) | PRECIO PARCIAL (USD) | PARCIAL TOTAL (PEN) | TOTAL
02 | ESTRUCTURAS TORRE
02.01.01 | PLACAS | [9 empty] | 2036035.2717
02.01.01.01 | CONCRETO PREMEZCLADO, CEMENTO TIPO I, PLACAS f'c=210 kg/cm2 | m3 |  |  | 380.32 | 0 | 380.32 | 0 | 0 | 0
02.01.01.02 | CONCRETO PREMEZCLADO, CEMENTO TIPO I, PLACAS f'c=280 kg/cm2 | m3 | 1036.8555 | 1036.86 | 408.72 | 0 | 408.72 | 423785.4192 | 0 | 423785.42
02.01.01.03 | CONCRETO PREMEZCLADO, CEMENTO TIPO I, PLACAS f'c=350 kg/cm2 | m3 | 324.2511 | 324.25 | 447.61 | 0 | 447.61 | 145137.5425 | 0 | 145137.54
02.01.01.04 | CONCRETO PREMEZCLADO, CEMENTO TIPO I, PLACAS f'c=420 kg/cm2 | m3 | 227.7092 | 227.71 | 463.86 | 0 | 463.86 | 105625.5606 | 0 | 105625.56
02.01.01.05 | ENCOFRADO Y DESENCOFRADO DE MUROS Y PLACAS | m2 | 8822.9539 | 8822.95 | 50.38 | 0 | 50.38 | 444500.221 | 0 | 444500.22
02.01.01.06 | ENCOFRADO Y DESENCOFRADO DE MUROS Y PLACAS DOBLE ALTURA | m2 | 1231.5432 | 1231.54 | 60.63 | 0 | 60.63 | 74668.2702 | 0 | 74668.27
02.01.01.07 | ACERO DE REFUERZO FY= 4200 kg/cm2, GRADO 60 | kg | 196005.5947 | 196005.59 | 1.24 | 0.89 | 4.22 | 243046.9316 | 174444.9751 | 827437.6
02.01.01.08 | CURADO DE ELEMENTOS ESTRUCTURALES EXPUESTOS | m2 | 10054.4971 | 10054.5 | 1.48 | 0 | 1.48 | 14880.66 | 0 | 14880.66
02.02.01 | MUROS P/ JARDINERAS - - CORTES TECHO SOTANO 01 |  |  | 0 | [6 empty] | 12222.8777
02.02.01.01 | CONCRETO PREMEZCLADO, CEMENTO TIPO I, PLACAS f'c=210 kg/cm2 | m3 | 6.9034 | 6.9 | 380.32 | 0 | 380.32 | 2624.208 | 0 | 2624.21
02.02.01.02 | ENCOFRADO Y DESENCOFRADO DE MUROS Y PLACAS | m2 | 118.4168 | 118.42 | 50.38 | 0 | 50.38 | 5965.9996 | 0 | 5966
02.02.01.03 | ACERO DE REFUERZO FY= 4200 kg/cm2, GRADO 60 | kg | 819.0024 | 819 | 1.24 | 0.89 | 4.22 | 1015.56 | 728.91 | 3457.41
02.02.01.04 | CURADO DE ELEMENTOS ESTRUCTURALES EXPUESTOS | m2 | 118.4168 | 118.42 | 1.48 | 0 | 1.48 | 175.2616 | 0 | 175.26
02.02.01 | MUROS PISCINA |  |  | 0 | [6 empty] | 25634.0166
02.02.01.01 | CONCRETO PREMEZCLADO, CEMENTO TIPO I, PLACAS f'c=210 kg/cm2 | m3 | 21.8662 | 21.87 | 380.32 | 0 | 380.32 | 8317.5984 | 0 | 8317.6
02.02.01.02 | ENCOFRADO Y DESENCOFRADO DE MUROS Y PLACAS | m2 | 206.6775 | 206.68 | 50.38 | 0 | 50.38 | 10412.5384 | 0 | 10412.54
02.02.01.03 | ACERO DE REFUERZO FY= 4200 kg/cm2, GRADO 60 | kg | 1562.9512 | 1562.95 | 1.24 | 0.89 | 4.22 | 1938.058 | 1391.0255 | 6597.99
02.02.01.04 | CURADO DE ELEMENTOS ESTRUCTURALES EXPUESTOS | m2 | 206.6775 | 206.68 | 1.48 | 0 | 1.48 | 305.8864 | 0 | 305.89
02.03.01 | COLUMNAS |  |  | 0 | [6 empty] | 972578.6169
02.03.01.01 | CONCRETO PREMEZCLADO, CEMENTO TIPO I, COLUMNAS f'c=210 kg/cm2 | m3 |  | 0 | 385.51 | 0 | 385.51 | 0 | 0 | 0
02.03.01.02 | CONCRETO PREMEZCLADO, CEMENTO TIPO I, COLUMNAS f'c=280 kg/cm2 | m3 | 365.397 | 365.4 | 408.72 | 0 | 408.72 | 149346.288 | 0 | 149346.29
02.03.01.03 | CONCRETO PREMEZCLADO, CEMENTO TIPO I, COLUMNAS f'c=350 kg/cm2 | m3 | 121.2179 | 121.22 | 447.61 | 0 | 447.61 | 54259.2842 | 0 | 54259.28
02.03.01.04 | CONCRETO PREMEZCLADO, CEMENTO TIPO I, COLUMNAS f'c=420 kg/cm2 | m3 | 86.0719 | 86.07 | 463.86 | 0 | 463.86 | 39924.4302 | 0 | 39924.43
02.03.01.05 | ENCOFRADO Y DESENCOFRADO DE COLUMNAS | m2 | 2708.41 | 2708.41 | 50.78 | 0 | 50.78 | 137533.0598 | 0 | 137533.06
02.03.01.06 | ENCOFRADO Y DESENCOFRADO DE COLUMNAS DOBLE ALTURA | m2 | 410.4276 | 410.43 | 61.03 | 0 | 61.03 | 25048.5429 | 0 | 25048.54
02.03.01.07 | ACERO DE REFUERZO FY= 4200 kg/cm2, GRADO 60 | kg | 133092.7669 | 133092.77 | 1.24 | 0.89 | 4.22 | 165035.0348 | 118452.5653 | 561851.13
02.03.01.08 | CURADO DE ELEMENTOS ESTRUCTURALES EXPUESTOS | m2 | 3118.8376 | 3118.84 | 1.48 | 0 | 1.48 | 4615.8832 | 0 | 4615.88
02.04.01 | VIGAS |  |  | 0 | [6 empty] | 5227691.2682
02.04.01.01 | CONCRETO PREMEZCLADO, CEMENTO TIPO I, VIGAS TORRE f'c=280 kg/cm2 | m3 | 1429.3867 | 1429.39 | 415.48 | 0 | 415.48 | 593882.9572 | 0 | 593882.96
02.04.01.02 | CONCRETO PREMEZCLADO, CEMENTO TIPO I, VIGAS TORRE f'c=210 kg/cm2 | m3 |  | 0 | 391.63 | 0 | 391.63 | 0 | 0 | 0
02.04.01.03 | CONCRETO PREMEZCLADO, CEMENTO TIPO I, VIGAS TORRE f'c=350 kg/cm2 | m3 | 45.8395 | 45.84 | 454.38 | 0 | 454.38 | 20828.7792 | 0 | 20828.78
02.04.01.03 | CONCRETO PREMEZCLADO, CEMENTO TIPO I, VIGAS TORRE f'c=420 kg/cm2 | m3 | 49.0113 | 49.01 | 470.63 | 0 | 470.63 | 23065.5763 | 0 | 23065.58
02.04.01.04 | ENCOFRADO Y DESENCOFRADO DE VIGAS | m2 | 7577.1832 | 7577.18 | 54.88 | 0 | 54.88 | 415835.6384 | 0 | 415835.64
02.04.01.05 | ENCOFRADO Y DESENCOFRADO DE VIGAS DOBLE ALTURA | m2 |  | 0 | 65.13 | 0 | 65.13 | 0 | 0 | 0
02.04.01.06 | ACERO DE REFUERZO FY= 4200 kg/cm2, GRADO 60 | kg | 330410.3887 | 330410.39 | 1.24 | 0.89 | 4.22 | 409708.8836 | 294065.2471 | 1394827.46
02.04.01.07 | CURADO DE ELEMENTOS ESTRUCTURALES EXPUESTOS | m2 | 7577.1832 | 7577.18 | 1.48 | 0 | 1.48 | 11214.2264 | 0 | 11214.23
| PRELOSA ALIGERADA H=0.20M, UN SENTIDO |  |  | 0
| CONCRETO PREMEZCLADO, CEMENTO TIPO I, LOSA ALIGERADA TORRE f'c=280 kg/cm2 | m3 | 91.263 | 91.26 | 415.48 | 0 | 415.48 | 37916.7048 | 0 | 37916.7
| CONCRETO PREMEZCLADO, CEMENTO TIPO I, LOSA ALIGERADA TORRE f'c=350 kg/cm2 | m3 | 1.9425 | 1.94 | 454.37 | 0 | 454.37 | 881.4778 | 0 | 881.48
| CONCRETO PREMEZCLADO, CEMENTO TIPO I, LOSA ALIGERADA TORRE f'c=420 kg/cm2 | m3 | 2.2185 | 2.22 | 470.62 | 0 | 470.62 | 1044.7764 | 0 | 1044.78
| ENCOFRADO Y DESENCOFRADO DE PRELOSA ALIGERADA | m2 | 1064.82 | 1064.82 | 36.32 | 0 | 36.32 | 38674.2624 | 0 | 38674.26
| ENCOFRADO Y DESENCOFRADO DE PRELOSA ALIGERADA DOBLE ALTURA | m2 | 205.44 | 205.44 | 46.57 | 0 | 46.57 | 9567.3408 | 0 | 9567.34
| SUMINISTRO DE PRELOSA ALIGERADA EN UNA DIRECCION H=20CM | m2 | 1270.26 | 1270.26 | 61.5 | 0 | 61.5 | 78120.99 | 0 | 78120.99
| INSTALACIÓN DE PRELOSA E=5CM | m2 | 1270.26 | 1270.26 | 4.37 | 0 | 4.37 | 5551.0362 | 0 | 5551.04
| ACERO DE REFUERZO FY= 4200 kg/cm2, GRADO 60 (PUESTO EN OBRA) | kg | 10194.7177 | 10194.72 | 1.24 | 0.89 | 4.22 | 12641.4528 | 9073.3008 | 43037.01
| ACERO DE REFUERZO FY= 4200 kg/cm2, GRADO 60 (EMBEBIDO EN PRELOSA) | kg | 4999.2942 | 4999.29 | 0 | 0.89 | 2.98 | 0 | 4449.3681 | 14905.38
| ACERO DE REFUERZO FY= 4200 kg/cm2, GRADO 60 BASE Y DISTRIBUCIÓN (EMBEBIDO EN PRELOSA) | kg | 2007.0108 | 2007.01 | 0 | 0.89 | 2.98 | 0 | 1786.2389 | 5983.9
| ACERO DE REFUERZO FY= 4200 kg/cm2, GRADO 60 (COSTURA PRELOSA) | kg | 508.104 | 508.1 | 1.24 | 0.89 | 4.22 | 630.044 | 452.209 | 2144.94
| CURADO DE ELEMENTOS ESTRUCTURALES EXPUESTOS | m2 | 1270.26 | 1270.26 | 1.48 | 0 | 1.48 | 1879.9848 | 0 | 1879.98
| PRELOSA ALIGERADA H=0.20M, DOS SENTIDOS |  |  | 0
| CONCRETO PREMEZCLADO, CEMENTO TIPO I, LOSA ALIGERADA TORRE f'c=280 kg/cm2 | m3 | 892.2449 | 892.24 | 415.48 | 0 | 415.48 | 370707.8752 | 0 | 370707.88
| CONCRETO PREMEZCLADO, CEMENTO TIPO I, LOSA ALIGERADA TORRE f'c=350 kg/cm2 | m3 | 11.2608 | 11.26 | 454.37 | 0 | 454.37 | 5116.2062 | 0 | 5116.21
| CONCRETO PREMEZCLADO, CEMENTO TIPO I, LOSA ALIGERADA TORRE f'c=420 kg/cm2 | m3 | 11.7495 | 11.75 | 470.62 | 0 | 470.62 | 5529.785 | 0 | 5529.79
| ENCOFRADO Y DESENCOFRADO DE PRELOSA ALIGERADA | m2 | 9122.88 | 9122.88 | 36.32 | 0 | 36.32 | 331343.0016 | 0 | 331343
| ENCOFRADO Y DESENCOFRADO DE PRELOSA ALIGERADA DOBLE ALTURA | m2 | 867.21 | 867.21 | 46.57 | 0 | 46.57 | 40385.9697 | 0 | 40385.97
| SUMINISTRO DE PRELOSA ALIGERADA EN DOS DIRECCIONES H=20CM | m2 | 9990.09 | 9990.09 | 58.5 | 0 | 58.5 | 584420.265 | 0 | 584420.27
| INSTALACIÓN DE PRELOSA E=5CM | m2 | 9990.09 | 9990.09 | 4.37 | 0 | 4.37 | 43656.6933 | 0 | 43656.69
| ACERO DE REFUERZO FY= 4200 kg/cm2, GRADO 60 (PUESTO EN OBRA) | kg | 59610.7793 | 59610.78 | 1.24 | 0.89 | 4.22 | 73917.3672 | 53053.5942 | 251646.91
| ACERO DE REFUERZO FY= 4200 kg/cm2, GRADO 60 (EMBEBIDO EN PRELOSA) | kg | 76088.0883 | 76088.09 | 0 | 0.89 | 2.98 | 0 | 67718.4001 | 226856.64
| ACERO DE REFUERZO FY= 4200 kg/cm2, GRADO 60 DE CONTINUIDAD (PUESTO EN OBRA) | kg | 17482.6575 | 17482.66 | 1.24 | 0.89 | 4.22 | 21678.4984 | 15559.5674 | 73803.05
| CURADO DE ELEMENTOS ESTRUCTURALES EXPUESTOS | m2 | 9990.09 | 9990.09 | 1.48 | 0 | 1.48 | 14785.3332 | 0 | 14785.33
| PRELOSA MACIZA H=0.20M |  |  | 0
| CONCRETO PREMEZCLADO, CEMENTO TIPO I, LOSA MACIZA TORRE f'c=280 kg/cm2 | m3 | 322.2975 | 322.3 | 415.48 | 0 | 415.48 | 133909.204 | 0 | 133909.2
| CONCRETO PREMEZCLADO, CEMENTO TIPO I, LOSA MACIZA TORRE f'c=350 kg/cm2 | m3 | 4.164 | 4.16 | 454.37 | 0 | 454.37 | 1890.1792 | 0 | 1890.18
| CONCRETO PREMEZCLADO, CEMENTO TIPO I, LOSA MACIZA TORRE f'c=420 kg/cm2 | m3 | 4.515 | 4.52 | 470.62 | 0 | 470.62 | 2127.2024 | 0 | 2127.2
| ENCOFRADO Y DESENCOFRADO DE PRELOSA ALIGERADA | m2 | 2093.18 | 2093.18 | 36.32 | 0 | 36.32 | 76024.2976 | 0 | 76024.3
| ENCOFRADO Y DESENCOFRADO DE PRELOSA ALIGERADA DOBLE ALTURA | m2 | 113.33 | 113.33 | 46.57 | 0 | 46.57 | 5277.7781 | 0 | 5277.78
| SUMINISTRO DE PRELOSA MACIZA H=20CM | m2 | 2206.51 | 2206.51 | 47.5 | 0 | 47.5 | 104809.225 | 0 | 104809.23
| INSTALACIÓN DE PRELOSA E=5CM | m2 | 2206.51 | 2206.51 | 4.37 | 0 | 4.37 | 9642.4487 | 0 | 9642.45
| ACERO DE REFUERZO FY= 4200 kg/cm2, GRADO 60 (PUESTO EN OBRA) | kg | 19656.2093 | 19656.21 | 1.24 | 0.89 | 4.22 | 24373.7004 | 17494.0269 | 82978.69
| ACERO DE REFUERZO FY= 4200 kg/cm2, GRADO 60 (EMBEBIDO EN PRELOSA) | kg |  | 0 | 0 | 0.89 | 2.98 | 0 | 0 | 0
| ACERO DE REFUERZO FY= 4200 kg/cm2, GRADO 60 DE CONTINUIDAD (PUESTO EN OBRA) | kg | 3309.765 | 3309.77 | 1.24 | 0.89 | 4.22 | 4104.1148 | 2945.6953 | 13972.19
| CURADO DE ELEMENTOS ESTRUCTURALES EXPUESTOS | m2 | 2206.51 | 2206.51 | 1.48 | 0 | 1.48 | 3265.6348 | 0 | 3265.63
| VIGAS CHATAS |  |  | 0
02.02.01.03 | ACERO DE REFUERZO FY= 4200 kg/cm2, GRADO 60 | kg | 8014.3544 | 8014.35 | 1.24 | 0.89 | 4.22 | 9937.794 | 7132.7715 | 33832.58
| SUMINISTRO DE PRELOSA MACIZA H=20CM | m2 | 1235.7864 | 1235.79 | 47.5 | 0 | 47.5 | 58700.025 | 0 | 58700.03
| INSTALACIÓN DE PRELOSA E=5CM | m2 | 1235.7864 | 1235.79 | 4.37 | 0 | 4.37 | 5400.4023 | 0 | 5400.4
| ENCOFRADO Y DESENCOFRADO DE PRELOSA ALIGERADA | m2 | 1086.053 | 1086.05 | 36.32 | 0 | 36.32 | 39445.336 | 0 | 39445.34
| ENCOFRADO Y DESENCOFRADO DE PRELOSA ALIGERADA DOBLE ALTURA | m2 | 149.7334 | 149.73 | 46.57 | 0 | 46.57 | 6972.9261 | 0 | 6972.93
| CURADO DE ELEMENTOS ESTRUCTURALES EXPUESTOS | m2 | 1235.7864 | 1235.79 | 1.48 | 0 | 1.48 | 1828.9692 | 0 | 1828.97
02.05.01 | LOSA MACIZA H=0.20 M |  |  | 0 | [6 empty] | 816297.8451
02.05.01.01 | CONCRETO PREMEZCLADO, CEMENTO TIPO I, LOSA ALIGERADA TORRE f'c=280 kg/cm2 | m3 | 690.13 | 690.13 | 415.48 | 0 | 415.48 | 286735.2124 | 0 | 286735.21
| CONCRETO PREMEZCLADO, CEMENTO TIPO I, LOSA ALIGERADA TORRE f'c=350 kg/cm2 | m3 | 31.042 | 31.04 | 454.37 | 0 | 454.37 | 14103.6448 | 0 | 14103.64
| CONCRETO PREMEZCLADO, CEMENTO TIPO I, LOSA ALIGERADA TORRE f'c=420 kg/cm2 | m3 | 25.92 | 25.92 | 470.62 | 0 | 470.62 | 12198.4704 | 0 | 12198.47
02.05.01.02 | ENCOFRADO Y DESENCOFRADO DE LOSA MACIZA | m2 | 3338.98 | 3338.98 | 50.8 | 0 | 50.8 | 169620.184 | 0 | 169620.18
02.05.01.04 | ENCOFRADO Y DESENCOFRADO DE LOSA MACIZA DOBLE ALTURA | m2 | 396.48 | 396.48 | 60.7 | 0 | 60.7 | 24066.336 | 0 | 24066.34
02.05.01.05 | ACERO DE REFUERZO FY= 4200 kg/cm2, GRADO 60 | kg | 72023.1048 | 72023.1 | 1.24 | 0.89 | 4.22 | 89308.644 | 64100.559 | 304045.52
02.05.01.06 | CURADO DE ELEMENTOS ESTRUCTURALES EXPUESTOS | m2 | 3735.46 | 3735.46 | 1.48 | 0 | 1.48 | 5528.4808 | 0 | 5528.48
02.06.01 | LOSA MACIZA H=0.25 m |  |  | 0 | [6 empty] | 14560.1602
02.06.01.01 | CONCRETO PREMEZCLADO, CEMENTO TIPO I, LOSA ALIGERADA TORRE f'c=280 kg/cm2 | m3 | 15.1925 | 15.19 | 415.48 | 0 | 415.48 | 6311.1412 | 0 | 6311.14
02.06.01.02 | CONCRETO PREMEZCLADO, CEMENTO TIPO I, LOSA ALIGERADA TORRE f'c=280 kg/cm2 | m3 |  | 0 | 415.48 | 0 | 415.48 | 0 | 0 | 0
02.06.01.03 | CONCRETO PREMEZCLADO, CEMENTO TIPO I, LOSAS Y VIGAS, f'c=350 kg/cm2. (POR DETALLE DE VACIADO PARA CONCRETO DE DIFERENTES RESISTENCIAS EN TECHO ALREDEDOR DE COLUMNAS Y PLACAS) | m3 |  | 0 | 0 | 0 | 0 | 0 | 0 | 0
02.06.01.04 | ENCOFRADO Y DESENCOFRADO DE LOSA MACIZA | m2 | 60.77 | 60.77 | 50.8 | 0 | 50.8 | 3087.116 | 0 | 3087.12
02.06.01.05 | ENCOFRADO Y DESENCOFRADO DE LOSAS MACIZAS DOBLE ALTURA | m2 |  | 0 | 0 | 0 | 0 | 0 | 0 | 0
02.06.01.06 | ACERO DE REFUERZO FY= 4200 kg/cm2, GRADO 60 | kg | 1201.459 | 1201.46 | 1.24 | 0.89 | 4.22 | 1489.8104 | 1069.2994 | 5071.96
02.06.01.08 | CURADO DE ELEMENTOS ESTRUCTURALES EXPUESTOS | m2 | 60.77 | 60.77 | 1.48 | 0 | 1.48 | 89.9396 | 0 | 89.94
02.07.01 | RELLENO LIGERO EN PISO 1 (SOBRELOSA) |  |  | 0
02.07.01.01 | CONCRETO PREMEZCLADO, CEMENTO TIPO I, LOSAS Y VIGAS, f'c=210 kg/cm2 | m3 |  | 0 | 0 | 0 | 0 | 0 | 0 | 0
02.07.01.02 | ENCOFRADO EN SOBRELOSA | m2 |  | 0 | 0 | 0 | 0 | 0 | 0 | 0
02.07.01.03 | ACERO DE REFUERZO FY= 4200 kg/cm2, GRADO 60 | kg |  | 0 | 1.24 | 0.89 | 4.22 | 0 | 0 | 0
02.07.01.04 | RELLENO DE POLIESTIRENO EXPANDIDO (10 KGR/M3) 105.92 M2 H ENTRE 0.17 - 0.58 M | m2 |  | 0 | 0 | 0 | 0 | 0 | 0 | 0
02.07.01.05 | CURADO DE ELEMENTOS ESTRUCTURALES EXPUESTOS | m2 |  | 0 | 1.48 | 0 | 1.48 | 0 | 0 | 0
02.08.01 | ESCALERA |  |  | 0 | [6 empty] | 125965.5743
02.08.01.01 | CONCRETO PREMEZCLADO, CEMENTO TIPO I, ESCALERAS f'c=280 kg/cm2 | m3 | 98.1393 | 98.14 | 422.95 | 0 | 422.95 | 41508.313 | 0 | 41508.31
02.08.01.02 | CONCRETO PREMEZCLADO, CEMENTO TIPO I, ESCALERAS f'c=210 kg/cm2 | m3 |  | 0 | 410.22 | 0 | 410.22 | 0 | 0 | 0
02.08.01.03 | ENCOFRADO Y DESENCOFRADO DE ESCALERAS | m2 | 791.2206 | 791.22 | 67.18 | 0 | 67.18 | 53154.1596 | 0 | 53154.16
02.08.01.04 | ACERO DE REFUERZO FY= 4200 kg/cm2, GRADO 60 | kg | 7137.767 | 7137.77 | 1.24 | 0.89 | 4.22 | 8850.8348 | 6352.6153 | 30132.1
02.08.01.05 | CURADO DE ELEMENTOS ESTRUCTURALES EXPUESTOS | m2 | 791.2206 | 791.22 | 1.48 | 0 | 1.48 | 1171.0056 | 0 | 1171.01
02.08.02 | PISCINA |  |  | 0 | [6 empty] | 14914.8367
02.08.02.01 | CONCRETO PREMEZCLADO, CEMENTO TIPO I, PISCINA f'c=280 kg/cm2 (W/C=0.50).Por procedimiento constructivo | m3 | 12.3939 | 12.39 | 467.72 | 0 | 467.72 | 5795.0508 | 0 | 5795.05
02.08.02.02 | ENCOFRADO Y DESENCOFRADO DE COLUMNETAS Y VIGAS DE AMARRE DOBLE ALTURA | m2 | 90.93 | 90.93 | 66.94 | 0 | 66.94 | 6086.8542 | 0 | 6086.85
02.08.02.03 | ACERO DE REFUERZO FY= 4200 kg/cm2, GRADO 60 | kg | 686.5726 | 686.57 | 1.24 | 0.89 | 4.22 | 851.3468 | 611.0473 | 2898.36
02.08.02.04 | CURADO DE ELEMENTOS ESTRUCTURALES EXPUESTOS | m2 | 90.93 | 90.93 | 1.48 | 0 | 1.48 | 134.5764 | 0 | 134.58
02.09.01 | BASES DE EQUIPOS |  |  | 0 | [6 empty] | 11810.595
02.09.01.01 | CONCRETO PREMEZCLADO, CEMENTO TIPO I, BASES DE EQUIPOS f'c=210 kg/cm2 | m3 | 9 | 9 | 519.93 | 0 | 519.93 | 4679.37 | 0 | 4679.37
02.09.01.02 | ENCOFRADO Y DESENCOFRADO DE BASES DE EQUIPOS | m2 | 36 | 36 | 61 | 0 | 61 | 2196 | 0 | 2196
02.09.01.03 | ACERO DE REFUERZO FY= 4200 kg/cm2, GRADO 60 | kg | 630 | 630 | 1.24 | 0.89 | 4.22 | 781.2 | 560.7 | 2659.55
02.09.01.04 | CURADO DE ELEMENTOS ESTRUCTURALES EXPUESTOS | m2 | 36 | 36 | 1.48 | 0 | 1.48 | 53.28 | 0 | 53.28
02.09.01.05 | PLANCHA DE LANA DE ROCA . E= 2" NEOPRENO Y 100 KG/M3, ANCLAJES A LOSAS, TECNOPORT, OTROS | m2 | 12 | 12 | 185.2 | 0 | 185.2 | 2222.4 | 0 | 2222.4
02.10.01 | MUROS M1 EN ASCENSOR |  |  | 0 | [6 empty] | 0
02.10.01.01 | CONCRETO PREMEZCLADO, CEMENTO TIPO I, COLUMNETAS f'c=210 kg/cm2 | m3 |  | 0 | 412.32 | 0 | 412.32 | 0 | 0 | 0
02.10.01.02 | ENCOFRADO Y DESENCOFRADO DE MUROS Y PLACAS | m2 |  | 0 | 50.38 | 0 | 50.38 | 0 | 0 | 0
02.10.01.03 | ENCOFRADO Y DESENCOFRADO DE PARAPETOS DOBLE ALTURA | m2 |  | 0 | 0 | 0 | 0 | 0 | 0 | 0
02.10.01.04 | ACERO DE REFUERZO FY= 4200 kg/cm2, GRADO 60 | kg |  | 0 | 1.24 | 0.89 | 4.22 | 0 | 0 | 0
02.10.01.05 | CURADO DE ELEMENTOS ESTRUCTURALES EXPUESTOS | m2 |  | 0 | 1.48 | 0 | 1.48 | 0 | 0 | 0
02.10.01 | FACHADA |  |  | 0 | [6 empty] | 0
02.05.01 | LOSA MACIZA H=0.20 M |  |  | 0 | [6 empty] | 135861.597
02.05.01.01 | CONCRETO PREMEZCLADO, CEMENTO TIPO I, LOSA ALIGERADA TORRE f'c=280 kg/cm2 | m3 | 193.294 | 193.29 | 415.48 | 0 | 415.48 | 80308.1292 | 0 | 80308.13
02.05.01.02 | ENCOFRADO Y DESENCOFRADO DE LOSA MACIZA | m2 | 966.47 | 966.47 | 50.8 | 0 | 50.8 | 49096.676 | 0 | 49096.68
02.05.01.04 | ENCOFRADO Y DESENCOFRADO DE LOSA MACIZA DOBLE ALTURA | m2 |  | 0 | 60.7 | 0 | 60.7 | 0 | 0 | 0
02.05.01.05 | ACERO DE REFUERZO FY= 4200 kg/cm2, GRADO 60 | kg |  | 0 | 1.24 | 0.89 | 4.22 | 0 | 0 | 0
02.05.01.06 | CURADO DE ELEMENTOS ESTRUCTURALES EXPUESTOS | m2 | 966.47 | 966.47 | 1.48 | 0 | 1.48 | 1430.3756 | 0 | 1430.38
| PRELOSA ALIGERADA H=0.20M, UN SENTIDO |  |  | 0
| CONCRETO PREMEZCLADO, CEMENTO TIPO I, LOSA ALIGERADA TORRE f'c=280 kg/cm2 | m3 | 3.2058 | 3.21 | 415.48 | 0 | 415.48 | 1333.6908 | 0 | 1333.69
| ENCOFRADO Y DESENCOFRADO DE PRELOSA ALIGERADA | m2 | 35.62 | 35.62 | 36.32 | 0 | 36.32 | 1293.7184 | 0 | 1293.72
| SUMINISTRO DE PRELOSA ALIGERADA EN UNA DIRECCION H=20CM | m2 | 35.62 | 35.62 | 61.5 | 0 | 61.5 | 2190.63 | 0 | 2190.63
| INSTALACIÓN DE PRELOSA E=5CM | m2 | 35.62 | 35.62 | 4.37 | 0 | 4.37 | 155.6594 | 0 | 155.66
| CURADO DE ELEMENTOS ESTRUCTURALES EXPUESTOS | m2 | 35.62 | 35.62 | 1.48 | 0 | 1.48 | 52.7176 | 0 | 52.72
02.04 | OTRO |  |  | 0 | [6 empty] | 138680.8
| CAPATAZ DE ESTRUCTURAS | mes | 6 | 6 | 7196.8 |  | 7196.8 | 43180.8 | 0 | 43180.8
| BOLSAS DE CEMENTO PARA LUBRICACIÓN DE TUBERÍAS | bls | 400 | 400 | 22.5 | 0 | 22.5 | 9000 | 0 | 9000
| PDR PARA ENCOFRADOS | mes | 7 | 7 | 5200 | 0 | 5200 | 36400 | 0 | 36400
| MOVILIZACIÓN, DESMOVILIZACION PARA ENCOFRADOS | glb | 0.6 | 0.6 | 23500 | 0 | 23500 | 14100 | 0 | 14100
| PDR PARA ACERO | mes | 8 | 8 | 4500 | 0 | 4500 | 36000 | 0 | 36000
[8 empty] | 6713422.3699 | 841442.1162 | 9532253.5 | 9532253.4592
02.10.01 | FACHADA |  |  | 0
02.02.01 | MURO PERIMETRAL Y PARAPETOS |  |  | 0 | [6 empty] | 68101.2657
02.02.01.01 | CONCRETO PREMEZCLADO, CEMENTO TIPO I, PLACAS f'c=210 kg/cm2 | m3 | 39.9181 | 39.92 | 380.32 | 0 | 380.32 | 15182.3744 | 0 | 15182.37
02.02.01.02 | ENCOFRADO Y DESENCOFRADO DE MUROS Y PLACAS | m2 | 730.5959 | 730.6 | 50.38 | 0 | 50.38 | 36807.628 | 0 | 36807.63
02.02.01.03 | ACERO DE REFUERZO FY= 4200 kg/cm2, GRADO 60 | kg | 3560.341 | 3560.34 | 1.24 | 0.89 | 4.22 | 4414.8216 | 3168.7026 | 15029.98
02.02.01.04 | CURADO DE ELEMENTOS ESTRUCTURALES EXPUESTOS | m2 | 730.5959 | 730.6 | 1.48 | 0 | 1.48 | 1081.288 | 0 | 1081.29
02.05.01 | COLGAJO |  |  | 0 | [6 empty] | 267486.2212
02.05.01.01 | CONCRETO PREMEZCLADO, CEMENTO TIPO I, LOSA ALIGERADA TORRE f'c=210 kg/cm2 | m3 | 176.2554 | 176.26 | 398.28 | 0 | 398.28 | 70200.8328 | 0 | 70200.83
02.05.01.02 | ENCOFRADO Y DESENCOFRADO DE LOSA MACIZA | m2 | 2217.2048 | 2217.2 | 50.8 | 0 | 50.8 | 112633.76 | 0 | 112633.76
02.05.01.04 | ENCOFRADO Y DESENCOFRADO DE LOSA MACIZA DOBLE ALTURA | m2 |  | 0 | 60.7 | 0 | 60.7 | 0 | 0 | 0
02.05.01.05 | ACERO DE REFUERZO FY= 4200 kg/cm2, GRADO 60 | kg | 19275.1839 | 19275.18 | 1.24 | 0.89 | 4.22 | 23901.2232 | 17154.9102 | 81370.17
| CURADO DE ELEMENTOS ESTRUCTURALES EXPUESTOS | m2 | 2217.2048 | 2217.2 | 1.48 | 0 | 1.48 | 3281.456 | 0 | 3281.46
[8 empty] | 267503.384 | 20323.6128 | 335587.49 | 335587.4869

## ARQ SOT
ARQUITECTURA SÓTANOS
| Presupuesto | PRESUPUESTO ¦ GERMANIA ¦ REV 09
| Subpresupuesto | ARQUITECTURA SÓTANOS
| Cliente | VYV INMOBILIARIA
| Lugar | SURQUILLO
| Fecha | 2026-03-09
| ITEM | DESCRIPCION | UND | METRADO | P.U. (PEN) | P.U. (USD) | P.U. TOTAL (PEN) | PRECIO PARCIAL (PEN) | PRECIO PARCIAL (USD) | PARCIAL TOTAL (PEN) | TOTAL
| 05 | ARQUITECTURA SÓTANOS
| 5.01 | MUROS Y TABIQUES | [8 empty] | 244946.9525
| 5.0101 | MUROS Y TABIQUES SILICO CALCAREOS
| 5.0101 | ALTURA < 2.60
| 5.0101 | LADRILLO SILICO CALCAREO TIPO P7 H<2.6M | m2
| 5.0101 | LADRILLO SILICO CALCAREO TIPO P10 H<2.6M | m2 | 348.42 | 111.23 |  | 111.23 | 38754.76 | 0 | 38754.76
| 5.0101 | LADRILLO SILICO CALCAREO TIPO P12 H<2.6M | m2 | 103.8 | 117.23 |  | 117.23 | 12168.47 | 0 | 12168.47
| 5.0101 | LADRILLO SILICO CALCAREO TIPO P14 H<2.6M | m2 | 1.4 | 125.23 |  | 125.23 | 175.32 | 0 | 175.32
| 5.0101 | LADRILLO SILICO CALCAREO TIPO P20 H<2.6M | m2 | 0 | 206.23 |  | 206.23 | 0 | 0 | 0
| 5.0102 | ALTURA > 2.60 |  | 0
| 5.0102 | LADRILLO SILICO CALCAREO TIPO P7 H>2.6M | m2 | 6.71 | 113.23 |  | 113.23 | 759.77 | 0 | 759.77
| 5.0102 | LADRILLO SILICO CALCAREO TIPO P10 H>2.6M | m2 | 767.55 | 120.23 |  | 120.23 | 92282.54 | 0 | 92282.54
| 5.0102 | LADRILLO SILICO CALCAREO TIPO P12 H>2.6M | m2 | 60.95 | 126.23 |  | 126.23 | 7693.72 | 0 | 7693.72
| 5.0102 | LADRILLO SILICO CALCAREO TIPO P14 H>2.6M | m2 | 0 | 134.23 |  | 134.23 | 0 | 0 | 0
| 5.0102 | LADRILLO SILICO CALCAREO TIPO P20 H>2.6M | m2 | 0 | 224.23 |  | 224.23 | 0 | 0 | 0
| 5.0102 | CORTAFUEGO < 2.60 |  | 0
| 5.0102 | LADRILLO SILICO CALCAREO TIPO P10 RF:2 HRS H<2.6M (ALVEOLOS COMPLETAMENTE LLENO) | m2 | 0 | 121.23 |  | 121.23 | 0 | 0 | 0
| 5.0102 | LADRILLO SILICO CALCAREO TIPO P12 RF:2 HRS H<2.6M (ALVEOLOS PARCIALMENTE LLENO) | m2 | 171.05 | 117.23 |  | 117.23 | 20052.19 | 0 | 20052.19
| 5.0102 | LADRILLO SILICO CALCAREO TIPO P14 RF:2 HRS H<2.6M (ALVEOLOS PARCIALMENTE LLENO) | m2 | 0 | 125.23 |  | 125.23 | 0 | 0 | 0
| 5.0103 | CORTAFUEGO > 2.60 |  | 0
| 5.0103 | LADRILLO SILICO CALCAREO TIPO P10 RF:2 HRS H>2.6M (ALVEOLOS COMPLETAMENTE LLENO) | m2 | 0 | 130.23 |  | 130.23 | 0 | 0 | 0
| 5.0103 | LADRILLO SILICO CALCAREO TIPO P12 RF:2 HRS H>2.6M (ALVEOLOS PARCIALMENTE LLENO) | m2 | 407.65 | 126.23 |  | 126.23 | 51457.66 | 0 | 51457.66
| 5.0103 | LADRILLO SILICO CALCAREO TIPO P14 RF:2 HRS H>2.6M (ALVEOLOS PARCIALMENTE LLENO) | m2 | 0 | 134.23 |  | 134.23 | 0 | 0 | 0
| 5.0103 | LADRILLO SILICO CALCAREO TIPO P20 RF:2 HRS H>2.6M (ALVEOLOS COMPLETAMENTE LLENO) | m2 | 0 | 244.23 |  | 244.23 | 0 | 0 | 0
| 5.0104 | ACERO DE REFUERZO |  | 0
| 5.0104 | ACERO DE REFUERZO FY= 4200 kg/cm2 GRADO 60 PARA TABIQUERÍA | kg | 2801.295 | 0 | 0.89 | 2.98 | 0 | 2493.15 | 8352.05
| 5.0105 | DINTELES |  | 0
| 5.0105 | DINTELES DE LADRILLOS SILICO CALCAREO | und | 50 | 125 | 0 | 125 | 6250 | 0 | 6250
| 5.0105 | DINTELES DE LADRILLO SILICO CALCAREO RF | und | 14 | 130 | 0 | 130 | 1820 | 0 | 1820
| 5.0106 | TRABAJOS COMPLEMENTARIOS DE TABIQUERIA |  | 0
| 5.0106 | PASES DE MANGUERA (0.20x20M) DOBLE PLACA DE ROCA DE YESO | und | 7 | 70 | 0 | 70 | 490 | 0 | 490
| 5.0102 | MUROS Y TABIQUES DRYWALL |  | 0
| 5.0102 | DINTELES DRYWALL RF. DUCTOS INST. TEC. , H=0.30M APROX. | ml | 0 |  | 0 | 0 | 0 | 0 | 0
| 5.0103 | PARAPETOS Y SARDINELES |  | 0
| 5.0103 | PARAPETO A=0.10M , H=1.20ML (ESTACIONAM SOT) | m2 | 4.422 | 111.23 | 0 | 111.23 | 491.86 | 0 | 491.86
| 5.0103 | SARDINELES POZO SUMIDERO SOT (A=0.20M) , H=0.15M | ml | 0 |  | 0 | 0 | 0 | 0 | 0
| 5.0103 | SARDINEL EN CUARTO DE ACOPIO H:0.10M (E=10CM) | ml | 6.7 | 46.97 | 0.78 | 49.58 | 314.7 | 5.23 | 332.22
| 5.0103 | SARDINLES CLOSET SOT (A=0.10M) , H=0.10M | ml | 0 |  | 0.18 | 0.6 | 0 | 0 | 0
| 5.0104 | TRABAJOS DE CONCRETO |  | 0 | 70
| 5.0104 | LAVAMOPAS CUARTO DE ACOPIO | ml | 1.6 | 367.94 | 8.54 | 396.55 | 588.7 | 13.66 | 634.46
| #REF! | LAVADERO EN PETZONE | ml | 3.62 | 420.18 | 141.08 | 892.8 | 1521.05 | 510.71 | 3231.93
| 5.02 | REVOQUES Y ENLUCIDOS |  | 0 | [6 empty] | 143104.25
| 5.0201 | SOLAQUEO DE MURO PANTALLA | m2 | 2791.047 | 17.62 |  | 17.62 | 49178.25 | 0 | 49178.25
| 5.0202 | SOLAQUEO EN COLUMNAS Y PLACAS | m2 | 2305.5079 | 17.23 |  | 17.23 | 39723.9 | 0 | 39723.9
| 5.0203 | SOLAQUEO EN COLUMNAS Y PLACAS A DOBLE ALTURA | m2 | 291.6255 | 17.23 |  | 17.23 | 5024.71 | 0 | 5024.71
| 5.0203 | SOLAQUEO DE DUCTOS DE ASCENSORES | m2 | 372.359 | 25.51 |  | 25.51 | 9498.88 | 0 | 9498.88
| 5.0204 | LIMPIEZA DE DUCTOS DE VENTILACION | m2 | 646.3968 | 9.17 |  | 9.17 | 5927.46 | 0 | 5927.46
| 5.0205 | SOLAQUEO DE MUROS Y PLACAS DE ESCALERA | m2 | 263.1 | 17.58 |  | 17.58 | 4625.3 | 0 | 4625.3
| 5.0206 | IMPERMEABILIZACION DE CISTERNAS: | m2 | 529.559 | 55 |  | 55 | 29125.75 | 0 | 29125.75
| 5.03 | CIELORASOS |  | 0 | [6 empty] | 108345.45
| 5.0301 | LIMPIEZA Y RESANE DE PRELOSAS EN SÓTANOS | m2 | 7024.616 | 4.1 |  | 4.1 | 28800.93 | 0 | 28800.93
|  | SOLAQUEO DE CIELO RASO EN SÓTANOS (INC SOLAQUEO DE TECHO DE CISTERNA Y CTO BOMBAS) | m2 | 898.3605 | 17.49 |  | 17.49 | 15712.33 | 0 | 15712.33
| 5.0302 | SOLAQUEO DE VIGAS EN SOTANOS (EN FONDO Y COSTADO) | m2 | 1646.7166 | 23.98 |  | 23.98 | 39488.26 | 0 | 39488.26
| 5.0303 | SOLAQUEO DE VIGAS EN SOTANOS (EN FONDO Y COSTADO) A DOBLE ALTURA | m2 | 370.6345 | 28.42 |  | 28.42 | 10533.43 | 0 | 10533.43
| 5.0303 | IMPERMEABILIZACION DE CISTERNAS: | m2 | 251.1 | 55 |  | 55 | 13810.5 | 0 | 13810.5
| 5.0304 | FALSOS CIELOS Y COBERTURAS |  | 0 | [6 empty] | 0
| 5.0305 | FALSO CIELO RASO DE DRYWALL ESCALERA | m2 | 0 | 105 |  | 105 | 0 | 0 | 0
| 5.04 | PISOS |  | 0 | [6 empty] | 276765.99
|  | NIVELACIÓN DE PISO |  | 0
|  | NIVELACIÓN DE PISO | m2 | 126.08 | 22.49 |  | 22.49 | 2835.54 | 0 | 2835.54
| 5.0401 | GRUPO ELECTROGENO |  | 0 |  |  | 0 | 0 | 0 | 0
| 5.0401 | PISO CEMENTO PULIDO | m2 | 34.2 | 46.92 |  | 46.92 | 1604.66 | 0 | 1604.66
| 5.0402 | HALL DE ASCENSORES |  | 0
| 5.0402 | CERAMICO CEMENTO GRIS 45X45CM | m2 | 95.98 | 72.34 |  | 72.34 | 6943.19 | 0 | 6943.19
| 5.0403 | DEPOSITOS, ESP ABIERTO Y PASILLO |  | 0
| 5.0403 | PISO CEMENTO SEMIPULIDO | m2 | 531.09 | 45.02 |  | 45.02 | 23909.67 | 0 | 23909.67
| 5.0404 | ESTACIONAMIENTOS VEHICULARES |  | 0
| 5.0404 | CEMENTO FROTACHADO_ | m2 | 3666.43 | 15.65 |  | 15.65 | 57379.63 | 0 | 57379.63
| 5.0405 | ESCALERA |  | 0
| 5.0405 | PISO CEMENTO PULIDO | m2 | 50.03 | 46.92 |  | 46.92 | 2347.41 | 0 | 2347.41
| 5.0406 | ESTACIONAMIENTO DE BICICLETAS |  | 0
| 5.0406 | PISO CEMENTO BARRIDO | m2 | 138.32 | 15.34 |  | 15.34 | 2121.83 | 0 | 2121.83
| 5.0407 | RAMPAS VEHICULAR |  | 0
| 5.0407 | PISO CEMENTO BRUÑADO | m2 | 3327.39 | 47.24 |  | 47.24 | 157185.9 | 0 | 157185.9
| 5.0408 | CTO BOMBAS / TRAMPA SOT. |  | 0
| 5.0408 | PISO CEMENTO SEMIPULIDO | m2 | 123.57 | 45.02 |  | 45.02 | 5563.12 | 0 | 5563.12
| 5.0409 | CISTERNA |  | 0
| 5.0409 | IMPERMEABILIZADO EN CISTERNA | m2 | 251.1 | 55 |  | 55 | 13810.5 | 0 | 13810.5
| 5.041 | CTO DE ACOPIO |  | 0
| 5.041 | CERAMICO AMERICA BLANCO 45x45CM. CELIMA | m2 | 18.5 | 71.91 |  | 71.91 | 1330.34 | 0 | 1330.34
| 5.0411 | PET ZONE |  | 0
| 5.0411 | PORCELANATO ESMALATADO WUART DE LUNE MATE 20 X 20 | m2 | 11.6 | 149.5 |  | 149.5 | 1734.2 | 0 | 1734.2
| 5.0507 | ZOCALOS |  | 0 | [6 empty] | 10954.814
| 5.0508 | ACOPIOS SOT |  | 0
| 5.0508 | CERAMICO AMERICA BLANCO 45x45CM. CELIMA | m2 | 38.528 | 71.91 |  | 71.91 | 2770.55 | 0 | 2770.55
| 5.0509 | PET ZONE |  | 0
| 5.0509 | CERAMICO ESMALTADO URBAN BRICK BLACK MATE | m2 | 13.771 | 126.12 |  | 126.12 | 1736.8 | 0 | 1736.8
| 5.0509 | TERRAZO MATIZADO (LAVADERO) - PET ZONE / SOT | m2 | 4.5 | 78 |  | 78 | 351 | 0 | 351
| 5.0509 | WAL PANEL PINTADO COLOR AP54 - 1 GRAY FOAM. PANTONE COLOR CENTRO - PET ZONE / SOT | m2 | 16.544 |  | 110 | 368.5 | 0 | 1819.84 | 6096.46
| 5.05 | CONTRAZÓCALOS |  | 0 |  |  | 0 | 0 | 0 | 0 | 35028.01
| 5.0501 | CTO BOMBAS / TRAMPA SOT. |  | 0
| 5.0501 | Contrazócalo cemento pulido | ml | 68.48 | 36 |  | 36 | 2465.28 | 0 | 2465.28
| 5.0502 | HALL ASCENSORES |  | 0
| 5.0502 | CONTRAZOCALO Cerámico Celima Gris Plata B2B 45x45cm | ml | 98.91 | 21.37 |  | 21.37 | 2113.71 | 0 | 2113.71
| 5.0503 | DEPOSITO |  | 0
| 5.0503 | PINTURA TRAFICO COLOR AMARILLO H=15CM | ml | 905.91 | 10.25 |  | 10.25 | 9285.58 | 0 | 9285.58
| 5.0503 | ESTACIONAMIENTO Y CIRCULACION VEHICULAR |  | 0
| 5.0503 | PINTURA TRAFICO COLOR AMARILLO H=15CM | ml | 1916.16 | 10.25 |  | 10.25 | 19640.64 | 0 | 19640.64
| 5.0504 | ESCALERA EVACUACION |  | 0
| 5.0504 | Pintura de tráfico a base de resinas color negro, resistente a la abrasión y al tránsito vehicular y debe pintarse con maquinaria. Según diseño h=10cm | ml | 98.52 | 10.25 |  | 10.25 | 1009.83 | 0 | 1009.83
| 5.0505 | PET ZONE |  | 0
| 5.0505 | CONTRAZOCALO PORCELANATO ESMALATADO WUART DE LUNE MATE 20 X 20 | ml | 12.34 | 41.57 |  | 41.57 | 512.97 | 0 | 512.97
| #REF! | ENCHAPES ESPECIALES |  | 0 | [6 empty] | 119.33
| #REF! | CTO DE ACOPIO |  | 0
| #REF! | ENCHAPE SARDNEL CTO ACOPIO (CONSIDERAR PRECIO DE 3 CARAS POR METRO) | ml | 1.49 | 80.09 |  | 80.09 | 119.33 | 0 | 119.33
| 5.06 | REVESTIMIENTOS DE ESCALERAS |  | 0 | [6 empty] | 19357.44
| 5.0601 | ESCALERA DE EVACUACIÓN |  | 0
| 5.0601 | FORJADO DE DESCANSO (ESCALERA DE EVACUACION) | m2 | 48.58 | 76.28 |  | 76.28 | 3705.68 | 0 | 3705.68
| 5.0601 | FORJADO DE PASOS Y CONTRAPASOS (ESCALERA DE EVACUACION) | ml | 147.6 | 45.24 |  | 45.24 | 6677.42 | 0 | 6677.42
| 5.0601 | ACABADO EN CEMENTO PULIDO DE DESCANSO (ESCALERA DE EVACUACION) | m2 | 48.58 | 21.52 |  | 21.52 | 1045.44 | 0 | 1045.44
| 5.0601 | ACABADO EN CEMENTO PULIDO DE PASOS Y CONTRAPASOS (ESCALERA DE EVACUACION) | ml | 147.6 | 16.4 |  | 16.4 | 2420.64 | 0 | 2420.64
| 5.0601 | CANTONERA DE BRUÑAS (2UND) (ESCALERA DE EVACUACION) | ml | 147.6 | 13.11 |  | 13.11 | 1935.04 | 0 | 1935.04
| 5.0601 | SOLAQUEO DE FONDO DE ESCALERA (ESCALERA DE EVACUACION) | m2 | 81.92 | 18.37 |  | 18.37 | 1504.87 | 0 | 1504.87
| 5.0601 | DERRAME EN COSTADO DE ESCALERA (ESCALERA DE EVACUACION) | ml | 33.89 | 21 |  | 21 | 711.69 | 0 | 711.69
| 5.0602 | ESCALERA DE ENLACE EN EST.- CIST. |  | 0
| 5.0602 | FORJADO DE DESCANSO (ESCALERA DE EVACUACION) | m2 | 1.15 | 76.28 |  | 76.28 | 87.72 | 0 | 87.72
| 5.0602 | FORJADO DE PASOS Y CONTRAPASOS (ESCALERA DE EVACUACION) | ml | 5 | 45.24 |  | 45.24 | 226.2 | 0 | 226.2
| 5.0602 | ACABADO EN CEMENTO PULIDO DE DESCANSO (ESCALERA DE EVACUACION) | m2 | 1.15 | 21.52 |  | 21.52 | 24.75 | 0 | 24.75
| 5.0602 | ACABADO EN CEMENTO PULIDO DE PASOS Y CONTRAPASOS (ESCALERA DE EVACUACION) | ml | 5 | 16.4 |  | 16.4 | 82 | 0 | 82
| 5.0602 | CANTONERA DE BRUÑAS (2UND) (ESCALERA DE EVACUACION) | ml | 5 | 13.11 |  | 13.11 | 65.55 | 0 | 65.55
| 5.0603 | ESCALERA DE ENLACE EN EST.- SOT7 |  | 0
| 5.0603 | FORJADO DE DESCANSO (ESCALERA DE EVACUACION) | m2 | 2.48 | 76.28 |  | 76.28 | 189.17 | 0 | 189.17
| 5.0603 | FORJADO DE PASOS Y CONTRAPASOS (ESCALERA DE EVACUACION) | ml | 8.4 | 45.24 |  | 45.24 | 380.02 | 0 | 380.02
| 5.0603 | ACABADO EN CEMENTO PULIDO DE DESCANSO (ESCALERA DE EVACUACION) | m2 | 2.48 | 21.52 |  | 21.52 | 53.37 | 0 | 53.37
| 5.0603 | ACABADO EN CEMENTO PULIDO DE PASOS Y CONTRAPASOS (ESCALERA DE EVACUACION) | ml | 8.4 | 16.4 |  | 16.4 | 137.76 | 0 | 137.76
| 5.0603 | CANTONERA DE BRUÑAS (2UND) (ESCALERA DE EVACUACION) | ml | 8.4 | 13.11 |  | 13.11 | 110.12 | 0 | 110.12
| 5.07 | PUERTAS |  | 0 |  |  | 0 | 0 | 0 | 0 | 50522.408
| 5.0701 | PUERTAS CORTAFUEGO |  | 0 |  |  | 0 | 0 | 0 | 0
| 5.0701 | PCF-01-(1.00x2.10) - ESCALERA EVACUACIÓN | und | 9 |  | 289.7222 | 970.57 | 0 | 2607.5 | 8735.13
| 5.0701 | PCF-05-(0.90x2.10) - CTO ACOPIO | und | 1 |  | 424.2361 | 1421.19 | 0 | 424.24 | 1421.2
| 5.0701 | PCF-01-(1.00x2.10) - CTO BOMBAS | und | 1 |  | 315.5903 | 1057.23 | 0 | 315.59 | 1057.23
| 5.0701 | PCF-09-(2.00x2.10) - CTO TABLEROS GRUPO ELECTROGENO | und | 1 |  | 910.5556 | 3050.36 | 0 | 910.56 | 3050.38
| 5.0701 | PC3 -(1.00x2.10) ACELOROGRAFO | und | 1 |  | 315.5903 | 1057.23 | 0 | 315.59 | 1057.23
| 5.0702 | PUERTAS CONTRAPLACADAS (TECSO) |  | 0 |  |  |  |  | 0 | 0
| 5.0702 | DEPOSITOS |  | 0
| 5.0702 | PS-01-(0.80x2.10) - DEPOSITOS - INCLUYE 1 REJILLA INFERIORES DE 30x20cm | und | 50 | 124 | 119 | 522.65 | 6200 | 5950 | 26132.5
| 5.0702 | PCER (1.00 X 2.10 m) PUERTA EN CERCO | und | 0 | 124 | 96 | 445.6 | 0 | 0 | 0
| 5.0703 | SELLADO Y PROTECCIÓN DE PUERTAS |  | 0
| 5.0703 | SELLADO DE PUERTAS CONTRAPLACADAS | und | 50 | 25 |  | 25 | 1250 | 0 | 1250
| 5.0703 | PROTECCIÓN DE PUERTAS CONTRAPLACADAS | und | 50 | 33 |  | 33 | 1650 | 0 | 1650
PUERTA DE ALUMINIO + VIDRIO
| 5.0701 | P - 04 (1.00x2.10) - PET ZONE | und | 1 |  | 455 | 1524.25 | 0 | 455 | 1524.25
|  | CLOSET DE MELAMINA |  | 0 |  |  | 0 | 0 | 0 | 0
|  | DUCTOS |  | 0 |  |  | 0 | 0 | 0 | 0
|  | PP.14 (1.2x2)P. BATIENT MELAMINE | und | 6 | 459.2 |  | 459.2 | 2755.2 | 0 | 2755.2
|  | PP.22 (0.6x2)P. BATIENT MELAMINE | und | 7 | 269.9 |  | 269.9 | 1889.3 | 0 | 1889.3
| 5.0902 | TOPE DE PUETA, SELLADO Y PROTECCIÓN DE PUERTAS |  |  |  |  | 0 | 0 | 0 | 0
| 5.0902 | Tope para piso de acero inoxidable. (DEPOSITOS) | und |  |  |  | 0 | 0 | 0 | 0
| 5.0902 | Tope para piso de acero inoxidable. (CUARTO DE ACOPIO) | und |  |  |  | 0 | 0 | 0 | 0
| 5.08 | CERRAJERÍA Y ACCESORIOS | [8 empty] | 1375
| 5.0801 | DEPOSITOS
| 5.0801 | CERRADURA TIPO POMO | und | 50 | 27.5 |  | 27.5 | 1375 | 0 | 1375
| 5.09 | CARPINTERÍA METÁLICA |  | 0 | [6 empty] | 113423.7
| 5.0901 | REJILLA EN CUARTO DE BOMBAS 2.48 m x 0.60 m | und | 0 | 850 |  | 850 | 0 | 0 | 0
| 5.0902 | REJILLA CON SUMIDERO (A=0.45M) | ml | 19.87 | 350 |  | 350 | 6954.5 | 0 | 6954.5
| 5.0903 | ESTACIONAMIENTOS DE BICICLETAS VERTICALES | und | 128 | 250 |  | 250 | 32000 | 0 | 32000
| 5.0904 | TAPA METÁLICA CISTERNA | und | 3 | 1000 |  | 1000 | 3000 | 0 | 3000
| 5.0905 | PERFIL EN PETZONE | ml | 3 | 395 |  | 395 | 1185 | 0 | 1185
| 5.0906 | REJILLA 2(0.20x2.20) EN PISO | ml | 125.4 | 255.5 |  | 255.5 | 32039.7 | 0 | 32039.7
| 5.0907 | TAPA DE POZO SUMIDERO | und | 0 | 985 |  | 985 | 0 | 0 | 0
| 5.0908 | SUMIDERO RECT1 C/ REJILLA(0.15x1.15) SOT PISO | und | 0 | 300 |  | 300 | 0 | 0 | 0
| 5.0909 | ESC. MET. DE GATO - CIST - SOTANO (A=0.50, H=2.20M) | und | 3 | 1000 |  | 1000 | 3000 | 0 | 3000
| 5.091 | ESC. MET. DE GATO - SUBESTACIÓN | und | 1 | 1000 |  | 1000 | 1000 | 0 | 1000
| 5.0911 | R-01 - REGISTRO VENT CIST | und | 3 | 985 |  | 985 | 2955 | 0 | 2955
| 5.0912 | PASAMANOS DE ESCALERA DE EVACUACIÓN | ml | 70.25 | 220 |  | 220 | 15455 | 0 | 15455
| 5.0913 | BARANDA METÁLICO EN ESCALERA EVACUACION SOTANOS | ml | 41.77 | 350 |  | 350 | 14619.5 | 0 | 14619.5
| 5.0914 | BARANDA METÁLICA H:1.00 m | ml | 2.7 | 450 |  | 450 | 1215 | 0 | 1215
| 5.1 | PINTURA |  | 0 | [6 empty] | 177690.77
| 5.1001 | MUROS |  | 0
| 5.0911 | MURO PANTALLA |  | 0
| 5.0911 | EMPASTE DE CAL+CEMENTO EN MURO PANTALLA | m2 | 3595.8666 | 17.5 | 0 | 17.5 | 62927.67 | 0 | 62927.67
| 5.1001 | COLUMNAS Y PLACAS |  | 0
| 5.1001 | EMPASTE DE CAL+CEMENTO EN COLUMNAS Y PLACAS INTERIORES (ÁREA DE ESTACIONAMIENTOS) | m2 | 2597.1334 | 12.25 |  | 12.25 | 31814.88 | 0 | 31814.88
| 5.1001 | DEPOSITOS Y MUROS |  | 0
| 5.0911 | EMPASTE DE CAL+CEMENTO EN COLUMNAS Y PLACAS INTERIORES (ÁREA DE ESTACIONAMIENTOS) | m2 | 2898.912 | 12.25 |  | 12.25 | 35511.67 | 0 | 35511.67
| 5.1001 | CTO ACOPIO |  | 0
| 5.1001 | EMPASTE DE CAL+CEMENTO | m2 | 24.7959 | 12.25 |  | 12.25 | 303.75 | 0 | 303.75
| 5.1001 | PET ZONE |  | 0
| 5.1001 | ACABADO PINTADO TEXTURADO AP5-4-1 GRAY FOAM. PANTONE COLOR CENTRO (4) - PET ZONE / SOT | m2 | 20.33 | 27 |  | 27 | 548.91 | 0 | 548.91
| 5.1001 | ACABADO PINTURA COLOR AP1 119 BLUE RIGDE PANTONERA COLOR CENTRO - PET ZONE / SOT | m2 | 15.09 | 27 |  | 27 | 407.43 | 0 | 407.43
| 5.1001 | CTO BOMBAS, ACELEROGRAFO, GRUPO ELEC Y ESCLUSA |  | 0
| 5.1001 | EMPASTE DE CAL+CEMENTO | m2 | 219.1 | 12.25 |  | 12.25 | 2683.98 | 0 | 2683.98
| 5.1001 | HALL DE ASCENSORES |  | 0
| 5.1001 | EMPASTE DE CAL+CEMENTO | m2 | 326.0074 | 12.25 |  | 12.25 | 3993.59 | 0 | 3993.59
|  | BICICLETAS SOT1 |  |  |  |  | 0 | 0 | 0 | 0
|  | PINTURA | m2 | 80.955 | 27 |  | 27 | 2185.79 | 0 | 2185.79
|  | PINTURA | m2 | 173.271 | 27 |  | 27 | 4678.32 | 0 | 4678.32
| 5.1002 | CIELORASOS |  | 0
| 5.1002 | ESTACIONAMIENTO |  | 0
| 5.1002 | EMPASTE DE CAL + CEMENTO EN CIELO RASO EN SÓTANOS Y VIGAS SOTANOS (EN FONDO Y COSTADO) | m2 | 2017.3511 | 13.53 |  | 13.53 | 27294.76 | 0 | 27294.76
| 5.1002 | EMPASTE DE CAL + CEMENTO EN CIELO RASO EN SÓTANOS Y VIGAS SOTANOS (CIELOS) | m2 | 0 | 13.53 |  | 13.53 | 0 | 0 | 0
| 5.1002 | PET ZONE |  | 0
| 5.1002 | ACABADO PINTURA COLOR 11-0602 TCX SNOW WHITE. PANTONERA PANTONE - PET ZONE SOT1 | m2 | 13.544 | 26.5 |  | 26.5 | 358.92 | 0 | 358.92
| 5.1002 | ESCALERAS |  | 0
| 5.1002 | EMPASTE DE CAL+CEMENTO EN MUROS DE ESCALERAS | m2 | 287.99 | 12.25 |  | 12.25 | 3527.88 | 0 | 3527.88
| 5.1002 | EMPASTE DE CAL+CEMENTO EN CIELORRASO DE ESCALERAS | m2 | 36.71 | 12.25 |  | 12.25 | 449.7 | 0 | 449.7
| 5.1002 | EMPASTE DE CAL+CEMENTO EN FONDO DE ESCALERAS | m2 | 81.92 | 12.25 |  | 12.25 | 1003.52 | 0 | 1003.52
| 5.11 | PINTURA DE TRÁFICO |  | 0 | [6 empty] | 56878.14
| 5.1101 | PINTURA SEPARACION DE CAJON EN PISO | ml | 2415 | 7.2 |  | 7.2 | 17388 | 0 | 17388
| 5.1102 | NUMERACION EN PARED PARA ESTACIONAMIENTOS | und | 230 | 33 |  | 33 | 7590 | 0 | 7590
| 5.1104 | NUMERACION EN PISO PARA ESTACIONAMIENTOS | und | 230 | 33 |  | 33 | 7590 | 0 | 7590
| 5.1103 | FLECHA DIRECCIONAL DE UN SENTIDO COLOR BLANCO (ESTACIONAMIENTO SOT) | und | 78 | 33 |  | 33 | 2574 | 0 | 2574
| 5.1104 | FECHA DIRECCIONAL DE GIRO | und | 18 | 33 |  | 33 | 594 | 0 | 594
| 5.1105 | LINEA DE PASO PEATONAL DE 1.20x0.20M COLOR AMARILLO | ml | 1042.87 | 10.5 |  | 10.5 | 10950.14 | 0 | 10950.14
| 5.1106 | PINTURA COLOR NEGRO SEPARACION DE ESTACIONAMIENTO DE BICICLETA EN PISO | ml | 268.8 | 10.5 |  | 10.5 | 2822.4 | 0 | 2822.4
| 5.1107 | PINTURA COLOR NEGRO SEPARACION DE ESTACIONAMIENTO DE BICICLETA EN MUROS | ml | 275.2 | 10.5 |  | 10.5 | 2889.6 | 0 | 2889.6
| 5.1108 | PINTURA PARA NUMERACIÓN DE BICICLETA EN PARED | und | 128 | 35 |  | 35 | 4480 | 0 | 4480
| 5.12 | SEÑALIZACIÓN |  | 0 | [6 empty] | 19000.07
| 5.1201 | PROTECTOR DE COLUMNAS ESQUINERO MODELO DE ALTO IMPACTO 80 CM DE ALTO Y 10 CM DE LADOS | und | 311 | 52.01 |  | 52.01 | 16175.11 | 0 | 16175.11
|  | ESPEJO CONVEXO 60 CM EXTERIOR | und | 16 | 176.56 |  | 176.56 | 2824.96 | 0 | 2824.96
| 5.1202 | Topellantas de L= 0.55 m | und | 0 | 90 |  | 90 | 0 | 0 | 0
| 5.13 | APARATOS Y ACCESORIOS SANITARIOS |  | 0 | [6 empty] | 195.09
| 5.1301 | LLAVE ECO CROMADO 1/2", MARCA TREBOL | und | 1 | 25.6 | 0 | 25.6 | 25.6 | 0 | 25.6
|  | Grifería PET ZONE | und | 1 | 169.4915 | 0 | 169.49 | 169.49 | 0 | 169.49
| 5.14 | LUMINARIAS |  | 0 | [6 empty] | 33127.346
|  | L8 | und | 62 |  | 7.12 | 23.85 | 0 | 441.44 | 1478.82
|  | L8S | und | 42 |  | 11.92 | 39.93 | 0 | 500.64 | 1677.14
|  | L9 | und | 0 |  | 10.32 | 34.57 | 0 | 0 | 0
|  | L9S | und | 28 |  | 15.12 | 50.65 | 0 | 423.36 | 1418.26
|  | L12A | und | 2 |  | 86.49 | 289.74 | 0 | 172.98 | 579.48
|  | L21 | und | 1 |  | 22 | 73.7 | 0 | 22 | 73.7
|  | L21S | und | 207 |  | 27.12 | 90.85 | 0 | 5613.84 | 18806.36
|  | L21A | und | 4 |  | 42.38 | 141.97 | 0 | 169.52 | 567.89
|  | L21AS | und | 13 |  | 57.29 | 191.92 | 0 | 744.77 | 2494.98
|  | L23 | und | 10 |  | 9.69 | 32.46 | 0 | 96.9 | 324.62
|  | ST | und | 1 |  | 11.55 | 38.69 | 0 | 11.55 | 38.69
|  | EMERG | und | 133 |  | 12.72 | 42.61 | 0 | 1691.76 | 5667.4
| 5.15 | SEÑALÉTICA (Fotoluminiscente) |  | 0 |  |  | 0 | 0 | 0 | 0 | 3726
|  | SEÑAL DE "SALIDA" FOTOLUMINISCENTES | Und | 1 | 13.5 |  | 13.5 | 13.5 | 0 | 13.5
|  | SEÑAL DE ''SALIDA DE EMERGENCIA" FOTOLUMINISCENTES | Und | 7 | 13.5 |  | 13.5 | 94.5 | 0 | 94.5
|  | SEÑAL DE "INDICADOR DE SALIDA" FOTOLUMNISCENTES IZQ. / DER. | Und | 114 | 13.5 |  | 13.5 | 1539 | 0 | 1539
|  | SEÑAL "ZONA SEGURA" EN CASO DE SISMOS | Und | 6 | 13.5 |  | 13.5 | 81 | 0 | 81
|  | SEÑAL "INDICADOR DE PISO Ò NIVEL" | Und | 7 | 13.5 |  | 13.5 | 94.5 | 0 | 94.5
|  | SEÑAL "NO USAR EN CASO DE SISMOS O INCENDIO) | Und | 21 | 13.5 |  | 13.5 | 283.5 | 0 | 283.5
|  | SENSOR DE HUMO / TEMPERATURA | Und | 0 | 13.5 |  | 13.5 | 0 | 0 | 0
|  | ROCIADOR DE CONTRA INCENDIOS | Und | 0 | 13.5 |  | 13.5 | 0 | 0 | 0
|  | GABINETE MANGUERA CONTRA INCENDIOS 30.00ML | Und | 13 | 13.5 |  | 13.5 | 175.5 | 0 | 175.5
|  | SEÑAL DE "ESCALERA CONTRA INCENDIOS" ARRIBA / ABAJO | Und | 7 | 13.5 |  | 13.5 | 94.5 | 0 | 94.5
|  | SEÑAL PARA PUERTA RF CONTRAFUEGO Y HUMO CERTIFICADA RF=90MIN | Und | 11 | 13.5 |  | 13.5 | 148.5 | 0 | 148.5
|  | PULSADOR "ALARMA CONTRA INCENDIO" | Und | 32 | 13.5 |  | 13.5 | 432 | 0 | 432
|  | "AVISADOR SONORO" ALARMA CONTRAINCENDIOS | Und | 41 | 13.5 |  | 13.5 | 553.5 | 0 | 553.5
|  | SEÑAL DE "RIESGO ELECTRICO" | Und | 2 | 13.5 |  | 13.5 | 27 | 0 | 27
|  | VALVULA 2 1/2" | Und | 7 | 13.5 |  | 13.5 | 94.5 | 0 | 94.5
|  | PASE MANGUERA CI | Und | 7 | 13.5 |  | 13.5 | 94.5 | 0 | 94.5
|  | LUMINARIA LUZ DE EMERGENCIA | Und | 0 | 13.5 |  | 13.5 | 0 | 0 | 0
#REF! | 5.16 | EXTINTORES |  | 0 | [6 empty] | 6085
| 5.1601 | EXTINTOR PORTATIL "PQS" 6KG | und | 39 | 145 |  | 145 | 5655 | 0 | 5655
| 5.1602 | EXTINTOR PORTATIL "CO2" 15LBS | und | 2 | 215 |  | 215 | 430 | 0 | 430
| 5.1603 | GANCHO DE SOSTENIMIENTO PARA EXTINTORES | und | 0 | 0 |  | 0 | 0 | 0 | 0
| #REF! | VARIOS |  | 0 | [6 empty] | 2205
| #REF! | NUMERACIÓN EN PISOS | und | 7 | 35 |  | 35 | 245 | 0 | 245
| #REF! | NUMERACION CTO BOMBAS | und | 1 | 35 |  | 35 | 35 | 0 | 35
| #REF! | NUMERACION ACELEROGRAFO | und | 1 | 35 |  | 35 | 35 | 0 | 35
| #REF! | NUMERACION DEPOSITOS | und | 50 | 35 |  | 35 | 1750 | 0 | 1750
| #REF! | NUMERACIÓN DUCTOS | und | 2 | 35 |  | 35 | 70 | 0 | 70
| #REF! | NUMERACIÓN CUARTO DE ACOPIO | und | 1 | 35 |  | 35 | 35 | 0 | 35
| #REF! | NUMERACIÓN CUARTO DE TABLEROS | und | 1 | 35 |  | 35 | 35 | 0 | 35
| 5.17 | VARIOS |  | 0 | [6 empty] | 4375
| 5.1701 | CONTENEDORES DE BASURA DE 240LTS (NO SE CONSIDERA) | und | 0 |  |  | 0 | 0 | 0 | 0
| 5.1702 | CONTENEDORES DE BASURA DE 660LTS (NO SE CONSIDERA) | und | 0 |  |  | 0 | 0 | 0 | 0
| #REF! | PROTECTORES DE MONTANTES DE DRYWALL | und | 35 | 125 |  | 125 | 4375 | 0 | 4375
| #REF! | NOMENCLATURA EN CUARTO DE BASURA /EXTRAC./SSSHH COMUN | Und | 0 | 0 |  | 0 | 0 | 0 | 0
[5 empty] | COSTO DIRECTO |  |  | 1221097.83 | 25709.83 | 1307225.76 | 1307225.7605

## ARQ TORRE
ARQUITECTURA TORRE
PRESUPUESTO ¦ GERMANIA ¦ REV 09
ARQUITECTURA TORRE
VYV INMOBILIARIA
SURQUILLO
2026-03-09
DESCRIPCION | UND | METRADO | P.U. (PEN) | P.U. (USD) | P.U. TOTAL (PEN) | PRECIO PARCIAL (PEN) | PRECIO PARCIAL (USD) | PARCIAL TOTAL (PEN) | TOTAL
#REF!
MUROS Y TABIQUES | [8 empty] | 4783846.727
MUROS Y TABIQUES SILICO CALCAREOS
ALTURA < 2.60
LADRILLO SILICO CALCAREO TIPO P7 H<2.6M | m2 | 645.25 | 104.23 | 0 | 104.23 | 67254.41 | 0 | 67254.41
LADRILLO SILICO CALCAREO TIPO P10 H<2.6M | m2 | 14118.78 | 111.23 | 0 | 111.23 | 1570431.9 | 0 | 1570431.9
LADRILLO SILICO CALCAREO TIPO P12 H<2.6M | m2 | 1073.75 | 117.23 | 0 | 117.23 | 125875.71 | 0 | 125875.71
LADRILLO SILICO CALCAREO TIPO P14 H<2.6M | m2 | 120.89 | 125.23 | 0 | 125.23 | 15139.05 | 0 | 15139.05
LADRILLO SILICO CALCAREO TIPO P20 H<2.6M | m2 |  | 206.23 | 0 | 206.23 | 0 | 0 | 0
LADRILLO SILICO CALCAREO TIPO P25 H<2.6M | m2 |  | 220.23 | 0 | 220.23 | 0 | 0 | 0
LADRILLO SILICO CALCAREO TIPO P30 H<2.6M | m2 |  | 220.23 | 0 | 220.23 | 0 | 0 | 0
LADRILLO SILICO CALCAREO TIPO P40 H<2.6M | m2 |  | 220.23 | 0 | 220.23 | 0 | 0 | 0
ALTURA > 2.60 | [7 empty] | 0
LADRILLO SILICO CALCAREO TIPO P7 H>2.6M | m2 | 44 | 113.23 | 0 | 113.23 | 4982.12 | 0 | 4982.12
LADRILLO SILICO CALCAREO TIPO P10 H>2.6M | m2 | 388.45 | 120.23 | 0 | 120.23 | 46703.34 | 0 | 46703.34
LADRILLO SILICO CALCAREO TIPO P12 H>2.6M | m2 | 448.35 | 126.23 | 0 | 126.23 | 56595.22 | 0 | 56595.22
LADRILLO SILICO CALCAREO TIPO P14 H>2.6M | m2 |  | 134.23 | 0 | 134.23 | 0 | 0 | 0
LADRILLO SILICO CALCAREO TIPO P20 H>2.6M | m2 |  | 224.23 | 0 | 224.23 | 0 | 0 | 0
LADRILLO SILICO CALCAREO TIPO P25 H>2.6M | m2 |  | 238.23 | 0 | 238.23 | 0 | 0 | 0
LADRILLO SILICO CALCAREO TIPO P55 H>2.6M | m2 |  | 0 | 0 | 0 | 0 | 0 | 0
CORTAFUEGO < 2.60 | [7 empty] | 0
LADRILLO SILICO CALCAREO TIPO P10 RF:2 HRS H<2.6M (ALVEOLOS COMPLETAMENTE LLENO) | m2 | 1.34 | 121.23 | 0 | 121.23 | 162.45 | 0 | 162.45
LADRILLO SILICO CALCAREO TIPO P12 RF:2 HRS H<2.6M (ALVEOLOS PARCIALMENTE LLENO) | m2 | 11970.5 | 117.23 | 0 | 117.23 | 1403301.72 | 0 | 1403301.72
LADRILLO SILICO CALCAREO TIPO P14 RF:2 HRS H<2.6M (ALVEOLOS PARCIALMENTE LLENO) | m2 | 741.96 | 125.23 | 0 | 125.23 | 92915.65 | 0 | 92915.65
LADRILLO SILICO CALCAREO TIPO P20 RF:2 HRS H<2.6M (ALVEOLOS PARCIALMENTE LLENO) | m2 |  | 226.23 | 0 | 226.23 | 0 | 0 | 0
LADRILLO SILICO CALCAREO TIPO P30 RF:2 HRS H<2.6M (ALVEOLOS PARCIALMENTE LLENO) | m2 |  | 220.23 | 0 | 220.23 | 0 | 0 | 0
LADRILLO SILICO CALCAREO TIPO P35 RF:2 HRS H<2.6M (ALVEOLOS PARCIALMENTE LLENO) | m2 |  | 220.23 | 0 | 220.23 | 0 | 0 | 0
LADRILLO SILICO CALCAREO TIPO P40 RF:2 HRS H<2.6M (ALVEOLOS PARCIALMENTE LLENO) | m2 |  | 220.23 | 0 | 220.23 | 0 | 0 | 0
LADRILLO SILICO CALCAREO TIPO P45 RF:2 HRS H<2.6M (ALVEOLOS PARCIALMENTE LLENO) | m2 |  | 220.23 | 0 | 220.23 | 0 | 0 | 0
LADRILLO SILICO CALCAREO TIPO P50 RF:2 HRS H<2.6M (ALVEOLOS PARCIALMENTE LLENO) | m2 |  | 220.23 | 0 | 220.23 | 0 | 0 | 0
CORTAFUEGO > 2.60 | [7 empty] | 0
LADRILLO SILICO CALCAREO TIPO P7 RF:2 HRS H>2.6M (ALVEOLOS COMPLETAMENTE LLENO) | m2 |  | 123.23 | 0 | 123.23 | 0 | 0 | 0
LADRILLO SILICO CALCAREO TIPO P10 RF:2 HRS H>2.6M (ALVEOLOS COMPLETAMENTE LLENO) | m2 |  | 130.23 | 0 | 130.23 | 0 | 0 | 0
LADRILLO SILICO CALCAREO TIPO P12 RF:2 HRS H>2.6M (ALVEOLOS PARCIALMENTE LLENO) | m2 | 1804.9 | 126.23 | 0 | 126.23 | 227832.53 | 0 | 227832.53
LADRILLO SILICO CALCAREO TIPO P14 RF:2 HRS H>2.6M (ALVEOLOS PARCIALMENTE LLENO) | m2 | 232.54 | 134.23 | 0 | 134.23 | 31213.84 | 0 | 31213.84
LADRILLO SILICO CALCAREO TIPO P25 RF:2 HRS H>2.6M (ALVEOLOS COMPLETAMENTE LLENO) | m2 |  | 0 | 0 | 0 | 0 | 0 | 0
LADRILLO SILICO CALCAREO TIPO P30 RF:2 HRS H>2.6M (ALVEOLOS COMPLETAMENTE LLENO) | m2 |  | 0 | 0 | 0 | 0 | 0 | 0
LADRILLO SILICO CALCAREO TIPO P60 RF:2 HRS H>2.6M (ALVEOLOS COMPLETAMENTE LLENO) | m2 |  | 0 | 0 | 0 | 0 | 0 | 0
ACERO DE REFUERZO | [7 empty] | 0
ACERO DE REFUERZO FY= 4200 kg/cm2 GRADO 60 PARA TABIQUERÍA | kg | 47386.065 | 0 | 0.89 | 2.98 | 0 | 42173.6 | 141281.56
DINTELES | [7 empty] | 0
DINTELES DE LADRILLOS SILICO CALCAREO | und | 2013 | 125 | 0 | 125 | 251625 | 0 | 251625
DINTELES DE LADRILLO SILICO CALCAREO RF | und | 116 | 130 | 0 | 130 | 15080 | 0 | 15080
TRABAJOS COMPLEMENTARIOS DE TABIQUERIA | [7 empty] | 0
FORJADO DE TABLEROS | und | 334 | 130 | 0 | 130 | 43420 | 0 | 43420
ENCOFRADO DE TUBERIAS DE MONTANTE DE VENTILACIÓN | und | 2300 | 80 | 0 | 80 | 184000 | 0 | 184000
PASES DE MANGUERA (0.20x0.20M) | und | 106 | 70 | 0 | 70 | 7420 | 0 | 7420
NICHOS PARA EXTRACTOR DE SSHH Y VESTIBULOS PREVIOS | und | 622 | 70 | 0 | 70 | 43540 | 0 | 43540
OTROS TABIQUERIA | [7 empty] | 0
CASETA, ALMACEN DE HERRAMIENTAS, VESTIBULO Y BANCAS-SC TABIQUERIA | glb |  | 0 | 0 | 0 | 0 | 0 | 0
SC PREVENCIONISTA DE RIESGO-SC TABIQUERIA | mes | 5 | 4500 | 0 | 4500 | 22500 | 0 | 22500
MEDIDORES | [7 empty] | 0
MURO DE ALBAÑILERIA KK E:25CM | m2 |  | 0 | 0 | 0 | 0 | 0 | 0
MURO DE ALBAÑILERIA KK BANCO DE MEDIDORES H=3.00M, E: 25CM | m2 |  | 113.3 | 0 | 113.3 | 0 | 0 | 0
MURO DE ALBAÑILERIA KK BANCO DE MEDIDORES H=6.00M, E: 25CM | m2 |  | 169.95 | 0 | 169.95 | 0 | 0 | 0
MUROS Y TABIQUES DRYWALL | [7 empty] | 0
DRYWALL PERIMETRAL H=3.00M CON PLANCHA DE MATERIAL LIVIANO | m2 |  | 0 | 0 | 0 | 0 | 0 | 0
ESTRUCTURA DE MATERIAL LIGERO H: 3.00 M | kg |  | 0 | 0 | 0 | 0 | 0 | 0
DINTELES DE DRYWALL RH (SOBRE LAVANDERIAS) | ml |  | 0 | 0 | 0 | 0 | 0 | 0
DINTELES DE LADRILLO SILICO CALCAREO EN MAMPARAS | ml |  | 0 | 0 | 0 | 0 | 0 | 0
DINTEL FCR RF:2HRS (MONTANTES DUCTO) | ml |  | 0 | 0 | 0 | 0 | 0 | 0
SOBREMURO | m2 | 593.41 | 110 | 0 | 110 | 65275.1 | 0 | 65275.1
TABIQUE DRYWALL E=0.10m | m2 | 1.27 | 110 | 0 | 110 | 139.7 | 0 | 139.7
TABIQUE DRYWALL E=0.12m | m2 | 732.13 | 125 | 0 | 125 | 91516.25 | 0 | 91516.25
PARAPETOS Y SARDINELES | [7 empty] | 0
PARAPETOS EN VENTANAS (E=0.10M, H=VARIADAS) | m2 | 1130.6 | 111.23 | 0 | 111.23 | 125756.64 | 0 | 125756.64
PARAPETOS EN VENTANAS (E=0.12M, H=VARIADAS) | m2 | 0 | 117.23 | 0 | 117.23 | 0 | 0 | 0
PARAPETO E=0.10M, H=0.60M (JARDINERA FACHADA INTERNA) | m2 |  | 0 | 0 | 0 | 0 | 0 | 0
PARAPETO E=0.10M, H=0.90M (JARDINERA 1P Y AZOTEA) | m2 |  | 0 | 0 | 0 | 0 | 0 | 0
PARAPETO A=0.12M , H=1.20ML (ELEVADOR DISCAP) | m2 |  | 0 | 0 | 0 | 0 | 0 | 0
PARAPETO E=0.10M, H=1.20M/1.30M (AZOTEA - JARDINERA) | m2 |  | 0 | 0 | 0 | 0 | 0 | 0
PARAPETO E=0.10M, H=1.20M/1.30M (AZOTEA - JARDINERA) | m2 |  | 0 | 0 | 0 | 0 | 0 | 0
PARAPETO E=0.10M, H=1.20M/1.30M (AZOTEA - JARDINERA) | m2 |  | 0 | 0 | 0 | 0 | 0 | 0
PARAPETO E=0.10M, H=1.20M/1.30M (AZOTEA - JARDINERA) | m2 |  | 0 | 0 | 0 | 0 | 0 | 0
PARAPETO E=0.15M, H=1.30M (AZOTEA -JARDINERA) | m2 |  | 0 | 0 | 0 | 0 | 0 | 0
SARDINELES DUCHAS (A=0.10M) , H=0.10M | ml | 667.2 | 45.36 | 0.71 | 47.74 | 30264.19 | 473.71 | 31851.12
SARDINEL MAMPARAS EN GENERAL (A=0.10M) , H=0.08M - DPTOS | ml |  | 45.36 | 0.71 | 47.74 | 0 | 0 | 0
SARDINEL VENTANAS | ml |  | 45.36 | 0.71 | 47.74 | 0 | 0 | 0
SARDINEL EN CLOSET DE LAVANDERÍA | ml |  | 45.21 | 0.71 | 47.59 | 0 | 0 | 0
SARDINEL EN CUARTO DE ACOPIO H:0.10M (E=10CM) | ml | 1.8 | 45.21 | 0.78 | 47.82 | 81.38 | 1.4 | 86.07
SARDINEL MAMPARAS EN GENERAL (A=0.10M) , H=0.08M - DPTOS | ml |  | 45.36 | 0.71 | 47.74 | 0 | 0 | 0
SARDINEL DUCTOS TECNICOS H=0.10M, E=0.12M | ml | 424.97 | 46.87 | 0.85 | 49.72 | 19918.34 | 361.22 | 21128.43
SARDINELES BARANDAS DE VIDRIO AZOTEA (A=0.12/0.15M , H=0.35M) - PARRILLAS 25P Y AZOT. | ml | 159.96 | 46.87 | 0.85 | 49.72 | 7497.33 | 135.97 | 7952.83
SARDINELES JARDINES (A=0.10M , H=0.40M) - PARRILLAS 25P Y AZOT. | ml | 33.31 | 76.41 | 2.49 | 84.75 | 2545.22 | 82.94 | 2823.07
SARDINELES A NIVEL DE VEREDA (A=0.10M , H=RAZ DE VERDAD) | ml | 38.99 | 46.87 | 0.85 | 49.72 | 1827.46 | 33.14 | 1938.48
SARDINEL H = 0.10 E = 0.20 | ml |  | 0 | 0 | 0 | 0 | 0 | 0
SARDINEL H = 0.10 E = 0.41 | ml |  | 0 | 0 | 0 | 0 | 0 | 0
ESTRUCTURAS DE CONCRETO (TABLEROS, BANCAS) | [7 empty] | 0
Bancas rectas de patio interior | ml |  | 0 | 0 | 0 | 0 | 0 | 0
BANCA CON JARDINERA DE CONCRETO , REVESTIDO CON TERRAZO NEGRO PREMEZCLADO COLOR NEGRO CARBÓN GRANO Nª1. *CONSIDERAR JUNTA DE DILATACIÒN CON PERFIL DE ALUMINIO(L=3.00M, A=0.55M, H=0.75M), INCL. ACABADO | ml | 18 | 486.7 | 8.54 | 515.31 | 8760.6 | 153.72 | 9275.56
MUEBLE PARRILLA VACIADO DE CONCRETO CON TABLERO DE GRANITO NEGRO *CONSIDERAR PARRILLA A EMPOTRAR *CONSIDERAR LAVACOPAS *VER D-01 EN LÁMINA A-05 H: 90cm , A=0.60 , L=2.80m | ml | 16.8 | 316.7 | 83.54 | 596.56 | 5320.56 | 1403.47 | 10022.18
BANQUETA DE MADERA Ò SIMILAR (L=5.60M, A=0.45M, H=0.45M) INCL. ACABADO | ml | 5.6 | 0 | 250 | 837.5 | 0 | 1400 | 4690
TABLERO PARRILLAS | ml |  | 514.51 | 10.68 | 550.29 | 0 | 0 | 0
TABLERO PARA BAÑOS DE LOBBY EN OFICINAS | ml | 6.68 | 514.51 | 10.68 | 550.29 | 3436.93 | 71.34 | 3675.92
TABLERO PARA LAVADERO COMÚN | ml | 2.4 | 514.51 | 25.63 | 600.37 | 1234.82 | 61.51 | 1440.88
TOTEM PUBLICITARIO (0.30x2.10M) , DE 7.00M DE ALTO. | und | 1 | 55000 | 0 | 55000 | 55000 | 0 | 55000
REVOQUES Y ENLUCIDOS EN INTERIORES | [7 empty] | 0 | 558013.92
INTERIORES (DPTO) Y AREAS COMUNES | [7 empty] | 0
SOLAQUEO EN MUROS POSTERIORMENTE A PINTAR | m2 | 51347.8 | 0.522 | 0 | 0.52 | 26803.55 | 0 | 26803.55
SOLAQUEO DE DUCTOS DE ASCENSORES | m2 | 1200.5 | 26.24 | 0 | 26.24 | 31501.12 | 0 | 31501.12
SOLAQUEO DE MUROS Y PLACAS DE ESCALERA | m2 | 866.23 | 17.58 | 0 | 17.58 | 15228.32 | 0 | 15228.32
TARRAJEO DE MUROS LADRILLO KK | m2 |  | 34.72 | 0 | 34.72 | 0 | 0 | 0
SOLAQUEO DE COLUMNAS Y PLACAS | m2 | 8487 | 25.67 | 0 | 25.67 | 217861.29 | 0 | 217861.29
LIMPIEZA DE DUCTOS DE VENTILACION | m2 | 8143.3261 | 9.17 | 0 | 9.17 | 74674.3 | 0 | 74674.3
VESTIDURA DE DERRAMES EN VANOS | ml | 3688.5 | 19.19 | 0 | 19.19 | 70782.32 | 0 | 70782.32
IMPERMEABILIZACIONES | [7 empty] | 0
IMPERMEABILIZACION DE PISO DE DUCHAS | m2 | 453.03 | 20.5 | 0 | 20.5 | 9287.12 | 0 | 9287.12
IMPERMEABILIZACION DE PARED DE DUCHAS (H=0.30M) | m2 | 604.977 | 20.5 | 0 | 20.5 | 12402.03 | 0 | 12402.03
IMPERMEABILIZACIÓN EN LAVANDERÍAS | m2 | 478.52 | 28.5 |  | 28.5 | 13637.82 | 0 | 13637.82
IMPERMEABILIZACION EN LAVAMOP. MURO Y PISO - CTO DE BASUR. 1P | m2 | 1.8725 | 20.5 | 0 | 20.5 | 38.39 | 0 | 38.39
PISO PULIDO DE SUPERFICIE PARA IMPERMEABILIZAR - JARDINERAS | m2 | 208.38 | 46.29 | 0 | 46.29 | 9645.91 | 0 | 9645.91
ACABADO DE PAREDES DE JARDINERAS | m2 | 123.8335 | 46.29 | 0 | 46.29 | 5732.25 | 0 | 5732.25
BOLEADO DE ARISTAS EN JARDINERAS | ml | 694.6 | 14.89 | 0 | 14.89 | 10342.59 | 0 | 10342.59
CONTRAPISO PARA PISO DE JARDINERAS | m2 | 208.38 | 44.62 | 0 | 44.62 | 9297.92 | 0 | 9297.92
IMPERMEABILIZACION PISO JARDINERAS | m2 | 208.38 | 85 | 0 | 85 | 17712.3 | 0 | 17712.3
IMPERMEABILIZACION PARED JARDINERAS | m2 | 118.111 | 85 | 0 | 85 | 10039.44 | 0 | 10039.44
IMPERMEABILIZACIÓN ÁREAS COMUNES SIN TECHAR. | m2 | 375.91 | 55 | 0 | 85 | 20675.05 | 0 | 20675.05
IMPERMEABILIZACIÓN PISCINA | m2 | 61.9 | 38 | 0 | 38 | 2352.2 | 0 | 2352.2
REVOQUES Y ENLUCIDOS EN FACHADA | [7 empty] | 0 | 1334055.47
FACHADA // EXTERIORES | [7 empty] | 0
TARRAJEO EN MUROS EXTERIORES | m2 | 80.917 | 46.74 | 0 | 46.74 | 3782.06 | 0 | 3782.06
TARRAJEO 1 EN MUROS EXTERIORES (ALTURA) - PLOMO 1P | m2 | 175.7805 | 46.74 | 0 | 46.74 | 8215.98 | 0 | 8215.98
TARRAJEO 1 EN MUROS EXTERIORES (ALTURA) - GUINDA / NARANJA | m2 | 4145.6212 | 46.74 | 0 | 46.74 | 193766.33 | 0 | 193766.33
TARRAJEO 1 EN MUROS EXTERIORES (ALTURA) - BALCONES INTERNOS | m2 | 567.812 | 46.74 | 0 | 46.74 | 26539.53 | 0 | 26539.53
TARRAJEO 1 EN MUROS EXTERIORES (ALTURA) - PARAP. SUP. | m2 | 612.499 | 46.74 | 0 | 46.74 | 28628.2 | 0 | 28628.2
TARRAJEO EN VOLADO BASE/CIELOR EXT. 1P (VERTICALES) | m2 | 17.14 | 46.74 | 0 | 46.74 | 801.12 | 0 | 801.12
TARRAJEO EN VOLADO CIELOR EXT. / BALCONES SUP. | m2 | 264.06 | 46.74 | 0 | 46.74 | 12342.16 | 0 | 12342.16
TARRAJEO EN MUROS EXTERIORES AZOT. (ALTURA) | m2 | 297.063 | 46.74 | 0 | 46.74 | 13884.72 | 0 | 13884.72
TARRAJEO DE VOLADOS H=0.51 , PROF.=0.80ML - HORIZONT. | ml | 521.982 | 26.5 | 0 | 26.5 | 13832.52 | 0 | 13832.52
TARRAJEO DE VOLADOS H=0.22 , PROF.=0.30ML - HORIZONT. | ml | 121.17 | 26.5 | 0 | 26.5 | 3211.01 | 0 | 3211.01
TARRAJEO DE VOLADOS H=0.25 , PROF.=0.15ML - VERT. | ml | 824.16 | 26.5 | 0 | 26.5 | 21840.24 | 0 | 21840.24
TARRAJEO DE VOLADOS H=0.30 , PROF.=0.15ML - VERT. | ml | 59.39 | 26.5 | 0 | 26.5 | 1573.84 | 0 | 1573.84
PINTURA LATEX EXT. INGRESPO 1P | m2 | 80.917 | 35 | 0 | 35 | 2832.1 | 0 | 2832.1
PINTURA 1 LATEX FACH. (ALTURA) - ACABADO PLOMO 1P | m2 | 175.7805 | 35 | 0 | 35 | 6152.32 | 0 | 6152.32
PINTURA 2 LATEX FACH. (ALTURA) - ACABADO GUINDA / NARANJA | m2 | 2923.5626 | 35 | 0 | 35 | 102324.69 | 0 | 102324.69
PINTURA 3 LATEX FACH. (ALTURA) - ACABADO PLOMO ALT. | m2 | 1222.0586 | 35 | 0 | 35 | 42772.05 | 0 | 42772.05
PINTURA 4 LATEX FACH. (ALTURA) / BALCONES INT. | m2 | 567.812 | 35 | 0 | 35 | 19873.42 | 0 | 19873.42
PINTURA 5 LATEX FACH. (ALTURA) / PARAP. SUP. | m2 | 612.499 | 35 | 0 | 35 | 21437.47 | 0 | 21437.47
PINTURA LATEX FACHAD FRONT CIELORASOS 1P | m2 | 17.14 | 35 | 0 | 35 | 599.9 | 0 | 599.9
PINTURA LATEX FACHAD FRONT CIELORASOS / BALCONES SUP. | m2 | 264.06 | 35 | 0 | 35 | 9242.1 | 0 | 9242.1
PINTURA LATEX AZOTEA | m2 | 297.063 | 35 | 0 | 35 | 10397.21 | 0 | 10397.21
PINTURA DE VIGAS , H=0.43 - HORIZONT. | m2 | 146.103 | 35 | 0 | 35 | 5113.61 | 0 | 5113.61
PINTURA DE VOLADOS H=0.51 , PROF.=0.80ML | ml | 521.982 | 28.5 | 0 | 28.5 | 14876.49 | 0 | 14876.49
CERAMICO BLANCO EN VOLADOS H=0.22 , PROF.=0.30ML - HORIZONT. | m2 | 207.6 | 79.33 | 0 | 79.33 | 16468.91 | 0 | 16468.91
PINTURA DE VOLADOS H=0.25 , PROF.=0.15ML - VERT. | ml | 824.16 | 28.5 | 0 | 28.5 | 23488.56 | 0 | 23488.56
PINTURA DE VOLADOS H=0.30 , PROF.=0.15ML - VERT. | ml | 59.39 | 28.5 | 0 | 28.5 | 1692.62 | 0 | 1692.62
FACHADA // INTERIORES | [7 empty] | 0
SOLAQUEADO DE FACHADA INTERNA | m2 | 2747 | 35.25 | 0 | 35.25 | 96831.75 | 0 | 96831.75
CAL CEMENTO CON PLANCHA | m2 | 371.3867 | 35 | 0 | 35 | 12998.53 | 0 | 12998.53
CAL CEMENTO CON PLANCHA | m2 | 2107.559 | 35 | 0 | 35 | 73764.57 | 0 | 73764.57
PINTURA , EMPAST CIELORASO ALT. - BALCONES FACH INT | m2 | 268.74 | 35 | 0 | 35 | 9405.9 | 0 | 9405.9
FACHADA CIEGA | [7 empty] | 0
ACABADO SOLAQUEADO EN FACHADA CIEGA | m2 | 3454.6468 | 30.17 | 0 | 30.17 | 104226.69 | 0 | 104226.69
PINTADO CON CAL CEMENTO EN FACHADA EXTERIOR | m2 | 3454.6468 | 21.5 | 0 | 21.5 | 74274.91 | 0 | 74274.91
ANDAMIO PARA TRABAJOS DE TARRAJEO, SOLAQUEO Y LIMPIEZA DE FACHADA EXTERIORES, INTERIORES Y CIEGAS | mes | 5 | 71372.7913 | 0 | 71372.79 | 356863.96 | 0 | 356863.96
CIELORASOS | [7 empty] | 0 | 301999.65
LIMPIEZA Y RESANE DE PRELOSAS + SELLADO DE JUNTAS | m2 | 16725 | 7.3 | 0 | 7.3 | 122092.5 | 0 | 122092.5
TARRAJEO DE VIGAS EN TORRE (EN FONDO Y COSTADO) | m2 | 3850 | 44 | 0 | 44 | 169400 | 0 | 169400
TARRAJEO DE CIELO BALCONES | m2 | 224.8 | 46.74 | 0 | 46.74 | 10507.15 | 0 | 10507.15
FALSOS CIELOS Y COBERTURAS | [7 empty] | 0 | 123049.81
FALSO CIELO RASO DE DRYWALL STD Ó SIMILAR - LOBBY RECEPCION 1P | m2 | 59.62 | 115 | 0 | 115 | 6856.3 | 0 | 6856.3
FALSA VIGA DE DRYWALL H: 2.10M DESDE NPT. ±0.00M - LOBBY RECEPCION 1P | m2 | 3.216 | 115 | 0 | 115 | 369.84 | 0 | 369.84
FALSO CIELO RASO DE DRYWALL STD Ó SIMILARLOBBY - OFICIN. 1P | m2 | 46.86 | 115 | 0 | 115 | 5388.9 | 0 | 5388.9
FALSO CIELO RASO DE DRYWALL STD Ó SIMILAR - HALL 1P | m2 | 10.84 | 115 | 0 | 115 | 1246.6 | 0 | 1246.6
FALSO CIELO RASO DE DRYWALL STD Ó SIMILAR (AREAS COMUNES 2P) / OF. 20X - 2P | m2 | 80.46 | 115 | 0 | 115 | 9252.9 | 0 | 9252.9
FALSO CIELO RASO DE DRYWALL STD Ó SIMILAR -CORRED 2P. | m2 | 204.22 | 115 | 0 | 115 | 23485.3 | 0 | 23485.3
FALSO CIELO RASO DE DRYWALL RH - SHH (DPTO) - TORRE | m2 | 138.9 | 115 | 0 | 115 | 15973.5 | 0 | 15973.5
FALSO CIELO RASO DE DRYWALL RH - SHH (A.C.) - TORRE | m2 | 8.05 | 115 | 0 | 115 | 925.75 | 0 | 925.75
FALSO CIELO RASO DE DRYWALL STD Ó SIMILAR (DPTO: SALA , CLOSET) - TORRE | m2 |  | 115 | 0 | 115 | 0 | 0 | 0
FALSO CIELO RASO DE DRYWALL STD Ó SIMILAR (AREAS COMUNES ) AZOT / COWORK | m2 | 44.95 | 115 | 0 | 115 | 5169.25 | 0 | 5169.25
FALSO CIELO RASO DE DRYWALL STD Ó SIMILAR (AREAS COMUNES ) AZOT / SALA DE JOVENES | m2 | 31.82 | 115 | 0 | 115 | 3659.3 | 0 | 3659.3
FALSO CIELO RASO DE DRYWALL STD Ó SIMILAR (AREAS COMUNES ) AZOT / SUM | m2 | 2.7 | 115 | 0 | 115 | 310.5 | 0 | 310.5
FALSO CIELO RASO DE DRYWALL STD Ó SIMILAR ESTACIONAM. - 1P | m2 | 26.4 | 115 | 0 | 115 | 3036 | 0 | 3036
FALSO CIELO RASO DE DRYWALL STD Ó SIMILAR (AREAS COMUNES 1P) / OF. 10X - 1P | m2 | 4.6 | 115 | 0 | 115 | 529 | 0 | 529
FALSO CIELO RASO DE DRYWALL RH - SHH (A.C.) - TORRE | m2 | 1.71 | 125 | 0 | 125 | 213.75 | 0 | 213.75
CORTAGOTA DESUPERBOARD PINTADO COLOR NEGRO. VOLADIZO: 3CM , SOBRE MUROS - PARRILLAS 25P Y AZOT. | ml | 76.96 | 105 | 0 | 105 | 8080.8 | 0 | 8080.8
CERAMICO AMERICA BLANCO 45x45CM. CELIMA | m2 | 281.16 | 71.91 | 0 | 71.91 | 20218.22 | 0 | 20218.22
COBERTURA DE LADRILLO PASTELERO (PLANTA DE TECHOS) | m2 | 142.7 | 82.97 | 0 | 82.97 | 11839.82 | 0 | 11839.82
BORDE DE LADRILLO PASTELERO EN MURO | ml | 144.57 | 44.92 | 0 | 44.92 | 6494.08 | 0 | 6494.08
TAPA DE SUPERBOARD CON PARANTERÍA DE ALUMINIO (DUCTOS) | m2 |  | 0 | 0 | 0 | 0 | 0 | 0
CARPINTERIA DE MADERA | [7 empty] | 0 | 96903.37
ESTRUCTURA METÁLICA DE SOL Y SOMBRA H: 2.55 m , (3.26x5.74M) , PLANCHA DE TECHO DE POLICARBONADO 6MM CLEAR FORMATO: 2.95X1.05 PROVEEDOR: SODIMAC - PARRILLA 5 | m2 | 18.7124 | 1450 | 0 | 1450 | 27132.98 | 0 | 27132.98
ESTRUCTURA METÁLICA DE SOL Y SOMBRA H: 2.55 m , (3.35x6.25M) , PLANCHA DE TECHO DE POLICARBONADO 6MM CLEAR FORMATO: 2.95X1.05 PROVEEDOR: SODIMAC - PARRILLA 6 | m2 | 20.9375 | 1450 | 0 | 1450 | 30359.38 | 0 | 30359.38
SOL Y SOMBRA 1 SOL Y SOMBRA DE ALUMINIO COLOR NEGRO H: 2.40M DESDE NPT.+74.17M *CONSIDERAR POLICARBONATO INCOLORO SOBRE ESTRUCTURA *CONSIDERAR 2% DE PENDIENTE *VER DETALLE 3 EN LÁMINA A-03 - AZOT. (L:7.76m , A:1.35m) - PISCINA AZOT. | m2 | 10.476 | 1450 | 0 | 1450 | 15190.2 | 0 | 15190.2
SOL Y SOMBRA 1 SOL Y SOMBRA DE ALUMINIO COLOR NEGRO H: 2.40M DESDE NPT.+74.17M *CONSIDERAR POLICARBONATO INCOLORO SOBRE ESTRUCTURA *CONSIDERAR 2% DE PENDIENTE *VER DETALLE 3 EN LÁMINA A-03 - AZOT. (L:2.75m , A:1.35m) - PISCINA AZOT. | m2 | 3.7125 | 1450 | 0 | 1450 | 5383.13 | 0 | 5383.13
SOL Y SOMBRA 1 SOL Y SOMBRA DE ALUMINIO COLOR NEGRO H: 2.40M DESDE NPT.+74.17M *CONSIDERAR POLICARBONATO INCOLORO SOBRE ESTRUCTURA *CONSIDERAR 2% DE PENDIENTE *VER DETALLE 3 EN LÁMINA A-03 - AZOT. (L:3.97m , A:1.35m) - PISCINA AZOT. | m2 | 5.3595 | 1450 | 0 | 1450 | 7771.28 | 0 | 7771.28
ESTRUCTURA METÁLICA DE SOL Y SOMBRA H: 2.55 m *VER D-05 EN LÁMINA A-08. (L:6.36m , A:1.20m) - SUM TERRAZA AZOT. | m2 | 7.632 | 1450 | 0 | 1450 | 11066.4 | 0 | 11066.4
PISOS | [7 empty] | 0 | 1360523.6685
NIVELACIÓN DE PISO | [7 empty] | 0
NIVELACIÓN DE PISO | m2 | 18339.7333 | 22.49 | 0 | 22.49 | 412460.6 | 0 | 412460.6
DEPARTAMENTOS | [7 empty] | 0
SALA COMEDOR / DORMITORIO / ESTUDIO/KITCHENETTE | [7 empty] | 0
SPC CLICK PISOPAK HOME ROBLE 122X180CM 5.0MM | m2 | 12580 | 7.34 | 9.08 | 37.76 | 92337.2 | 114226.4 | 474995.64
BAÑOS PRINCIPAL, SECUNDARIO | [7 empty] | 0
Cerámico marca Celima color Cemento Gris Plata B2B 45x45cm o similar | m2 | 1400.44 | 67.1 | 0 | 67.1 | 93969.52 | 0 | 93969.52
CENTRO DE LAVADO | [7 empty] | 0
Cerámico marca Celima color Cemento Gris Plata B2B 45x45cm o similar | m2 | 478.52 | 67.1 | 0 | 67.1 | 32108.69 | 0 | 32108.69
BALCON Y TERRAZA | [7 empty] | 0
CERAMICO TERRE GRIS 60x60CM. CELIMA | m2 | 1308.12 | 69.38 | 0 | 69.38 | 90757.37 | 0 | 90757.37
LOCAL COMERCIAL | [7 empty] | 0
BAÑOS | [7 empty] | 0
Cerámico marca Celima color Cemento Gris Plata B2B 45x45cm o similar | m2 | 24.12 | 67.1 | 0 | 67.1 | 1618.45 | 0 | 1618.45
LOCAL COMERCIAL | [7 empty] | 0
SIN ACABADO | m2 | 215.9 | 0 | 0 | 0 | 0 | 0 | 0
CUARTO DE ACOPIO | [7 empty] | 0
CERAMICO AMERICA BLANCO 45x45CM. CELIMA | m2 | 6.68 | 71.91 | 0 | 71.91 | 480.36 | 0 | 480.36
OFICINAS | [7 empty] | 0
BAÑOS | [7 empty] | 0
CERAMICO TERRE GRIS 60x60CM. CELIMA | m2 | 32.71 | 69.38 | 0 | 69.38 | 2269.42 | 0 | 2269.42
OFICINAS | [7 empty] | 0
SIN ACABADO | m2 | 617.31 | 0 | 0 | 0 | 0 | 0 | 0
CUARTO DE ACOPIO | [7 empty] | 0
CERAMICO AMERICA BLANCO 45x45CM. CELIMA | m2 |  | 71.91 | 0 | 71.91 | 0 | 0 | 0
ÁREAS COMUNES | [7 empty] | 0
PISOS DE CEMENTO | [7 empty] | 0
RAMPAS | [7 empty] | 0
PISO CEMENTO BRUÑADO | m2 | 294.65 | 47.24 | 0 | 47.24 | 13919.27 | 0 | 13919.27
CIRCULAC. / ESTACIONAM. 1P | [7 empty] | 0
CEMENTO FROTACHADO_ | m2 | 86.54 | 27.99 | 0 | 27.99 | 2422.25 | 0 | 2422.25
RAMPAS PEATONAL | [7 empty] | 0
PISO CEMENTO BRUÑADO | m2 | 10.3 | 47.24 | 0 | 47.24 | 486.57 | 0 | 486.57
TOTALIZADOR | [7 empty] | 0
PISO CEMENTO PULIDO | m2 | 10.7 | 46.92 | 0 | 46.92 | 502.04 | 0 | 502.04
MEDIDORES | [7 empty] | 0
PISO CEMENTO PULIDO | m2 | 46.32 | 46.92 | 0 | 46.92 | 2173.33 | 0 | 2173.33
VESTIBULO PREVIO | [7 empty] | 0
PISO CEMENTO PULIDO | m2 | 170.28 | 46.92 | 0 | 46.92 | 7989.54 | 0 | 7989.54
PATIO | [7 empty] | 0
P. LISTONES DE CONCRETO SOBRE GRASS NATURAL | m2 | 76.09 | 85 | 0 | 85 | 6467.65 | 0 | 6467.65
PISOS DE CERAMICO | [7 empty] | 0
INGRESO/ PLAZA FRONT. 1P | [7 empty] | 0
PISO SPC ANTIDESLIZANTE | m2 | 144.02 | 7.34 | 31.62 | 113.27 | 1057.11 | 4553.91 | 16312.71
LOBBY VIVIENDA | [7 empty] | 0
PORCELANATO ESMALTADO BONN WHITE MATE. FORMATO 1,20 X 0,595 | m2 | 57.1 | 198.7 | 0 | 198.7 | 11345.77 | 0 | 11345.77
LOBBY OF. 1P | [7 empty] | 0
PORCELANATO ESMALATADO ROMANA GREIGE MATE. FORMATO 1,20 X 0,60 | m2 | 42.5 | 160.38 | 0 | 160.38 | 6816.15 | 0 | 6816.15
HAL DE ASCENSORES NIVEL 01 | [7 empty] | 0
P. PORCELANATO ALAPLANA ESMALATADO TENBY BEIGE MATE. FORMATO 1,20 X 0,60 | m2 | 11.57 | 146.45 | 0 | 146.45 | 1694.43 | 0 | 1694.43
HALL DE ACENSORES | [7 empty] | 0
CERAMICO TERRE GRIS 60x60CM. CELIMA | m2 | 1230.84 | 69.38 | 0 | 69.38 | 85395.68 | 0 | 85395.68
TOTALIZADOR 1P | [7 empty] | 0
CERAMICO TERRE GRIS 60x60CM. CELIMA | m2 | 10.7 | 69.38 | 0 | 69.38 | 742.37 | 0 | 742.37
BAÑOS | [7 empty] | 0
CERAMICO TERRE GRIS 60x60CM. CELIMA | m2 | 38.54 | 69.38 | 0 | 69.38 | 2673.91 | 0 | 2673.91
HALL DE ASCENSORES | [7 empty] | 0
CERAMICO TERRE GRIS 60x60CM. CELIMA | m2 | 568.71 | 69.38 | 0 | 69.38 | 39457.1 | 0 | 39457.1
CUARTO DE ACOPIO | [7 empty] | 0
CERAMICO AMERICA BLANCO 45x45CM. CELIMA | m2 | 26.5 | 71.91 | 0 | 71.91 | 1905.62 | 0 | 1905.62
PARRILLAS | [7 empty] | 0
PORCELANATO ESMALTADO BONN WHITE MATE. FORMATO 1,20 X 0,595 | m2 | 136.85 | 198.7 | 0 | 198.7 | 27192.1 | 0 | 27192.1
CENTRO DE LAVADO | [7 empty] | 0
CERAMICO TERRE GRIS 60x60CM. CELIMA | m2 | 11.25 | 69.38 | 0 | 69.38 | 780.53 | 0 | 780.53
SUM BAR AZOT | [7 empty] | 0
PORCELANATO ESMALTADO BONN WHITE MATE. FORMATO 1,20 X 0,595 | m2 | 21.9 | 198.7 | 0 | 198.7 | 4351.53 | 0 | 4351.53
TERRAZA A.C. AZOT. | [7 empty] | 0
PORCELANATO ESMALTADO BONN WHITE MATE. FORMATO 1,20 X 0,595 | m2 | 15.7 | 198.7 | 0 | 198.7 | 3119.59 | 0 | 3119.59
CUARTO DE COMUNICACIONES, CONSERJE , KITCHENETTE CONSERJE | [7 empty] | 0
Porcelanato Romantic Galaxy Stone Gris mate esmaltado 60x60 | m2 |  | 0 | 0 | 0 | 0 | 0 | 0
COWORKING | [7 empty] | 0
PISO SPC POWER FLOOR SPOTLIGHT OAK SUPREME. FORMATO 17.8 X 123,5 CM. | m2 | 45.4 | 88.9078 | 0 | 88.91 | 4036.41 | 0 | 4036.41
ZONA DE JOVENES | [7 empty] | 0
PISO SPC POWER FLOOR SPOTLIGHT OAK SUPREME. FORMATO 17.8 X 123,5 CM. | m2 | 32.1 | 88.9078 | 0 | 88.91 | 2853.94 | 0 | 2853.94
PISCINA EN ZONA DE JOVENES | [7 empty] | 0
P. PISCINA REVESTIDA EN ESPUMA DE ALTA DENSIDAD ELABORADO CON LINO DE ALTO PESADO, DE COLOR AP117-5 ENDICOTT POST. ACABADO SATINADO - ZONA DE JOVENES AZOT. | m2 | 10.6733 | 135 | 0 | 135 | 1440.9 | 0 | 1440.9
DEPOSIT. 25P | [7 empty] | 0
PORCELANATO ESMALTADO LARIX WENGUE MATE. FORMATO 1,50 X 0,305 | m2 | 8.3 | 188.7 | 0 | 188.7 | 1566.21 | 0 | 1566.21
TOTALIZADOR 1P | [7 empty] | 0
CERAMICO TERRE GRIS 60x60CM. CELIMA | m2 | 10.7 | 69.38 | 0 | 69.38 | 742.37 | 0 | 742.37
ACELEROGRAF. AZOT | [7 empty] | 0
CERAMICO TERRE GRIS 60x60CM. CELIMA | m2 | 4.35 | 69.38 | 0 | 69.38 | 301.8 | 0 | 301.8
SOBRE ASC. AZOT | [7 empty] | 0
CERAMICO TERRE GRIS 60x60CM. CELIMA | m2 | 17.47 | 69.38 | 0 | 69.38 | 1212.07 | 0 | 1212.07
OTROS | [7 empty] | 0
BORDE DE PISCINA AZOT. | [7 empty] | 0
TERRAZO PREMEZCLADO GRIS CLARO, GRANO 1 | m2 | 9.765 | 135 | 0 | 135 | 1318.28 | 0 | 1318.28
GIMNASIO | [7 empty] | 0
BALDOSA DE CAUCHO UPFLEX FC NEGRO CON EPDM BLANCO 50x50CM. ISTALIMA | m2 | 31.1 | 85 | 0 | 85 | 2643.5 | 0 | 2643.5
JARDINERA EXT. 1P Y AZOTEA ( SE CONSIDERA EN ÁREA VERDE) | [7 empty] | 0
P. PIEDRA SINTERIZADA Ò SIMILAR - JARDINERA EXTERIOR 1P Y AZOT | m2 | 214.0005 | 0 | 0 | 0 | 0 | 0 | 0
ZÓCALOS | [7 empty] | 0 | 432727.189
DEPARTAMENTOS | [7 empty] | 0
BAÑOS PRINCIPAL Y SECUNDARIO | [7 empty] | 0
DUCHAS | [7 empty] | 0
Ceramico Celima Molle Blanco 20x60cm | m2 | 3234.3977 | 68.44 | 0 | 68.44 | 221362.18 | 0 | 221362.18
ZÓCALO DE CUARZO COLOR BLANCO, ALTURA 10 CM, CON BORDES PULIDOS | ml |  | 0 | 0 | 0 | 0 | 0 | 0
Mayolica Celima Blanco New Br 30 x 60 | m2 | 100.3385 | 68.56 | 0 | 68.56 | 6879.2 | 0 | 6879.2
KITCHENETTE | [7 empty] | 0
Cerámico Kali Blanco Brillante 27x45cm | m2 | 771.0429 | 67.84 | 0 | 67.84 | 52307.55 | 0 | 52307.55
LAVANDERIA | [7 empty] | 0
Cerámico marca Celima color Cemento Gris Plata B2B 45x45cm o similar | m2 | 135.27 | 67.1 | 0 | 67.1 | 9076.62 | 0 | 9076.62
LOCAL COMERCIAL (BAÑOS) | [7 empty] | 0
ZOCALOS DE CERAMICO | [7 empty] | 0
CERAMICO AMERICA BLANCO 45x45CM. CELIMA | m2 | 18.1921 | 71.91 | 0 | 71.91 | 1308.2 | 0 | 1308.2
ZOCALOS DE CERAMICO | [7 empty] | 0
SSHH DISCAP. 1P | [7 empty] | 0
CERAMICO TERRE GRIS 60x60CM. CELIMA | m2 | 123.8664 | 69.38 | 0 | 69.38 | 8593.85 | 0 | 8593.85
CTO BASURA 1 Y 2 - 1P | [7 empty] | 0
CERAMICO AMERICA BLANCO 45x45CM. CELIMA | m2 | 61.2969 | 71.91 | 0 | 71.91 | 4407.86 | 0 | 4407.86
OTROS | [7 empty] | 0
LOBBY | [7 empty] | 0
ZOC. VINIL INFEEL OAK MATT WOOD MW PEGADO SOBRE MURO *CONSIDERAR BRUÑAS EN MUROS CON RECUBRIMIENTO DE VINIL - (5) LOBBY 1P | m2 | 165.03 | 65 |  | 65 | 10726.95 | 0 | 10726.95
ZOC. VINIL INFEEL OAK MATT WOOD MW PEGADO SOBRE MURO *CONSIDERAR BRUÑAS EN MUROS CON RECUBRIMIENTO DE VINIL - (5) LOBBY 1P | m2 | 63.309 | 65 |  | 65 | 4115.09 | 0 | 4115.09
ZOC. VINIL INFEEL OAK MATT WOOD MW PEGADO SOBRE MDF*CONSIDERAR TAPACANTO DELGADO - (6) LOBBY 1P | m2 | 6.07 | 65 |  | 65 | 394.55 | 0 | 394.55
ZOC. MELAMINA 18MM CANTERA TEXSTONE PROVEEDOR: MASISA *CONSIDERAR TAPACANTO DELGADO IDEM MELAMINA - (10) LOBBY 1P | m2 | 3.388 |  | 150 | 502.5 | 0 | 508.2 | 1702.47
BRUÑA SOBRE MURO EXISTENTE - (14) LOBBY 1P | ml | 29.73 | 18.5 |  | 18.5 | 550.01 | 0 | 550.01
PANEL DE MDF 18MM RECUBIERTO CON VINIL INFEEL OAK WD 184 PEGADO SOBRE MDF 18MM *CONSIDERAR CALADO RECUBIERTO CON VINIL H:1.00M - (3) LOBBY OFICIN. 1P | m2 | 43.857 |  | 150 | 502.5 | 0 | 6578.55 | 22038.14
MURO ACABADO MICROCEMENTO COLOR ESPUMA GELADA PANTONERA SUVINIL. PROVEEDOR TEXTURAS PERUANAS .*CONSIDERAR ESPACIO TECTURIZADO CON 1 MANO DE COLOR ENTERO / DOBLE ALTURA - (4) LOBBY OFICIN. 1P | m2 | 71.2252 | 75 |  | 75 | 5341.89 | 0 | 5341.89
MURO ACABADO MICROCEMENTO COLOR GRISALHO PANTONERA SUVIVIL.PROVEEDOR TEXTURAS PERUANAS *CONSIDERAR ESPACIO TECTURIZADO CON 1 MANO DE COLOR ENTERO - (5) LOBBY OFICIN. 1P | m2 | 51.9339 | 75 |  | 75 | 3895.04 | 0 | 3895.04
PIEDRA SINTERIZADA MODELO PIETRA GREY NEOLITH 12 MM. / COUNTER - (6) LOBBY OFICIN. 1P (INCLUIDO EN PU DE COUNTER) | m2 | 0 | 378.3408 |  | 378.34 | 0 | 0 | 0
PIEDRA SINTERIZADA GRIS NATURAL STORM INALCO 12 MM. / COUNTER - (7) LOBBY OFICIN. 1P (INCLUIDO EN PU DE COUNTER) | m2 | 0 | 378.3408 |  | 378.34 | 0 | 0 | 0
PARRILLAS | [7 empty] | 0
TERRAZO NEGRO PREMEZCLADO COLORNEGRO CARBÓN GRANO Nª1. CONSIDERAR JUNTA DE DILATACIÒN CON PERFIL DE ALUMINIO - SARDINELES COLINDANTES A LAS BANCAS - PARRILLAS 25P Y AZOT. | m2 | 11.355 | 125 |  | 125 | 1419.38 | 0 | 1419.38
MURO ACABADO MICROCEMENTO GRIS COLOR AP54-1 GRAY FOAM. PANTONERA COLOR CENTRO. PROVEEDOR TEXTURAS PERUANAS (3) - PARRILLAS 25P Y AZOT. | m2 | 130.896 | 75 |  | 75 | 9817.2 | 0 | 9817.2
MURO ACABADO MICROCEMENTO GRIS COLOR AP54-3 PLATINIUM COLOR CENTRO. PROVEEDOR TEXTURAS PERUANAS (4) - PARRILLAS 25P Y AZOT. | m2 | 104.652 | 75 |  | 75 | 7848.9 | 0 | 7848.9
TERRAZO NEGRO PREMEZCLADO COLORNEGRO CARBÓN GRANO Nª1. CONSIDERAR JUNTA DE DILATACIÒN CON PERFIL DE ALUMINIO (5) - PARRILLAS 25P Y AZOT. | m2 | 15.744 | 125 |  | 125 | 1968 | 0 | 1968
LADRILLO REFRACTARIO (6) - PARRILLAS 25P Y AZOT. | m2 | 14.8176 | 1095 |  | 1095 | 16225.27 | 0 | 16225.27
COWORK AZOT. | [7 empty] | 0
VINIL ANIGRE WD307. PEGADO SOBRE MURO PINTADO COLOR NEGRO SATINADO *CONSIDERAR BRUÑAS EN MUROS SIN RECUBRIMIENTO DE VINIL - (3) COWORK AZOT. | m2 | 15.9759 | 65 |  | 65 | 1038.43 | 0 | 1038.43
PIEDRA SINTERIZADA 6MM TIPO PIEDRA - (7) COWORK AZOT. | m2 | 1.078 | 150 | 109.9672 | 518.39 | 161.7 | 118.54 | 558.81
SALA DE JOV. AZOT. | [7 empty] | 0
VINIL INFEEL OAK WD 184 PEGADO SOBRE MURO PINTADO COLOR NEGRO SATINADO *CONSIDERAR BRUÑAS EN MUROS SIN RECUBRIMIENTO DE VINIL - (3) SALA DE JOV. AZOT. | m2 | 16.368 | 65 |  | 65 | 1063.92 | 0 | 1063.92
MDF TROPICALIZADO PINTADO EN COLOR AP148-3 CARAMEL SUGAR. ACABADO SATINADO. PANTONERA COLOR CENTRO | ml | 18.89 |  | 150 | 502.5 | 0 | 2833.5 | 9492.23
PISCINA AZOT. | [7 empty] | 0
MURO ACABADO MICROCEMENTO GRIS COLOR AP54-1 GRAY FOAM. - (4) PISCINA AZOT. | m2 | 16.2435 | 75 |  | 75 | 1218.26 | 0 | 1218.26
MURO ACABADO MICROCEMENTO GRIS COLOR AP54-3 PLATINIUM - (5) PISCINA AZOT. | m2 | 36.8508 | 75 |  | 75 | 2763.81 | 0 | 2763.81
MURO ACABADO MICROCEMENTO GRIS COLOR AP171-6 BLACK NIGHT - (6) PISCINA AZOT. | m2 | 5.796 | 75 |  | 75 | 434.7 | 0 | 434.7
TERRAZO MATIZADO COLOR - (12) PISCINA AZOT. | m2 | 3.5638 | 125 |  | 125 | 445.48 | 0 | 445.48
BRUÑA SOBRE MURO EXISTENTE. ACABADO IDEM MURO - (9) PISCINA AZOT. | m2 | 16.79 | 23.5 |  | 23.5 | 394.57 | 0 | 394.57
PET ZONE | [7 empty] | 0
REVESTIMIENTO LAMINAN EN LAVADERO | m2 | 1.86 |  | 115 | 385.25 | 0 | 213.9 | 716.57
SUM AZOT. | [7 empty] | 0
MURO ACABADO MICROCEMENTO GRIS COLOR AP54-3 PLATINIUM COLOR CENTRO. - (2) SUM AZOT. | m2 | 17.39 | 75 |  | 75 | 1304.25 | 0 | 1304.25
PIEDRA SINTERIZADA POR DEFINIR MARCA: LAMINAN *CONSIDERAR CANTO PULIDO - (5) SUM AZOT. | m2 | 16.2944 | 150 | 109.9672 | 518.39 | 2444.16 | 1791.85 | 8446.86
TERR. AZOT. | [7 empty] | 0
MURO ACABADO MICROCEMENTO GRIS COLOR AP54-3 PLATINIUM COLOR CENTRO. - (2) TERR. AZOT. | m2 | 2.28 | 75 |  | 75 | 171 | 0 | 171
MURO ACABADO MICROCEMENTO GRIS COLOR AP54-1 GRAY FOAM. PANTONERA COLOR CENTRO - (10) TERR. AZOT. | m2 | 40.6755 | 75 |  | 75 | 3050.66 | 0 | 3050.66
TERRAZO NEGRO PREMEZCLADO COLOR GRIS OSCURO GRANO Nª1. CONSIDERAR JUNTA DE DILATACIÒN CON PERFIL DE ALUMINIO- (8) TERR. AZOT. | m2 | 1.1603 | 125 |  | 125 | 145.03 | 0 | 145.03
GIMN. AZOT. | [7 empty] | 0
MALLA DE GALLINERO ELECTROESTÁTICA PINTADA COLOR NEGRO - GIMN. AZOT. | m2 | 28.49 | 330 |  | 330 | 9401.7 | 0 | 9401.7
ACABADO MICROCEMENTO COLOR AP54-1 GRAY FOAM. PANTONERA COLOR CENTRO. PROVEEDOR TEXTURAS PERUANAS - GIMN. AZOT. | m2 | 2.7825 | 75 |  | 75 | 208.69 | 0 | 208.69
LAVADO COM. AZOT. | [7 empty] | 0
CERAMICO TERRE GRIS 60x60CM. CELIMA | m2 | 27.2973 | 69.38 |  | 69.38 | 1893.88 | 0 | 1893.88
ENCHAPES ESPECIALES | [7 empty] | 0 | 45681.64
DEPARTAMENTOS | [7 empty] | 0
ENCHAPE DE SARDINEL BAÑOS PRINCIPALES (IDEM PISO - 3 CARAS POR METRO) | ml | 600.6 | 76.06 | 0 | 76.06 | 45681.64 | 0 | 45681.64
LAVANDERÍAS | [7 empty] | 0
ENCHAPE DE SARDINEL CLOSET DE LAVADO | ml | 0 | 76.06 | 0 | 76.06 | 0 | 0 | 0
CONTRAZÓCALOS | [7 empty] | 0 | 507933.994
DEPARTAMENTOS | [7 empty] | 0
SALA COMEDOR / DORMITORIOS Y ESTUDIO | [7 empty] | 0
ZOCALO SPC BOLEADO ROBLE 8cm x 2.4m | ml | 13743.23 | 10.67 | 2.56 | 19.25 | 146640.26 | 35182.67 | 264502.2
KITCHENETTE | [7 empty] | 0
ZOCALO SPC BOLEADO ROBLE 8cm x 2.4m | ml | 1425.95 | 10.67 | 2.56 | 19.25 | 15214.89 | 3650.43 | 27443.83
BAÑOS PRINCIPAL, SECUNDARIO | [7 empty] | 0
CONTRAZOCALO Cerámico Celima Gris Plata B2B 45x45cm | ml | 2058.1 | 23.44 | 0 | 23.44 | 48241.86 | 0 | 48241.86
LAVANDERIA | [7 empty] | 0
CONTRAZOCALO Cerámico Celima Gris Plata B2B 45x45cm | ml | 1160.5607 | 23.44 | 0 | 23.44 | 27203.54 | 0 | 27203.54
BALCONES | [7 empty] | 0
CONTRAZOCALO CERAMICO TERRE GRIS 60x60CM. CELIMA | ml | 583.36 | 24.54 | 0 | 24.54 | 14315.65 | 0 | 14315.65
TERRAZA | [7 empty] | 0
CONTRAZOCALO CERAMICO TERRE GRIS 60x60CM. CELIMA | ml | 81.05 | 24.54 | 0 | 24.54 | 1988.97 | 0 | 1988.97
ÁREAS COMUNES | [7 empty] | 0
CTRZ N.E. - INGR1 EXTERIOR | m | 12.3795 | 35.25 | 0 | 35.25 | 436.38 | 0 | 436.38
CTRZ N.E. - INGR2 EXTERIOR | m | 1.2 | 35.25 | 0 | 35.25 | 42.3 | 0 | 42.3
HALL Y CORREDOR 1 | [7 empty] | 0
CONTRAZOCALO DE ALUMINIO COLOR NEGRO H=9CM | m | 1882.88 | 39.88 | 0 | 39.88 | 75089.25 | 0 | 75089.25
HALL Y CORREDOR 2 | [7 empty] | 0
CONTRAZOCALO DE ALUMINIO COLOR NEGRO H=9CM | m | 544.74 | 39.88 | 0 | 39.88 | 21724.23 | 0 | 21724.23
MEDIDORES 1P | [7 empty] | 0
CTRZ PINTURA DE TRAFICO COLOR GRAFITO 10CM. - MED | m | 66.11 | 12.75 | 0 | 12.75 | 842.9 | 0 | 842.9
LOBBY RECEP. 1P | [7 empty] | 0
CTRZ CONTRAZÓCALO EPS POLIESTIRENO NEGRO H: 7CM | m | 31.65 | 10.67 | 4.26 | 24.94 | 337.71 | 134.83 | 789.39
CTRZ CONTRAZÓCALO EPS POLIESTIRENO NEGRO H: 7CM | m | 13.4 | 10.67 | 4.26 | 24.94 | 142.98 | 57.08 | 334.2
CTRZ CONTRAZÓCALO EPS POLIESTIRENO NEGRO H: 7CM | m | 5.9 | 10.67 | 4.26 | 24.94 | 62.95 | 25.13 | 147.14
LOBBY OFICIN. 1P | [7 empty] | 0
CTRZ CONTRAZÓCALO EPS POLIESTIRENO NEGRO H: 7CM | m | 27.86 | 10.67 | 4.26 | 24.94 | 297.27 | 118.68 | 694.85
ESTAC. Y RAMPAS 1P | [7 empty] | 0
CTRZ PINTURA DE TRAFICO COLOR GRAFITO 10CM N.E. - EST1P | m | 130.84 | 12.75 | 0 | 12.75 | 1668.21 | 0 | 1668.21
OFICINAS (NO SE CONSIDERA) | [7 empty] | 0
CTRZ PINTURA DE TRAFICO COLOR GRAFITO 10CM N.E. - OF. | m | 29.35 |  | 0 | 0 | 0 | 0 | 0
CTRZ PINTURA DE TRAFICO COLOR GRAFITO 10CM N.E. - OFIC. | m | 324.06 |  | 0 | 0 | 0 | 0 | 0
COMERCIAL (NO SE CONSIDERA) | [7 empty] | 0
CTRZ COMERC1 | m | 18.13 |  | 0 | 0 | 0 | 0 | 0
CTRZ COMERC2 | m | 20.2 |  | 0 | 0 | 0 | 0 | 0
CTRZ COMERC3 | m | 22.04 | [5 empty] | 0
CTRZ COMERC4 | m | 43.28 | [5 empty] | 0
TOTALIZADOR | [7 empty] | 0
CTRZ PINTURA DE TRAFICO COLOR GRAFITO 10CM N.E. - TOTALIZAD. | m | 18.4 | 12.75 | 0 | 12.75 | 234.6 | 0 | 234.6
ZONA PARRILLAS 25P Y AZOT | [7 empty] | 0
CONTRAZOCALO PORCELANATO ESMALTADO BONN WHITE MATE. FORMATO 1,20 X 0,595 | m | 116.65 | 39.55 | 0 | 39.55 | 4613.51 | 0 | 4613.51
ZONA COWORKING AZOT. | [7 empty] | 0
CTRZ CONTRAZÓCALO EPS POLIESTIRENO NEGRO H: 7CM | m | 17.84 | 10.67 | 4.26 | 24.94 | 190.35 | 76 | 444.95
ZONA DE JOVENES AZOT. | [7 empty] | 0
CTRZ CONTRAZÓCALO EPS POLIESTIRENO NEGRO H: 7CM | m | 20.05 | 10.67 | 4.26 | 24.94 | 213.93 | 85.41 | 500.05
PISCINA AZOT
CTRZ DECK - N.E. | m | 26.3 | 55 | 0 | 55 | 1446.5 | 0 | 1446.5
SUM AZOT | [7 empty] | 0
CONTRAZOCALO PORCELANATO ESMALTADO BONN WHITE MATE. FORMATO 1,20 X 0,595 | m | 12.92 | 39.55 | 0 | 39.55 | 510.99 | 0 | 510.99
TERRAZA A.C. AZOT. | [7 empty] | 0
CONTRAZOCALO PORCELANATO ESMALTADO BONN WHITE MATE. FORMATO 1,20 X 0,595 | m | 12.27 | 39.55 | 0 | 39.55 | 485.28 | 0 | 485.28
GIMNASIO | [7 empty] | 0
CTRZ CONTRAZÓCALO EPS POLIESTIRENO NEGRO H: 7CM | m | 18.03 | 10.67 | 4.26 | 24.94 | 192.38 | 76.81 | 449.69
VESTIBULO PREVIO | [7 empty] | 0
CTRZ PINTURA TRAFICO COLOR GRAFITO H=15CM , VESTIB | m | 292.86 | 12.75 | 0 | 12.75 | 3733.97 | 0 | 3733.97
ESCALERA DE EVACUACIÓN | [7 empty] | 0
CTRZ PINTURA TRAFICO COLOR GRAFITO H=15CM , ESCT1 | m | 386.24 | 12.75 | 0 | 12.75 | 4924.56 | 0 | 4924.56
CTRZ PINTURA TRAFICO COLOR GRAFITO H=15CM , ESCT2 | m | 401.96 | 12.75 | 0 | 12.75 | 5124.99 | 0 | 5124.99
REVESTIMIENTOS DE ESCALERAS | [7 empty] | 0 | 131787.75
ESCALERA DE EVACUACIÓN - ESC 01 TORRE | [7 empty] | 0
FORJADO DE PASOS Y CONTRAPASOS (ESCALERA DE EVACUACION) | ml | 537.6 | 45.24 | 0 | 45.24 | 24321.02 | 0 | 24321.02
FORJADO DE DESCANSO (ESCALERA DE EVACUACION) | m2 | 158.63 | 76.28 | 0 | 76.28 | 12100.3 | 0 | 12100.3
ACABADO EN CEMENTO PULIDO DE DESCANSO (ESCALERA DE EVACUACION) | m2 | 158.63 | 21.52 | 0 | 21.52 | 3413.72 | 0 | 3413.72
ACABADO EN CEMENTO PULIDO DE PASOS Y CONTRAPASOS (ESCALERA DE EVACUACION) | ml | 537.6 | 16.4 | 0 | 16.4 | 8816.64 | 0 | 8816.64
CANTONERA DE BRUÑAS (2UND) (ESCALERA DE EVACUACION) | ml | 537.6 | 13.11 | 0 | 13.11 | 7047.94 | 0 | 7047.94
SOLAQUEO DE FONDO DE ESCALERA (ESCALERA DE EVACUACION) | m2 | 264.18 | 18.37 | 0 | 18.37 | 4852.99 | 0 | 4852.99
DERRAME EN COSTADO DE ESCALERA (ESCALERA DE EVACUACION) | ml | 110.79 | 21 | 0 | 21 | 2326.59 | 0 | 2326.59
ESCALERA DE EVACUACIÓN - ESC 02 TORRE | [7 empty] | 0
FORJADO DE PASOS Y CONTRAPASOS (ESCALERA DE EVACUACION) | ml | 558 | 45.24 | 0 | 45.24 | 25243.92 | 0 | 25243.92
FORJADO DE DESCANSO (ESCALERA DE EVACUACION) | m2 | 154 | 76.28 | 0 | 76.28 | 11747.12 | 0 | 11747.12
ACABADO EN CEMENTO PULIDO DE DESCANSO (ESCALERA DE EVACUACION) | m2 | 154 | 21.52 | 0 | 21.52 | 3314.08 | 0 | 3314.08
ACABADO EN CEMENTO PULIDO DE PASOS Y CONTRAPASOS (ESCALERA DE EVACUACION) | ml | 558 | 16.4 | 0 | 16.4 | 9151.2 | 0 | 9151.2
CANTONERA DE BRUÑAS (2UND) (ESCALERA DE EVACUACION) | ml | 558 | 13.11 | 0 | 13.11 | 7315.38 | 0 | 7315.38
SOLAQUEO DE FONDO DE ESCALERA (ESCALERA DE EVACUACION) | m2 | 263.36 | 18.37 | 0 | 18.37 | 4837.92 | 0 | 4837.92
DERRAME EN COSTADO DE ESCALERA (ESCALERA DE EVACUACION) | ml | 105.97 | 21 | 0 | 21 | 2225.37 | 0 | 2225.37
ESC. TORRE - COMERCIAL 1P | [7 empty] | 0
FORJADO DE PASOS Y CONTRAPASOS (ESCALERA DE EVACUACION) | m | 26.84 | 45.24 | 0 | 45.24 | 1214.24 | 0 | 1214.24
FORJADO DE DESCANSO (ESCALERA DE EVACUACION) | m2 | 2.9 | 76.28 | 0 | 76.28 | 221.21 | 0 | 221.21
ACABADO EN CEMENTO PULIDO DE PASOS Y CONTRAPASOS (ESCALERA DE EVACUACION) | m | 26.84 | 16.4 | 0 | 16.4 | 440.18 | 0 | 440.18
ACABADO EN CEMENTO PULIDO DE DESCANSO (ESCALERA DE EVACUACION) | m2 | 2.9 | 21.52 | 0 | 21.52 | 62.41 | 0 | 62.41
CANTONERA DE BRUÑAS (2UND) (ESCALERA DE EVACUACION) | m | 26.84 | 13.11 | 0 | 13.11 | 351.87 | 0 | 351.87
SOLAQUEO DE FONDO DE ESCALERA (ESCALERA DE EVACUACION) | m2 | 9.37 | 18.37 | 0 | 18.37 | 172.13 | 0 | 172.13
DERRAME EN COSTADO DE ESCALERA (COMERC. 1P) | m | 0 | [5 empty] | 0
ESCALERA TORRE -PISCINA AZOT | [7 empty] | 0
FORJADO DE PASOS Y CONTRAPASOS (ESCALERA DE EVACUACION) | m | 9.1 | 45.24 | 0 | 45.24 | 411.68 | 0 | 411.68
FORJADO DE DESCANSO (ESCALERA DE EVACUACION)_ | m2 | 0 | [5 empty] | 0
CONTRAZOCALO PORCELANATO ESMALTADO LARIX WENGUE MATE. FORMATO 1,50 X 0,305 | m | 9.1 | 115.45 | 0 | 115.45 | 1050.6 | 0 | 1050.6
ACABADO EN CEMENTO PULIDO "ENCHAP. EN MADERA Ò SIMILAR" DE DESCANSO (PISCINA AZOT.) | m2 | 0 | [5 empty] | 0
CANTONERA BRUÑADA /2 POR PASO , ANCHO=2.38M (PISCINA AZOT.) | m | 9.1 | 115.45 | 0 | 115.45 | 1050.6 | 0 | 1050.6
SOLAQUEO DE FONDO DE ESCALERA (ESCALERA DE EVACUACION) | m2 | 1.94 | 18.37 | 0 | 18.37 | 35.64 | 0 | 35.64
DERRAME EN COSTADO DE ESCALERA (ESCALERA DE EVACUACION) | m | 3 | 21 | 0 | 21 | 63 | 0 | 63
SISTEMA ACÚSTICO |  |  |  |  | 0 | 0 | 0 | 0 | 29555.324
SISTEMA ACUSTICO (SOLO EN LA ZONA DE COWORKING, ALREDEDOR DE PISCINA, TERRAZA, SUM, SALA DE JÓVENES, GIMNASIO, PARRILLAS, CENTRO DE LAVADO). NO SE CONSIDERA ÁREAS VERDES, NI BAÑOS, NI DEPOSITOS, NI HALL DE ASCENSORES, NI ESCALERAS |  |  |  |  | 0 | 0 | 0 | 0
CONTRAPISO (AZOTEA) | m2 | 265.23 | 44.62 |  | 44.62 | 11834.56 | 0 | 11834.56
LAMINA ANTRACITA | m2 | 265.23 |  | 8.99 | 30.12 | 0 | 2384.42 | 7987.81
CINTA MAXTAPE | ml | 503.937 |  | 1.98 | 6.63 | 0 | 997.8 | 3342.63
COLOCACION DE LAMINA ANTRACITA, MAXTAPE | m2 | 265.23 | 7.2075 |  | 7.21 | 1911.65 | 0 | 1911.65
MALLA DE TEMPERATURA | kg | 1060.92 | 1.24 | 0.89 | 4.22 | 1315.54 | 944.22 | 4478.68
PUERTAS | [8 empty] | 1422576.784
PUERTAS CORTAFUEGO | [7 empty] | 0
PCF. 01(1x2.2)P. MET C.F. 90MIN NIVEL 01 | und | 1 | 0 | 320.7639 | 1074.56 | 0 | 320.76 | 1074.55
PCF. 01(1x2.2)P. MET C.F. 90MIN ESCALERA DE EVACUACIÓN | und | 108 | 0 | 279.375 | 935.91 | 0 | 30172.5 | 101077.88
PCF. 03(0.9x2.2)P. MET C.F. 90MIN BAÑO LOBBY | und | 2 | 0 | 309.3819 | 1036.43 | 0 | 618.76 | 2072.85
PCF. 05(1.2x2.2)P. MET C.F. 90MIN CUARTO DE BASURA | und | 2 | 0 | 432.5139 | 1448.92 | 0 | 865.03 | 2897.85
PCF. 08(1.12x2.2)P. MET C.F. 90MIN | und | 1 | 0 | 432.5139 | 1448.92 | 0 | 432.51 | 1448.91
PCF. 00(1.09x1.20M) N.E. - P. MET C.F. 90MIN | und | 1 | 0 | 282.4792 | 946.31 | 0 | 282.48 | 946.31
PUERTAS CONTRAPLACADAS | [7 empty] | 0
DEPARTAMENTOS | [7 empty] | 0
P2-(1.00 x 2.10) - INGRESO A DPTOS | und | 334 | 140 | 108 | 501.8 | 46760 | 36072 | 167601.2
PV.02 - (0.80X2.10) DORMITORIOS | und | 538 | 124 | 99 | 455.65 | 66712 | 53262 | 245139.7
PV.03 - (0.70X2.10) BAÑOS | und | 544 | 124 | 99 | 455.65 | 67456 | 53856 | 247873.6
PV.08 - (0.80X2.10) CUARTO DE LAVADO | und | 24 | 124 | 119 | 522.65 | 2976 | 2856 | 12543.6
P8C-(0.80x2.10) - CUARTO DE LAVADO | und |  | 0 | 0 | 0 | 0 | 0 | 0
P17-(0.80x2.10) - CUARTO DE LAVADO | und |  | 0 | 0 | 0 | 0 | 0 | 0
AREAS COMUNES | [7 empty] | 0
PS.01 T(0.8x2.2)P. CONTRAPL. BATIENTE | und | 2 | 124 | 108 | 485.8 | 248 | 216 | 971.6
PS.02(1.02x2.2)P. CONTRAPL. BATIENTE | und | 8 | 124 | 99 | 455.65 | 992 | 792 | 3645.2
PS.02'(1.05x2.2)P. CONTRAPL. BATIENTE | und | 1 | 124 | 99 | 455.65 | 124 | 99 | 455.65
PC.04(0.8x2.2)P. CONTRAPL. | und | 2 | 124 | 99 | 455.65 | 248 | 198 | 911.3
PC.05(1.13x2.2)P. CONTRAPL. | und | 1 | 124 | 99 | 455.65 | 124 | 99 | 455.65
PZ. 01(1.05x2.2)P. CONTRAPL. | und | 13 | 124 | 99 | 455.65 | 1612 | 1287 | 5923.45
PZ. 04(0.8x2.2)P. CONTRAPL. | und | 0 | 124 | 99 | 455.65 | 0 | 0 | 0
PS.02(1x2.2)P. CONTRAPL. | und | 6 | 124 | 99 | 455.65 | 744 | 594 | 2733.9
PS.03(0.8x2.2)P. CONTRAPL. | und | 0 | 124 | 99 | 455.65 | 0 | 0 | 0
PS.04(1x2.2)P. CONTRAPL. | und | 9 | 124 | 99 | 455.65 | 1116 | 891 | 4100.85
TOPE DE PUERTA | [7 empty] | 0
Tope para piso de acero inoxidable. (PUERTAS PRINCIPALES) | und |  | 0 | 0 | 0 | 0 | 0 | 0
Tope para piso de acero inoxidable. (DORMITORIOS) | und |  | 0 | 0 | 0 | 0 | 0 | 0
Tope para piso de acero inoxidable. (BAÑOS) | und |  | 0 | 0 | 0 | 0 | 0 | 0
Tope para piso de acero inoxidable. (LAVANDERÍA) | und |  | 0 | 0 | 0 | 0 | 0 | 0
Tope para piso de acero inoxidable. (ÁREAS COMUNES) | und |  | 0 | 0 | 0 | 0 | 0 | 0
SELLADO Y PROTECCIÓN DE PUERTAS | [7 empty] | 0
SELLADO DE PUERTAS CONTRAPLACADAS | und | 1440 | 25 | 0 | 25 | 36000 | 0 | 36000
PROTECCION DE PUERTAS CONTRAPLACADAS PRINCIPALES | und | 334 | 33 | 0 | 33 | 11022 | 0 | 11022
PUERTAS MELAMINE E=18MM | [7 empty] | 0
DEPARTAMENTOS | [7 empty] | 0
LAVANDERIAS | [7 empty] | 0
PV.04 (1.48x2.1)P. CORREDIZA MELAMINE Ò SIMLAR | und | 25 | 1600.928 | 0 | 1600.93 | 40023.2 | 0 | 40023.2
PV.05 (1.58x2.1)P. CORREDIZA MELAMINE Ò SIMLAR | und | 25 | 1681.288 | 0 | 1681.29 | 42032.2 | 0 | 42032.2
PV.06 (1.4x2.1)P. CORREDIZA MELAMINE Ò SIMLAR | und | 111 | 1536.64 | 0 | 1536.64 | 170567.04 | 0 | 170567.04
PV.07 (1.65x2.1)P. CORREDIZA MELAMINE Ò SIMLAR | und | 18 | 1737.54 | 0 | 1737.54 | 31275.72 | 0 | 31275.72
PV.09 (1.66x2.1)P. CORREDIZA MELAMINE Ò SIMLAR | und | 24 | 1510.376 | 0 | 1510.38 | 36249.02 | 0 | 36249.02
PV.10(1.78x2.1)P. CORREDIZA MELAMINE Ò SIMLAR | und | 1 | 1309.476 | 0 | 1309.48 | 1309.48 | 0 | 1309.48
PV.11 (0.93x2.1)P. CORREDIZA MELAMINE Ò SIMLAR | und | 25 | 1012.144 | 0 | 1012.14 | 25303.6 | 0 | 25303.6
PV.12 (0.85x2.1)P. CORREDIZA MELAMINE Ò SIMLAR | und | 22 | 771.26 | 0 | 771.26 | 16967.72 | 0 | 16967.72
PV.13(0.87x2.1)P. CORREDIZA MELAMINE Ò SIMLAR | und | 7 | 748.916 | 0 | 748.92 | 5242.41 | 0 | 5242.41
PV.14(1.57x2.1)P. CORREDIZA MELAMINE Ò SIMLAR | und | 3 | 1438.052 | 0 | 1438.05 | 4314.16 | 0 | 4314.16
PV.15(1.5x2.1)P. CORREDIZA MELAMINE Ò SIMLAR | und | 25 | 1108.38 | 0 | 1108.38 | 27709.5 | 0 | 27709.5
DUCTOS | [7 empty] | 0
ÁREAS COMUNES | [7 empty] | 0
PP.01(1.56x2)P. BATIENT MELAMINE | und | 25 | 694.2 | 0 | 694.2 | 17355 | 0 | 17355
PP.02(0.93x2)P. BATIENT MELAMINE | und | 26 | 445 | 0 | 445 | 11570 | 0 | 11570
PP.03(1.68x2)P. BATIENT MELAMINE | und | 34 | 747.6 | 0 | 747.6 | 25418.4 | 0 | 25418.4
PP.04(1.82x2)P. BATIENT MELAMINE | und | 36 | 823.25 | 0 | 823.25 | 29637 | 0 | 29637
PP.05(1.87x2)P. BATIENT MELAMINE | und | 19 | 845.5 | 0 | 845.5 | 16064.5 | 0 | 16064.5
PP.06(1.3x2)P. BATIENT MELAMINE | und | 18 | 578.5 | 0 | 578.5 | 10413 | 0 | 10413
PP.07(1.34x2)P. BATIENT MELAMINE | und | 18 | 600.75 | 0 | 600.75 | 10813.5 | 0 | 10813.5
PP.08(1.91x2)P. BATIENT MELAMINE | und | 1 | 854.4 | 0 | 854.4 | 854.4 | 0 | 854.4
PP.09(0.94x2)P. BATIENT MELAMINE | und | 18 | 445 | 0 | 445 | 8010 | 0 | 8010
PP.10 (0.94x2)P. BATIENT MELAMINE | und | 27 | 445 | 0 | 445 | 12015 | 0 | 12015
PP.11(1.18x2)P. BATIENT MELAMINE | und | 1 | 525.1 | 0 | 525.1 | 525.1 | 0 | 525.1
PP.12(1.25x2)P. BATIENT MELAMINE | und | 8 | 556.25 | 0 | 556.25 | 4450 | 0 | 4450
PP.13(1.16x2)P. BATIENT MELAMINE | und | 8 | 534 | 0 | 534 | 4272 | 0 | 4272
PP.14 (1.2x2)P. BATIENT MELAMINE | und | 8 | 534 | 0 | 534 | 4272 | 0 | 4272
PP.15(1.41x2)P. BATIENT MELAMINE | und | 8 | 623 | 0 | 623 | 4984 | 0 | 4984
PP.16(1.91x2)P. BATIENT MELAMINE | und | 8 | 849.95 | 0 | 849.95 | 6799.6 | 0 | 6799.6
PP.17(1.28x2)P. BATIENT MELAMINE | und | 1 | 569.6 | 0 | 569.6 | 569.6 | 0 | 569.6
PP.18 (0.72x2)P. BATIENT MELAMINE | und | 1 | 445 | 0 | 445 | 445 | 0 | 445
PP.19(1.3x2)P. BATIENT MELAMINE | und | 1 | 578.5 | 0 | 578.5 | 578.5 | 0 | 578.5
PP.20(2.18x2)P. BATIENT MELAMINE | und | 1 | 979 | 0 | 979 | 979 | 0 | 979
PP.21(1.77x2)P. BATIENT MELAMINE | und | 1 | 792.1 | 0 | 792.1 | 792.1 | 0 | 792.1
PP.23(0.9x2)P. BATIENT MELAMINE | und | 1 | 445 | 0 | 445 | 445 | 0 | 445
PP.24(2.18x2)P. BATIENT MELAMINE | und | 1 | 979 | 0 | 979 | 979 | 0 | 979
PP.25(0.93x2)P. BATIENT MELAMINE | und | 1 | 445 | 0 | 445 | 445 | 0 | 445
CERRAJERÍA Y ACCESORIOS | [7 empty] | 0 | 73487
CERRADURA DE 03 GOLPES MODELO ESTANDAR PARA PUERTA PRINCIPAL | und | 334 | 125.5 | 0 | 125.5 | 41917 | 0 | 41917
CERRADYRA DE PERILLA TIPO BOLA PARA PUERTA DE DORMITORIO | und | 538 | 27.5 | 0 | 27.5 | 14795 | 0 | 14795
CERRADYRA DE PERILLA TIPO BOLA PARA PUERTA DE BAÑO | und | 544 | 27.5 | 0 | 27.5 | 14960 | 0 | 14960
CERRADYRA DE PERILLA TIPO BOLA PARA PUERTA DE LAVANDERÍAS | und | 24 | 27.5 | 0 | 27.5 | 660 | 0 | 660
CERRADYRA DE PERILLA TIPO BOLA PARA PUERTA DE ÁREAS COMUNES | und | 42 | 27.5 | 0 | 27.5 | 1155 | 0 | 1155
MUEBLES DE COCINA (ALLCENTER) | [7 empty] | 0 | 1370926.32
COCINA - 01 | und | 25 | 4156.0125 | 0 | 4156.01 | 103900.31 | 0 | 103900.31
COCINA - 02 | und | 25 | 4247.621 | 0 | 4247.62 | 106190.53 | 0 | 106190.53
COCINA - 03 | und | 25 | 4561.368 | 0 | 4561.37 | 114034.2 | 0 | 114034.2
COCINA - 04 | und | 25 | 4249.9295 | 0 | 4249.93 | 106248.24 | 0 | 106248.24
COCINA - 05 | und | 18 | 4000.5165 | 0 | 4000.52 | 72009.3 | 0 | 72009.3
COCINA - 06 | und | 18 | 3880.959 | 0 | 3880.96 | 69857.26 | 0 | 69857.26
COCINA - 07 | und | 18 | 4113.006 | 0 | 4113.01 | 74034.11 | 0 | 74034.11
COCINA - 08 | und | 18 | 3736.1885 | 0 | 3736.19 | 67251.39 | 0 | 67251.39
COCINA - 09 | und | 22 | 4565.1205 | 0 | 4565.12 | 100432.65 | 0 | 100432.65
COCINA - 10 | und | 22 | 3471.8795 | 0 | 3471.88 | 76381.35 | 0 | 76381.35
COCINA - 11 | und | 24 | 3993.8475 | 0 | 3993.85 | 95852.34 | 0 | 95852.34
COCINA - 12 | und | 22 | 4089.56 | 0 | 4089.56 | 89970.32 | 0 | 89970.32
COCINA - 13 | und | 25 | 4193.965 | 0 | 4193.97 | 104849.13 | 0 | 104849.13
COCINA - 14 | und | 25 | 3841.6955 | 0 | 3841.7 | 96042.39 | 0 | 96042.39
COCINA - 15 | und | 7 | 6770.3555 | 0 | 6770.36 | 47392.49 | 0 | 47392.49
COCINA - 16 | und | 4 | 2305.4315 | 0 | 2305.43 | 9221.73 | 0 | 9221.73
COCINA - 17 | und | 4 | 2948.1445 | 0 | 2948.14 | 11792.58 | 0 | 11792.58
COCINA - 18 | und | 3 | 3080.5175 | 0 | 3080.52 | 9241.55 | 0 | 9241.55
COCINA - 19 | und | 1 | 3276.9015 | 0 | 3276.9 | 3276.9 | 0 | 3276.9
COCINA - 20 | und | 1 | 4366.2 | 0 | 4366.2 | 4366.2 | 0 | 4366.2
COCINA - 21 | und | 2 | 4290.675 | 0 | 4290.68 | 8581.35 | 0 | 8581.35
CLOSETS Y VESTIDORES (ALLCENTER) |  |  | 0 |  |  |  |  | 0 | 455336.61
|  |  | 0 |  |  |  |  | 0
DPTO: (301 - 2701) | und | 25 | 1191.0625 | 0 | 1191.06 | 29776.56 | 0 | 29776.56
DPTO: (302 - 2702) | und | 25 | 955.9375 | 0 | 955.94 | 23898.44 | 0 | 23898.44
DPTO: (303 - 2703) | und | 25 | 888.25 | 0 | 888.25 | 22206.25 | 0 | 22206.25
DPTO: (303 - 2703) | und | 25 | 1541.375 | 0 | 1541.38 | 38534.38 | 0 | 38534.38
(304 - 2704),(305 - 2005) | und | 43 | 888.25 | 0 | 888.25 | 38194.75 | 0 | 38194.75
(304 - 2704) | und | 25 | 600.305 | 0 | 600.31 | 15007.63 | 0 | 15007.63
DPTO: (305 - 2005) | und | 18 | 1259.225 | 0 | 1259.23 | 22666.05 | 0 | 22666.05
DPTO: (306 - 2006) | und | 18 | 1078.25 | 0 | 1078.25 | 19408.5 | 0 | 19408.5
DPTO: (307 - 2007) | und | 18 | 1113.4 | 0 | 1113.4 | 20041.2 | 0 | 20041.2
DPTO: (308 - 2008) | und | 18 | 1123.375 | 0 | 1123.38 | 20220.75 | 0 | 20220.75
DPTO: (309 - 2009), (2108 - 2408) | und | 22 | 978.5 | 0 | 978.5 | 21527 | 0 | 21527
DPTO: (310 - 2010), (2109 - 2309) | und | 21 | 1981.415 | 0 | 1981.42 | 41609.72 | 0 | 41609.72
DPTO: 311 | und | 1 | 924.35 | 0 | 924.35 | 924.35 | 0 | 924.35
DPTO: (411 - 2011), (2110 - 2410), 2607, 2707 | und | 23 | 978.975 | 0 | 978.98 | 22516.43 | 0 | 22516.43
DPTO: 312 | und | 1 | 1027.6625 | 0 | 1027.66 | 1027.66 | 0 | 1027.66
DPTO: (412 - 2012) | und | 16 | 1127.8875 | 0 | 1127.89 | 18046.2 | 0 | 18046.2
DPTO: (312 - 2012), (2111 - 2411) (2508 - 2708) | und | 25 | 579.5 | 0 | 579.5 | 14487.5 | 0 | 14487.5
DPTO: (313 - 2013), (2112 - 2412), (2509 - 2709) | und | 25 | 560.975 | 0 | 560.98 | 14024.38 | 0 | 14024.38
DPTO: (313 - 2013), (2112 - 2412), (2509 - 2709) | und | 25 | 416.1 | 0 | 416.1 | 10402.5 | 0 | 10402.5
DPTO: (314 - 2014) (2113 - 2413), (2510 - 2710) | und | 25 | 1168.5 | 0 | 1168.5 | 29212.5 | 0 | 29212.5
DPTO: (2105 - 2705) | und | 7 | 1231.675 | 0 | 1231.68 | 8621.73 | 0 | 8621.73
DPTO: 2106 | und | 1 | 660.25 | 0 | 660.25 | 660.25 | 0 | 660.25
DPTO: 2106 | und | 1 | 543.59 | 0 | 543.59 | 543.59 | 0 | 543.59
DPTO: (2106 - 2406) | und | 4 | 888.25 | 0 | 888.25 | 3553 | 0 | 3553
DPTO: (2206 - 2406) | und | 3 | 843.125 | 0 | 843.13 | 2529.38 | 0 | 2529.38
DPTO: (2206 - 2406) | und | 3 | 543.59 | 0 | 543.59 | 1630.77 | 0 | 1630.77
DPTO: (2107 - 2407) | und | 5 | 897.275 | 0 | 897.28 | 4486.38 | 0 | 4486.38
DPTO: (2107 - 2407) | und | 5 | 869.25 | 0 | 869.25 | 4346.25 | 0 | 4346.25
DPTO: (2506 - 2706) | und | 3 | 1208.4475 | 0 | 1208.45 | 3625.34 | 0 | 3625.34
DPTO: 2507 | und | 1 | 933.375 | 0 | 933.38 | 933.38 | 0 | 933.38
DPTO: 2409 | und | 1 | 673.7875 | 0 | 673.79 | 673.79 | 0 | 673.79
0
MUEBLES AREAS COMUNES | [7 empty] | 0 | 100032.325
COUNTER DE RECEPCIÓN CON CARPINTERÍA DE MDF 18MM CON RECUBRIMIENTO "ANDES WHITE TRAVERTINO - ONWALL" Y ESTRUCTURA DE FIERRO 1X1". H: 1.10M *CONSIDERAR 6 CAJONES CON CORREDERA TELESCÓPICA Y 2 PUERTAS BATIE - TIPO COUNT. A=1.00m , L=3.80m - LOBBY 1P | und | 1 | 12500 | 0 | 12500 | 12500 | 0 | 12500
REPISA DE MELAMINA 18MM ADOSADA AL MUROCON RETRO ILUMINACIÓN LED 3000K H: 0.90M, H: 1.35M , H: 1.80M *CONSIDERAR SALIDA ELÉCTRICA Y ESPACIO PARA DRIVER OCULTO*VER DETALLE 2 EN LÁMINA "A=0.60m" - LOBBY 1P | und | 3 | 350 | 0 | 350 | 1050 | 0 | 1050
REPISA DE MELAMINA 18MM ADOSADA AL MURO CON RETROILUMINACIÓN LED 3000K H: 0.90M, H: 1.35M H: 1.80M *CONSIDERAR SALIDA ELÉCTRICA Y ESPACIO PARA DRIVER OCULTO *VER DETALLE 2 EN LÁMINA A-06 "A=0.55m" - LOBBY 1P | und | 3 | 350 | 0 | 350 | 1050 | 0 | 1050
REPISA DE MELAMINA 18MM ADOSADA AL MURO CON RETROILUMINACIÓN LED 3000K H: 0.90M, H: 1.35M, H: 1.80M *CONSIDERAR SALIDA ELÉCTRICA Y ESPACIO PARA DRIVER OCULTO | ml | 0.98 | 350 | 0 | 350 | 343 | 0 | 343
MUEBLE OCULTO EN MURO DE MDF 18MM *COSNDISERAR 3 PUERTAS BATIENTES , "A=1.62M" *VER DETALLE 6 EN LÁMINA A-07 - LOBBY 1P | ml | 1.62 | 1800 | 0 | 1800 | 2916 | 0 | 2916
PERFIL TUBULAR CUADRADO DE FIERRO PINTADO AL HORNO COLOR NEGRO 1X1" (L=3.63M) - (13) LOBBY 1P | ml | 61.71 | 185 | 0 | 185 | 11416.35 | 0 | 11416.35
ESPEJO INCOLOR 4MM CON LÁMINA DE SEGURIDAD 3M (0.30x3.25)*CONSIDERAR BISEL MÍNIMO. - (7) LOBBY 1P | und | 6 |  | 0 | 0 | 0 | 0 | 0
ESPEJO INCOLOR 4MM CON LÁMINA DE SEGURIDAD 3M (0.45x3.25)*CONSIDERAR BISEL MÍNIMO. - (7) LOBBY 1P | und | 3 |  | 0 | 0 | 0 | 0 | 0
PERFIL TUBULAR RECTANGULAR DE FIERRO PINTADO AL HORNO COLOR NEGRO 2X1" (L=3.70M) - (12) LOBBY 1P | ml | 62.9 | 185 | 0 | 185 | 11636.5 | 0 | 11636.5
NÚMERO DE NIVEL EN MDF 18MM PINTADO CON POLIURETANO COLOR NEGRO CON RETROILUMINACIÓN DIM: 90X35CM , H: 90CM *CONSIDERAR SALIDA ELÉCTRICA Y ESPACIO PARA DRIVER OCULTO - (7) LOBBY 1P | und | 1 |  | 0 | 0 | 0 | 0 | 0
COUNTER DE RECEPCIÓN CON CARPINT. DE MELAMINE NEGRA 18MM CON RECUBR. DE PIEDRA SINTERIZADA Y ESTRUCT.DE FIERRO 1X1". H: 1.10M *CONSIDERAR 6 CAJONES CON CORREDERA TELESCÓPICA Y 4 PUERT. BATIENT. *VER DETALLE 01 EN LÁMINA A-07 A=0.75 , L=3.88m | und | 1 | 12500 | 0 | 12500 | 12500 | 0 | 12500
MUEBLE FIJO DE MELAMINE Ò SIMILAR A=0.40 , L=1.00m | und | 1 | 750 | 0 | 750 | 750 | 0 | 750
LETRAS DE MDF COLOR ( ) CON RETROILUMINACIÓN EN LA PARTE POSTERIOR. *VER DETALLE ( ) EN LÁMINA (DIM.: 1.72x0.44M ) - LOBBY OFICIN. 1P | und | 1 |  | 0 | 0 | 0 | 0 | 0
TORNIQUETE - INGRESO | und | 1 |  | 0 | 0 | 0 | 0 | 0
BARRA DE MDF 18MM EN FÓRMICA TIPO GRANITO CON ESTRUCTURA INTERNA DE FIERRO 2X2" DIM: 2.35X0.50X0.07M H: 1.00M , L=2.35ML | ml | 4.5 | 250 | 0 | 250 | 1125 | 0 | 1125
JARDINERA DE MDF 18MM PINTADA ADOSADA AL MURO CON RETROILUMINACIÓN LED 3000K DIM: 3.40X0.25X0.10M H: 2.10M , L=3.45ML | ml | 3.45 | 550 | 0 | 550 | 1897.5 | 0 | 1897.5
REPISA ADOSADADA AL MURO DE MDF 18MM PINTADAS H: 2.00M , DIM.=2.35x2.10ML | ml | 2.35 | 185 | 0 | 185 | 434.75 | 0 | 434.75
REPISA ADOSADADA AL MURO DE MDF 18MM PINTADAS H: 2.00M , DIM.=0.45x0.20ML | ml | 2.7 | 185 | 0 | 185 | 499.5 | 0 | 499.5
PERFIL TUBULAR RECTANGULAR DE FIERRO PINTADO AL HORNO COLOR CELESTE POR DEFINIR 1X2" , L=2.00ML - VERT. (COWORKING) | ml | 16 | 185 | 0 | 185 | 2960 | 0 | 2960
PERFIL TUBULAR RECTANGULAR DE FIERRO PINTADO AL HORNO COLOR CELESTE POR DEFINIR 1X2" , L=3.40ML - HORIZ. (COWORKING) | ml | 3.4 | 185 | 0 | 185 | 629 | 0 | 629
PERFIL TUBULAR RECTANGULAR DE FIERRO PINTADO AL HORNO COLOR CELESTE POR DEFINIR 1X2" , L=2.40ML - HORIZ. (COWORKING) | ml | 2.4 | 185 | 0 | 185 | 444 | 0 | 444
MUEBLE KITCHENETTE CARPTINTERÍA DE MDF 18MM CON TABLERO DE GRANITO *CONSIDERAR 2 PUERTAS BATIENTES *VER D-06 EN LÁMINA A-07 H: 90CM , L=0.60ML - SALA DE JOV. AZOT. | ml | 0.6 | 750 | 0 | 750 | 450 | 0 | 450
MURO REVESTIDO EN MDF 18MM PINTADO COLOR (24.50 x2.75M) - BAJO PINTURA (4) SEGÚN DETALLE - SALA DE JOV. AZOT. | und | 1 |  | 0 | 0 | 0 | 0 | 0
REPISA MDF 18MM PINTADO COLOR L=2.00ML , A=0.60M SOBRE LAVADERO - SALA DE JOV. AZOT. | ml | 2 | 350 | 0 | 350 | 700 | 0 | 700
LOGO DE TALLA DE MDF 12MM PINTADO COLOR BLANCO DIM: 1.46 X 0.45M ,VER DETALLE 2EN LÁMINA A-07 - SALA DE JOV. AZOT. | und | 1 |  | 0 | 0 | 0 | 0 | 0
MDF TROPICALIZADO PINTADO EN COLOR AP148-3 CARAMEL SUGAR. ACABADO SATINADO. PANTONERA COLOR CENTRO , L=0.95ml - (7) SALA DE JOV. AZOT. | und | 2 | 350 | 0 | 350 | 700 | 0 | 700
BANCA DE MDF 18MMPINTADAH: 30CM , L=3.00ML - (12) SALA DE JOV. AZOT. | und | 1 | 650 | 0 | 650 | 650 | 0 | 650
NICHO CIRCULAR DE MDF 36MM ADOSADO Y PINTADO Ø: 90CM *VER DETALLE 5 EN - (7) SALA DE JOV. AZOT. | und | 2 | 300 | 0 | 300 | 600 | 0 | 600
VINIL DE PIZARRA BLANCA MAGNETIZADA ADOSADO EN MURO DIM: 1.80X0.75M - SALA DE JOV. AZOT. | m2 | 1.35 | 350 | 0 | 350 | 472.5 | 0 | 472.5
VINIL DE PIZARRA NEGRA PARA TIZA CON MARCO DE MELAMINA 18MM ADOSADO EN MURO DIM: 1.80X0.75M - SALA DE JOV. AZOT. | m2 | 1.35 | 350 | 0 | 350 | 472.5 | 0 | 472.5
DADOS SUSPENDIDOS EN PERFIL CIRCULAR DE FIERRO Ø:1" - SALA DE JOV. AZOT. | und | 9 | 350 | 0 | 350 | 3150 | 0 | 3150
REPISA MELAMINA RH NACAR PELIKANO E:18MM. (L=1.65M) - (4) SUM AZOT. | ml | 3.3 | 350 | 0 | 350 | 1155 | 0 | 1155
REPISA MELAMINA RH NACAR PELIKANO E:18MM. (L=0.50M) - (4) SUM AZOT. | ml | 4 | 350 | 0 | 350 | 1400 | 0 | 1400
REPISA MELAMINA RH NACAR PELIKANO E:18MM. (L=0.20M) - (4) SUM AZOT. | ml | 0.8 | 350 | 0 | 350 | 280 | 0 | 280
MUEBLE DE TV MELAMINA 18MM CON TABLERO DE PIEDRA SINTERIZADA 12MM *VER D-01 EN LÁMINA A-06 H: 45cm. (L=1.95M) - SUM AZOT. | ml | 1.95 | 650 | 250 | 1487.5 | 1267.5 | 487.5 | 2900.63
MUEBLE KITCHENETTE CARPTINTERÍA DE MDF 18MM CON TABLERO DE PIEDRA SINTERIZADA 12MM *CONSIDERAR ESPACIO PARA FRIGOBAR *CONSIDERAR 3 PUERTAS BATIENTES *VER D-03 EN LÁMINA A-07 H: 90cm | ml | 2 | 900 | 250 | 1737.5 | 1800 | 500 | 3475
REPISA EN GIMNASIO | und | 6 | 350 | 251 | 1190.85 | 2100 | 1506 | 7145.1
ESPEJO BRONCE 4MM CON LÁMINA DE SEGURIDAD 3M *CONSIDERAR BISEL MÍNIMO (DIM:0.55x1.25M) - (6) SUM AZOT. (NO SE CONSIDERA) | und | 2 |  | 0 | 0 | 0 | 0 | 0
ESPEJO 4MM CON LAMINA DE SEGURIDAD 3M, COLOR BRONCE - GIMN. AZOT. (DIM. 0.71x2.64) (NO SE CONSIDERA) | und | 2 |  | 0 | 0 | 0 | 0 | 0
ESPEJO 4MM CON LAMINA DE SEGURIDAD 3M, COLOR BRONCE - GIMN. AZOT. (DIM. 0.99x2.64) (NO SE CONSIDERA) | und | 1 |  | 0 | 0 | 0 | 0 | 0
ESPEJO 4MM CON LAMINA DE SEGURIDAD 3M, COLOR BRONCE - GIMN. AZOT. (DIM. 0.76x2.64) (NO SE CONSIDERA) | und | 1 |  | 0 | 0 | 0 | 0 | 0
ESPEJO 4MM CON LAMINA DE SEGURIDAD 3M, COLOR BRONCE - GIMN. AZOT. (DIM. 0.77x2.64) (NO SE CONSIDERA) | und | 6 |  | 0 | 0 | 0 | 0 | 0
BARRA PULLUP BAR H=2.15M | und | 1 |  | 0 | 0 | 0 | 0 | 0
PROYECCIÓN DE BARRA DE FIERRO PINTADO AL HORNO COLOR NEGRO , EN CIELORASO L=4.80ML | ml | 14.4 | 250 | 0 | 250 | 3600 | 0 | 3600
PROYECCIÓN DE BARRA DE FIERRO PINTADO AL HORNO COLOR NEGRO , EN CIELORASO L=3.35ML | ml | 13.4 | 250 | 0 | 250 | 3350 | 0 | 3350
CARPINTERÍA DE ALUMINIO ACABADO COLOR NEGRO , EN MURO L=2.80ML | ml | 39.2 | 150 | 0 | 150 | 5880 | 0 | 5880
MUEBLE CENTRO DE LAV. AZOT. CARPTINTERÍA DE MDF 18MM CON TABLERO DE GRANITO (2.40x0.60M)*CONSIDERAR 2 PUERTAS BATIENTES *VER D-06 EN LÁMINA A-07 H: 90CM , (N.E.) | und | 1 | 1500 | 0 | 1500 | 1500 | 0 | 1500
ESTRUCTURA PARA PELOTAS GIMNASIO | und | 4 | 250 | 0 | 250 | 1000
ESTRUCTURA PERIMETRAL EN PISCINA DE SALA DE JOVENES | ml | 2.5 | 250 | 0 | 250 | 625
ESTRUCTURA PERIMETRAL EN PISCINA DE SALA DE JOVENES (Ancho: 0.6m) | ml | 2.9 | 450 | 0 | 450 | 1305
VIDRIOS Y CRISTALES | [7 empty] | 0 | 1509968.29
VENTANAS | [7 empty] | 0
DEPARTAMENTOS
T2.13.01.01 - VV.01 - (1.30X2.10) | UND | 65 | 1068.5802 | 0 | 1068.58 | 69457.71 | 0 | 69457.71
T2.13.01.02 - VV.02 - (1.20X2.10) | UND | 154 | 481.0209 | 0 | 481.02 | 74077.22 | 0 | 74077.22
T2.13.01.03 - VV.03 - (0.90X2.10) | UND | 132 | 360.7657 | 0 | 360.77 | 47621.07 | 0 | 47621.07
T2.13.01.04 - VV.04 - (1.50X2.10) | UND | 36 | 1232.9698 | 0 | 1232.97 | 44386.91 | 0 | 44386.91
T2.13.01.04 - VV.04A - (1.50X1.50) | UND | 1 | 880.6897 | 0 | 880.69 | 880.69 | 0 | 880.69
T2.13.01.05 - VV.05 - (1.35X2.10) | UND | 36 | 1109.6728 | 0 | 1109.67 | 39948.22 | 0 | 39948.22
T2.13.01.06 - VV.06 - (1.50X1.00) | UND |  | 0 | 0 | 0 | 0 | 0 | 0
T2.13.01.07 - VV.06b - (1.50X1.00) | UND | 124 | 601.2762 | 0 | 601.28 | 74558.24 | 0 | 74558.24
T2.13.01.08 - VV.07 - (0.90X1.00) | UND | 24 | 400.8509 | 0 | 400.85 | 9620.42 | 0 | 9620.42
T2.13.01.09 - VV.08 - (2.92X1.00) | UND | 24 | 1312.6686 | 0 | 1312.67 | 31504.05 | 0 | 31504.05
T2.13.01.10 - VV.08b - (1.20X2.10) | UND | 0 | 0 | 0 | 0 | 0 | 0 | 0
T2.13.01.11 - VV.09 - (2.9X1.00) | UND | 6 | 601.2762 | 0 | 601.28 | 3607.66 | 0 | 3607.66
T2.13.01.12 - VV.10 - (1.10X1.00) | UND | 18 | 440.9358 | 0 | 440.94 | 7936.84 | 0 | 7936.84
T2.13.01.13 - VV.11 - (1.00X1.00) | UND |  | 0 | 0 | 0 | 0 | 0 | 0
T2.13.01.14 - VV.12 - (1.50X2.10) | UND | 1 | 1262.6884 | 0 | 1262.69 | 1262.69 | 0 | 1262.69
T2.13.01.14 - VV.13 - (1.50X2.10) | UND | 1 | 1262.6884 | 0 | 1262.69 | 1262.69 | 0 | 1262.69
T2.13.01.14 - VV.14- (2.7X2.10) | UND | 3 | 1209.6261 | 0 | 1209.63 | 3628.88 | 0 | 3628.88
ÁREAS COMUNES
VZ.01 (0.6x0.45)VENT. DE VIDRIO TEMPL. 8MM C/ CARP. MET. | UND | 2 | 1131.8107 | 0 | 1131.81 | 2263.62 | 0 | 2263.62
VZ.02 (0.6x0.5)VENT. DE VIDRIO TEMPL. 8MM C/ CARP. MET. | UND | 2 | 165.5281 | 0 | 165.53 | 331.06 | 0 | 331.06
VZ03(0.8x0.5) | UND | 2 | 310.3657 | 0 | 310.37 | 620.73 | 0 | 620.73
VZ03(0.8x0.5) | UND | 1 | 1355.8155 | 0 | 1355.82 | 1355.82 | 0 | 1355.82
MAMPARAS |  |  | 0
DEPARTAMENTOS
MV.01 (2.8x2.1) | und | 68 | 2620.4321 | 0 | 2620.43 | 178189.38 | 0 | 178189.38
MV.02 (1.5x2.1) | und | 25 | 2008.9979 | 0 | 2009 | 50224.95 | 0 | 50224.95
MV.03 (2.7x2.1) | und | 51 | 2620.4323 | 0 | 2620.43 | 133642.05 | 0 | 133642.05
MV.04 (2.08x2.1) | und | 18 | 2018.7032 | 0 | 2018.7 | 36336.66 | 0 | 36336.66
MV.05 (2.05x2.1) | und | 18 | 2274.038 | 0 | 2274.04 | 40932.68 | 0 | 40932.68
MV.06 (2.38x2.1) | und | 21 | 2309.8623 | 0 | 2309.86 | 48507.11 | 0 | 48507.11
MV.07 (1.5x2.1) | und | 4 | 1411.2322 | 0 | 1411.23 | 5644.93 | 0 | 5644.93
MV.08 (2.32x2.1) | und | 21 | 2182.7032 | 0 | 2182.7 | 45836.77 | 0 | 45836.77
MV.09 (2.92x2.1) | und | 1 | 2747.1954 | 0 | 2747.2 | 2747.2 | 0 | 2747.2
MV.09 (1.10x2.1) | und | 1 | 2008.9979 | 0 | 2009 | 2009 | 0 | 2009
MV.11 (1.8x2.1) | und | 25 | 1746.9549 | 0 | 1746.95 | 43673.87 | 0 | 43673.87
MV.12 (2.3x2.1) | und | 25 | 2163.8868 | 0 | 2163.89 | 54097.17 | 0 | 54097.17
MV.13 (1.6x2.1) | und | 25 | 1552.8489 | 0 | 1552.85 | 38821.22 | 0 | 38821.22
MV.14 (2.6x2.1) | und | 4 | 2523.38 | 0 | 2523.38 | 10093.52 | 0 | 10093.52
MV.15 (2.49x2.1) | und | 4 | 2416.6205 | 0 | 2416.62 | 9666.48 | 0 | 9666.48
ÁREAS COMUNES |  |  | 0
MC.01 (4.08x3.3)MAMP DE VIDRIO , MARCO ALUMN | und | 1 | 11080.4621 | 0 | 11080.46 | 11080.46 | 0 | 11080.46
MC.02 (3.47x3.3)MAMP DE VIDRIO , MARCO ALUMN | und | 1 | 8351.2998 | 0 | 8351.3 | 8351.3 | 0 | 8351.3
MC.03 (4.36x3.3)MAMP DE VIDRIO , MARCO ALUMN | und | 1 | 10856.3549 | 0 | 10856.35 | 10856.35 | 0 | 10856.35
MC.04 (5.48x3.3)MAMP DE VIDRIO , MARCO ALUMN | und | 1 | 11471.0754 | 0 | 11471.08 | 11471.08 | 0 | 11471.08
MC.05 (4.78x3.3)MAMP DE VIDRIO , MARCO ALUMN | und | 1 | 10042.4416 | 0 | 10042.44 | 10042.44 | 0 | 10042.44
MZ.01 (5.52x3.3)MAMP DE VIDRIO , MARCO ALUMN | und | 1 | 14148.5963 | 0 | 14148.6 | 14148.6 | 0 | 14148.6
MZ.02 (5.6x2.15)MAMP DE VIDRIO | und | 1 | 6155.9397 | 0 | 6155.94 | 6155.94 | 0 | 6155.94
MZ.03 (1.5x2.15)MAMP DE VIDRIO | und | 1 | 1491.8774 | 0 | 1491.88 | 1491.88 | 0 | 1491.88
MZ.04 (5.28x2.15)MAMP DE VIDRIO | und | 1 | 5677.1787 | 0 | 5677.18 | 5677.18 | 0 | 5677.18
MZ.05 (7.37x2.15)MAMP DE VIDRIO | und | 1 | 7653.3263 | 0 | 7653.33 | 7653.33 | 0 | 7653.33
MZ.06 (1.67x2.15)MAMP DE VIDRIO | und | 2 | 1795.6228 | 0 | 1795.62 | 3591.25 | 0 | 3591.25
MZ.07 (1.62x2.15)MAMP DE VIDRIO | und | 1 | 1741.8616 | 0 | 1741.86 | 1741.86 | 0 | 1741.86
MZ.08 (2.29x2.15)MAMP DE VIDRIO | und | 1 | 2154.4811 | 0 | 2154.48 | 2154.48 | 0 | 2154.48
MZ.09 (2.52x2.15)MAMP DE VIDRIO | und | 1 | 2464.9544 | 0 | 2464.95 | 2464.95 | 0 | 2464.95
MZ.10 (0.79x2.1)MAMP DE VIDRIO , MARCO ALUMN | und | 1 | 752.6563 | 0 | 752.66 | 752.66 | 0 | 752.66
MZ.11 (3.9x3.7)MAMP DE VIDRIO , MARCO ALUMN | und | 0 | 7212.4131 | 0 | 7212.41 | 0 | 0 | 0
MZ.12 (4.26x3.7)MAMP DE VIDRIO , MARCO ALUMN | und | 0 | 7878.1709 | 0 | 7878.17 | 0 | 0 | 0
MZ.13 (4.36x3.7)MAMP DE VIDRIO , MARCO ALUMN | und | 0 | 8063.1093 | 0 | 8063.11 | 0 | 0 | 0
MZ.14 (5.46x3.7)MAMP DE VIDRIO , MARCO ALUMN | und | 0 | 10097.3804 | 0 | 10097.38 | 0 | 0 | 0
MZ.15 (3.6x3.7)MAMP DE VIDRIO , MARCO ALUMN | und | 0 | 8773.8933 | 0 | 8773.89 | 0 | 0 | 0
MZ.16 (4.78x3.7)MAMP DE VIDRIO , MARCO ALUMN | und | 0 | 8839.83 | 0 | 8839.83 | 0 | 0 | 0
MZ.17 (4.42x3.41)MAMP DE VIDRIO , MARCO ALUMN | und | 0 | 8174.0723 | 0 | 8174.07 | 0 | 0 | 0
MZ.18' (2.78x3.41)MAMP DE VIDRIO , MARCO ALUMN | und | 0 | 4373.2811 | 0 | 4373.28 | 0 | 0 | 0
MZ.18 (2.59x3.41)MAMP DE VIDRIO , MARCO ALUMN | und | 0 | 2583.444 | 0 | 2583.44 | 0 | 0 | 0
MZ.19 (1.53x3.41)MAMP DE VIDRIO , MARCO ALUMN | und | 0 | 9135.7212 | 0 | 9135.72 | 0 | 0 | 0
MZ.20 (4.94x3.7)MAMP DE VIDRIO , MARCO ALUMN | und | 0 | 2780.4351 | 0 | 2780.44 | 0 | 0 | 0
MZ.21 (1.82x3.7)MAMP DE VIDRIO , MARCO ALUMN | und | 0 | 6158.295 | 0 | 6158.29 | 0 | 0 | 0
MZ.22 (3.33x3.7)MAMP DE VIDRIO , MARCO ALUMN | und | 0 | 4109.5442 | 0 | 4109.54 | 0 | 0 | 0
MZ.23 (2.69x3.7)MAMP DE VIDRIO , MARCO ALUMN | und | 0 | 2060.0048 | 0 | 2060 | 0 | 0 | 0
MZ.24 (2.32x3.52)MAMP DE VIDRIO , MARCO ALUMN | und | 0 | 6450.1618 | 0 | 6450.16 | 0 | 0 | 0
MZ.25 (3.82x3.52)MAMP DE VIDRIO , MARCO ALUMN | und | 0 | 5487.7038 | 0 | 5487.7 | 0 | 0 | 0
MZ.26 (3.25x3.52)MAMP DE VIDRIO , MARCO ALUMN | und | 0 | 5012.6907 | 0 | 5012.69 | 0 | 0 | 0
MZ.27 (2.52x2.15)MAMP DE VIDRIO | und | 1 | 4833.6712 | 0 | 4833.67 | 4833.67 | 0 | 4833.67
MZ.28 (2.37x2.15)MAMP DE VIDRIO | und | 1 | 6747.0258 | 0 | 6747.03 | 6747.03 | 0 | 6747.03
MZ.29 (2.1x2.15)MAMP DE VIDRIO | und | 2 | 3229.5047 | 0 | 3229.5 | 6459.01 | 0 | 6459.01
PUERTAS VENTANAS |  |  | 0 |  |  |  |  | 0
PVV.01 (0.9x2.2) VIDRIO TEMPL. 10MM C/ CARP. MET. | und | 25 | 1470.6507 | 0 | 1470.65 | 36766.27 | 0 | 36766.27
PZ.01 (1.05x2.1)P. CONTRAPL. BATIENTE | und | 0 | 1923.728 | 0 | 1923.73 | 0 | 0 | 0
PZ.02 (1.5x2.1)P. CONTRAPL. BATIENTE | und | 1 | 2451.0891 | 0 | 2451.09 | 2451.09 | 0 | 2451.09
PZ.03 (2.66x2.1)P. CONTRAPL. BATIENTE | und | 1 | 6664.7763 | 0 | 6664.78 | 6664.78 | 0 | 6664.78
PZ.04 (0.8x2.1)P. CONTRAPL. BATIENTE | und | 4 | 1465.6982 | 0 | 1465.7 | 5862.79 | 0 | 5862.79
PZ.05 (1x2.1)P. CONTRAPL. BATIENTE | und | 9 | 1832.123 | 0 | 1832.12 | 16489.11 | 0 | 16489.11
PZ.06 (1.06x2.1)P. CONTRAPL. BATIENTE | und | 1 | 1960.3675 | 0 | 1960.37 | 1960.37 | 0 | 1960.37
PZ.07 (1.1x2.1)P. CONTRAPL. BATIENTE | und | 0 | 2015.337 | 0 | 2015.34 | 0 | 0 | 0
PZ.08 (5.52x2.1)P. CONTRAPL. BATIENTE | und | 0 | 7926.6583 | 0 | 7926.66 | 0 | 0 | 0
PZ.09 (4.44x2.1)P. CONTRAPL. BATIENTE | und | 0 | 5801.3925 | 0 | 5801.39 | 0 | 0 | 0
PZ.10 (2.63x2.1)P. CONTRAPL. BATIENTE | und | 0 | 4297.5649 | 0 | 4297.56 | 0 | 0 | 0
PZ.11 (2.63x2.1)P. CONTRAPL. BATIENTE | und | 0 | 5947.9608 | 0 | 5947.96 | 0 | 0 | 0
PZ.12 (6.98x2.1)P. CONTRAPL. BATIENTE | und | 0 | 8640.6885 | 0 | 8640.69 | 0 | 0 | 0
PZ.13 (1.52x2.2)P. CONTRAPL. BATIENTE | und | 0 | 2483.7657 | 0 | 2483.77 | 0 | 0 | 0
PZ.14 (1.73x2.2)P. CONTRAPL. BATIENTE | und | 0 | 3083.9143 | 0 | 3083.91 | 0 | 0 | 0
PZ.15 (6.69x2.2)P. CONTRAPL. BATIENTE | und | 0 | 9606.7612 | 0 | 9606.76 | 0 | 0 | 0
PZ.16 (4.61x2.2)P. CONTRAPL. BATIENTE | und | 0 | 5250.2741 | 0 | 5250.27 | 0 | 0 | 0
PARAPETO DE VIDRIOS |  |  | 0
B-01 (22.17 x 1.25m) | und | 1 | 16336.143 | 0 | 16336.14 | 16336.14 | 0 | 16336.14
B-02 (2.30 x 1.25m) | und | 1 | 1694.7771 | 0 | 1694.78 | 1694.78 | 0 | 1694.78
B-03 (31.26 x 1.25m) | und | 1 | 23034.1796 | 0 | 23034.18 | 23034.18 | 0 | 23034.18
B-04 (15.02 x 1.25m) | und | 1 | 11067.6107 | 0 | 11067.61 | 11067.61 | 0 | 11067.61
B-05 (37.09 x 1.25m) | und | 1 | 27330.0651 | 0 | 27330.07 | 27330.07 | 0 | 27330.07
B-06 (24.28x 1.25m) | und | 1 | 17890.9158 | 0 | 17890.92 | 17890.92 | 0 | 17890.92
PROTECTORES Y SELLADOS | [7 empty] | 0
FORRADO DE VIDRIOS Y ALUMINIO CON CARTON, FILM Y CINTA AZUL PARA LAS RIELES | glb | 1 | 36925 |  | 36925 | 36925 | 0 | 36925
OTROS | [7 empty] | 0
SC PREVENCIONISTA DE RIESGO-SC VIDRIOS Y CRISTALES | glb | 1 | 29983.2 |  | 29983.2 | 29983.2 | 0 | 29983.2
CELOSÍA |  |  | 0 |  |  |  |  | 0
CELOSIA PARA VENTILACIÓN (1.00 x 3.30 m) | m2 | 26.4 |  | 250 | 837.5 | 0 | 6600 | 22110
CELOSIA PARA VENTILACIÓN (1.00 x 3.43 m) | m2 | 27.44 |  | 250 | 837.5 | 0 | 6860 | 22981
BARANDAS METALICAS | [7 empty] | 0 | 442348.4
BARANDAS FACHADA PRINCIPAL | [7 empty] | 0
BARANDAS 01 H: 1.10 M | ml | 547.19 | 520 | 0 | 520 | 284538.8 | 0 | 284538.8
BARANDAS FACHADA INTERNA | [7 empty] | 0
BARANDA X01 H:1.10 m | ml | 303.48 | 520 | 0 | 520 | 157809.6 | 0 | 157809.6
PUERTA VEHICULAR | [7 empty] | 0 | 68252.565
PUERTA VEHICULAR 01 (6.30 M X 2.40 M) | und | 1 | 0 | 9336.61 | 31277.64 | 0 | 9336.61 | 31277.64
CONTROLES | und | 220 | 0 | 30 | 100.5 | 0 | 6600 | 22110
BARRERA VEHICULAR | und | 2 |  | 2218.644 | 7432.46 | 0 | 4437.29 | 14864.92
CARPINTERIA METÁLICA | [7 empty] | 0 | 370819.76
ESCALERA MET. DE GATO ANCLADA A PARED CON PROTECCIÒN (A=0.55 , H=3.00M) | und | 1 | 1200 |  | 1200 | 1200 | 0 | 1200
ASCENSOR Ò SIMILAR |  |  |  |  | 0 | 0 | 0 | 0
P-ASC 1 UND /#1 PUERTA (ASCENSOR PRINCIPAL) | und | 114 |  |  | 0 | 0 | 0 | 0
P-ASC 1 UND /#1 PUERTA (ASCENSOR OFICINAS) | und | 2 |  |  | 0 | 0 | 0 | 0
P-ELEVADOR 1 PUERTA - PISCINA AZOTEA | und | 1 |  |  | 0 | 0 | 0 | 0
ACCESORIOS METALICOS |  |  |  |  | 0 | 0 | 0 | 0
PARRILLA REJILLA (0.85x0.60M) | und | 6 |  | 850 | 2847.5 | 0 | 5100 | 17085
REJILLAS |  |  |  |  | 0 | 0 | 0 | 0
REJILLAS MET P/ DESMONTABLE INGR DE EQUIPOS (0.83x0.74M) | Und | 1 | 1050 |  | 1050 | 1050 | 0 | 1050
REJILLAS MET P/ DESMONTABLE INGR DE EQUIPOS (0.83x1.13M) | Und | 1 | 1050 |  | 1050 | 1050 | 0 | 1050
REJILLAS MET P/ DESMONTABLE INGR DE EQUIPOS (1.00x1.01M) | Und | 2 | 1050 |  | 1050 | 2100 | 0 | 2100
TAPA DE CONCRETO DESMONTABLE P/ INGR DE EQUIPOS (L=2.62 , A=0.33M) | Und | 3 | 3250 |  | 3250 | 9750 | 0 | 9750
REJILLAS MET 1 P/ DESMONTABLE INGR SUBEST (L=2.62 , A=0.33M) | Und | 3 | 3250 |  | 3250 | 9750 | 0 | 9750
TAPA DE CONCRETO DESMONTABLE P/ INGR DE EQUIPOS (.32x2.60M) | und | 3 | 1228.8 |  | 1228.8 | 3686.4 | 0 | 3686.4
REJILLAS MET 1 P/ DESMONTABLE INGR SUBEST(1.00x1.00M) | und | 1 | 1500 |  | 1500 | 1500 | 0 | 1500
REJILLAS MET 2 P/ DESMONTABLE INGR SUBEST(1.00x1.00M) | und | 1 | 1500 |  | 1500 | 1500 | 0 | 1500
REJILLAS MET 3 P/ DESMONTABLE INYECC DE AIRE (0.76x0.76M) | und | 1 | 866.4 |  | 866.4 | 866.4 | 0 | 866.4
REJILLAS MET 4 P/ DESMONTABLE INYECC DE AIRE (0.798x1.13M) | und | 1 | 1352.61 |  | 1352.61 | 1352.61 | 0 | 1352.61
REJILLAS MET 5 P/ DESMONTABLE INYECC DE AIRE (0.46x0.90M) | und | 1 | 621 |  | 621 | 621 | 0 | 621
REJILLAS MET 6 P/ DESMONTABLE INYECC DE AIRE (0.46x0.68M) | und | 1 | 469.2 |  | 469.2 | 469.2 | 0 | 469.2
REJILLAS MET 7 P/ DESMONTABLE INYECC DE AIRE (0.46x0.95M) | und | 1 | 655.5 |  | 655.5 | 655.5 | 0 | 655.5
REJILLAS MET 8 P/ DESMONTABLE INYECC DE AIRE (0.46x3.03M) | und | 1 | 2090.7 |  | 2090.7 | 2090.7 | 0 | 2090.7
REJILLAS MET 9 P/ DESMONTABLE INYECC DE AIRE (0.82x0.79M) | und | 1 | 984 |  | 984 | 984 | 0 | 984
REJILLAS MET 10 P/ DESMONTABLE INYECC DE AIRE (0.82x4.01M) | und | 1 | 4932.3 |  | 4932.3 | 4932.3 | 0 | 4932.3
REJILLAS MET 11 P/ DESMONTABLE INYECC DE AIRE (0.48x0.66M) | und | 1 | 475.2 |  | 475.2 | 475.2 | 0 | 475.2
REJILLAS MET 12 P/ DESMONTABLE INYECC DE AIRE (0.66x0.66M) | und | 1 | 653.4 |  | 653.4 | 653.4 | 0 | 653.4
REJILLAS MET 13 P/ DESMONTABLE INYECC DE AIRE (0.88x0.40M) | und | 1 | 528 |  | 528 | 528 | 0 | 528
REJILLAS MET 14 P/ DESMONTABLE INYECC DE AIRE (0.28x1.98M) | und | 1 | 831.6 |  | 831.6 | 831.6 | 0 | 831.6
REJILLAS MET 15 P/ DESMONTABLE INYECC DE AIRE (0.91x0.34M) | und | 1 | 464.1 |  | 464.1 | 464.1 | 0 | 464.1
REJILLAS MET 16 P/ DESMONTABLE INYECC DE AIRE (1.26x0.25M) | und | 1 | 472.5 |  | 472.5 | 472.5 | 0 | 472.5
REJILLAS MET 17 P/ DESMONTABLE INYECC DE AIRE (0.93x0.25M) | und | 1 | 348.75 |  | 348.75 | 348.75 | 0 | 348.75
REJILLAS MET 18 P/ DESMONTABLE INYECC DE AIRE (0.25x1.58M) | und | 1 | 592.5 |  | 592.5 | 592.5 | 0 | 592.5
REJILLAS MET 19 P/ DESMONTABLE INYECC DE AIRE (0.50x0.50M) | und | 1 | 375 |  | 375 | 375 | 0 | 375
REJILLAS MET 20 P/ DESMONTABLE INYECC DE AIRE (0.40x1.68M) | und | 2 | 1008 |  | 1008 | 2016 | 0 | 2016
REJILLAS MET 21 P/ DESMONTABLE INYECC DE AIRE (0.42x1.08M) | und | 1 | 680.4 |  | 680.4 | 680.4 | 0 | 680.4
REJILLAS MET 22 P/ DESMONTABLE INYECC DE AIRE (1.45x0.45M) | und | 1 | 978.75 |  | 978.75 | 978.75 | 0 | 978.75
REJILLAS MET 23 P/ DESMONTABLE INYECC DE AIRE (1.31x0.41M) | und | 1 | 805.65 |  | 805.65 | 805.65 | 0 | 805.65
REJILLAS MET 24 P/ DESMONTABLE INYECC DE AIRE (0.51x1.16M) | und | 1 | 887.4 |  | 887.4 | 887.4 | 0 | 887.4
REJILLAS MET 25 P/ DESMONTABLE INYECC DE AIRE (0.51x1.39M) | und | 1 | 1063.35 |  | 1063.35 | 1063.35 | 0 | 1063.35
REJILLAS MET 26 P/ DESMONTABLE INYECC DE AIRE (0.25x0.60M) | und | 1 | 225 |  | 225 | 225 | 0 | 225
REJILLAS MET 27 P/ DESMONTABLE INYECC DE AIRE (0.60x1.65M) | und | 1 | 1485 |  | 1485 | 1485 | 0 | 1485
REJILLAS MET 28 P/ DESMONTABLE INYECC DE AIRE (0.43x0.68M) | und | 1 | 438.6 |  | 438.6 | 438.6 | 0 | 438.6
REJILLAS MET 29 P/ DESMONTABLE INYECC DE AIRE (0.58x0.76M) | und | 1 | 661.2 |  | 661.2 | 661.2 | 0 | 661.2
REJILLAS MET 30 P/ DESMONTABLE INYECC DE AIRE (0.86x0.68M) | und | 1 | 877.2 |  | 877.2 | 877.2 | 0 | 877.2
REJILLAS MET 31 P/ DESMONTABLE INYECC DE AIRE (0.58x0.50M) | und | 1 | 450 |  | 450 | 450 | 0 | 450
REJILLAS MET 32 P/ DESMONTABLE INYECC DE AIRE (0.33x1.91M) | und | 1 | 945.45 |  | 945.45 | 945.45 | 0 | 945.45
REJILLAS MET 33 P/ DESMONTABLE INYECC DE AIRE (0.33x1.20M) | und | 1 | 594 |  | 594 | 594 | 0 | 594
REJILLAS MET 34 P/ DESMONTABLE INYECC DE AIRE (0.33x0.94M) | und | 1 | 470.25 |  | 470.25 | 470.25 | 0 | 470.25
REJILLAS MET 35 P/ DESMONTABLE INYECC DE AIRE (0.33x0.71M) | und | 1 | 351.45 |  | 351.45 | 351.45 | 0 | 351.45
REJILLAS MET 36 P/ DESMONTABLE INYECC DE AIRE (0.60x0.55M) | und | 1 | 495 |  | 495 | 495 | 0 | 495
REJILLAS MET 37 P/ DESMONTABLE INYECC DE AIRE (0.60x0.42M) | und | 1 | 378 |  | 378 | 378 | 0 | 378
REJILLAS MET 38 P/ DESMONTABLE INYECC DE AIRE (1.28x0.47M) | und | 1 | 1170 |  | 1170 | 1170 | 0 | 1170
REJILLAS MET P/ DESMONTABLE INGR DE EQUIPOS (.32x2.60M) | Und | 3 | 1287 |  | 1287 | 3861 | 0 | 3861
TAPA DE CONCRETO DESMONTABLE P/ INGR DE EQUIPOS (.33x2.60M) | Und | 3 | 1287 |  | 1287 | 3861 | 0 | 3861
REJILLAS MET 1 P/ DESMONTABLE INGR SUBEST(1.00x1.00M) | Und | 1 | 1500 |  | 1500 | 1500 | 0 | 1500
REJILLAS MET 2 P/ DESMONTABLE INGR SUBEST(1.00x1.00M) | Und | 1 | 1500 |  | 1500 | 1500 | 0 | 1500
REJILLAS MET 3 P/ DESMONTABLE INYECC DE AIRE (0.98x1.13M) | Und | 1 | 1661.1 |  | 1661.1 | 1661.1 | 0 | 1661.1
REJILLAS MET 3 P/ DESMONTABLE INYECC DE AIRE (0.76x0.76M) | Und | 1 | 866.4 |  | 866.4 | 866.4 | 0 | 866.4
TEATINA EN TECHO METALICA CON VIDRIO Ò SIMILAR (1.42x0.5) NO SE CONSIDERA | und | 0 |  |  | 0 | 0 | 0 | 0
CELOSIAS Y REJILLAS RM (REJA METALICA INSPECCIÒN HVAC Ò SIMILAR) |  |  |  |  | 0 | 0 | 0 | 0
CANALETA SUM A:45CM - ACABADO PULIDO - SOT | ml | 6 | 250 |  | 250 | 1500 | 0 | 1500
CELOSÍA DE ALUMINIO COLOR NEGRO COD: #5218 *VER D-03 EN LÁMINA A-05 , H=4.17M | ml | 66.72 | 150 |  | 150 | 10008 | 0 | 10008
CELOSÍA DE ALUMINIO COLOR NEGRO COD: #5218 *VER D-03 EN LÁMINA A-05 , L=4.45M | ml | 17.8 | 150 |  | 150 | 2670 | 0 | 2670
PERFIL DE ALUMINIO DE 4X4" COLOR NEGRO COD: #5126 , H=2.50M | ml | 10 | 150 |  | 150 | 1500 | 0 | 1500
PERFIL DE ALUMINIO DE 1X4" COLOR NEGRO COD: #7857 , H=2.50M | ml | 25 | 150 |  | 150 | 3750 | 0 | 3750
CELOSÍA DE FIERRO PINTADO AL HORNO COLOR DORADO CHAMPÁN 3 LISTONES CON POSICIÓN EN MURO DE 2X1" / 2X2" / 2X1" H: HASTA EL TECHO - VERTICAL INTERIOR - SUM AZOT. | ml | 68.51 | 250 |  | 250 | 17127.5 | 0 | 17127.5
CELOSIA HORIZONTAL DE ALUMNIO H=2.40M , INT. (INLUYE LETRAS - "NUEVA METROPOLIS") | ml | 2.5 |  |  | 0 | 0 | 0 | 0
ESCALERA 01 - EVAC. |  |  |  |  | 0 | 0 | 0 | 0
PASAMANOS A PARED H=0.90M | ml | 275.28 | 220 |  | 220 | 60561.6 | 0 | 60561.6
BARANDAS A PISO H=0.90M | ml | 129.7 | 350 |  | 350 | 45395 | 0 | 45395
ESCALERA 02 - EVAC. |  |  |  |  | 0 | 0 | 0 | 0
PASAMANOS A PARED H=0.90M | ml | 347.09 | 220 |  | 220 | 76359.8 | 0 | 76359.8
BARANDAS A PISO H=0.90M | ml | 135.9 | 350 |  | 350 | 47565 | 0 | 47565
ESCALERA 03 - COMERC. 1P |  |  |  |  | 0 | 0 | 0 | 0
PASAMANOS A PARED H=0.90M | ml | 33.95 | 220 |  | 220 | 7469 | 0 | 7469
BARANDAS A PISO H=0.90M | ml | 5.95 | 350 |  | 350 | 2082.5 | 0 | 2082.5
ESCALERA 04 - ENLACE PISCINA AZOT |  |  |  |  | 0 | 0 | 0 | 0
PASAMANOS A PARED H=0.90M | ml | 0 |  |  | 0 | 0 | 0 | 0
BARANDAS A PISO H=0.90M | ml | 3.5 | 350 |  | 350 | 1225 | 0 | 1225
TAPAJUNTAS | [7 empty] | 0 | 30798.4935
TAPAJUNTAS SPC | ml | 764.4 | 6.67 | 2.8448 | 16.2 | 5098.55 | 2174.57 | 12383.36
TAPAJUNTAS DE ALUMINIO | ml | 400 | 7.86 | 2.24 | 15.36 | 3144 | 896 | 6145.6
TAPAJUNTAS EN ÁREAS COMUNES | ml | 48.78 | 7.86 | 2.24 | 15.36 | 383.41 | 109.27 | 749.46
TAPAJUNTAS EN MAMPARAS | ml | 749.81 | 7.86 | 2.24 | 15.36 | 5893.51 | 1679.57 | 11520.07
PAPEL MURAL | [7 empty] | 0 | 812509.066
DEPARTAMENTOS | [7 empty] | 0
MUROS | [7 empty] | 0
DORMITORIO, ESTUDIO, SALA, PASADIZO, KITCHENETTE | [7 empty] | 0
PREPARACIÓN DE PAPEL | m2 | 30719.2 | 10.5 | 0 | 10.5 | 322551.6 | 0 | 322551.6
SUMINISTRO E INSTALACION DE Papel mural de 180g | m2 | 30719.2 | 6.5 | 1.53 | 11.63 | 199674.8 | 47000.38 | 357126.07
MOLDURA DE POLIESTIRENO COLOR BLANCO | ml | 15652.08 | 4.5 | 1.19 | 8.49 | 70434.36 | 18625.98 | 132831.39
PINTURA | [7 empty] | 0 | 1145667.35
DEPARTAMENTOS | [7 empty] | 0
MUROS | [7 empty] | 0
BAÑOS | [7 empty] | 0
Empastado y pintado en OLEOMATE color blanco - Marca VENCELATEX. | m2 | 5496.9028 | 27 | 0 | 27 | 148416.37 | 0 | 148416.37
COCINAS | [7 empty] | 0
EMPASTADO Y PINTADO 03 MANOS COLOR BLANCO OLEO MATE | m2 |  | 27 | 0 | 27 | 0 | 0 | 0
KITCHENETTE | [7 empty] | 0
EMPASTADO Y PINTADO 03 MANOS COLOR BLANCO OLEO MATE | m2 |  | 27.63 | 0 | 27.63 | 0 | 0 | 0
LAVANDERÍA | [7 empty] | 0
Empastado y pintado en OLEOMATE color blanco - Marca VENCELATEX. | m2 | 3020.5224 | 27 | 0 | 27 | 81554.1 | 0 | 81554.1
TERRAZA | [7 empty] | 0
Empastado y pintado en EXTERIOR color blanco - Marca VENCELATEX. | m2 | 4679 | 27 | 0 | 27 | 126333 | 0 | 126333
CIELO RASO | [7 empty] | 0
DPTOS AMBIENTES GENERALES | [7 empty] | 0
Empastado y pintado con pintura látex Blanco. Se considera pintura PATO. | m2 | 13144.36 | 25.5 | 0 | 25.5 | 335181.18 | 0 | 335181.18
BAÑOS, LAVANDERÍA, KITCHENETTE | [7 empty] | 0
Empastado y pintado con pintura látex Blanco. Se considera pintura PATO. | m2 | 2091.19 | 26.5 | 0 | 26.5 | 55416.54 | 0 | 55416.54
BALCON (INCLUIDO EN FACHADA) | [7 empty] | 0
Empastado y pintado con pintura látex Blanco. Se considera pintura PATO. | m2 | 0 | 25.5 | 0 | 25.5 | 0 | 0 | 0
LOCAL COMERCIAL (BAÑOS) | [7 empty] | 0
MUROS | [7 empty] | 0
Solaqueado de cemento, arena, cal y pegamento. Limpieza fina de rebabas. | m2 |  | 0 | 0 | 0 | 0 | 0 | 0
Empastado y pintado en Óleomate color Blanco - CPP(BAÑO) | m2 | 218.2 | 27 | 0 | 27 | 5891.4 | 0 | 5891.4
CIELO RASO | [7 empty] | 0
Empastado y pintado con pintura látex Blanco. Se considera pintura PATO. | m2 | 30.1 | 25.5 | 0 | 25.5 | 767.55 | 0 | 767.55
OFICINAS | [7 empty] | 0
MUROS | [7 empty] | 0
Empastado y pintado con pintura látex Blanco. | m2 | 0 | 25.5 | 0 | 25.5 | 0 | 0 | 0
Empastado y pintado en Óleomate color Blanco - CPP(BAÑO) | m2 | 190.34 | 27 | 0 | 27 | 5139.18 | 0 | 5139.18
CIELO RASO | [7 empty] | 0
Empastado y pintado con pintura látex Blanco. Se considera pintura PATO. | m2 | 32.71 | 25.5 | 0 | 25.5 | 834.11 | 0 | 834.11
AREA COMUN | [7 empty] | 0
MUROS | [7 empty] | 0
PINTURA COLOR BLANCO, ACABADO SATINADO PROVEEDOR: COLOR CENTRO - (4) LOBBY PRINCIPAL - 1P | m2 | 36.0375 | 27 | 0 | 27 | 973.01 | 0 | 973.01
PINTURA COLOR BLANCO, ACABADO SATINADO PROVEEDOR: COLOR CENTRO - LOBBY OFIC. 1P | m2 | 38.918 | 27 | 0 | 27 | 1050.79 | 0 | 1050.79
PINTURA TIPO MICROCEMENTO GRIS CLARO - (5) COWORK AZOT. | m2 | 26.2018 | 75 | 0 | 75 | 1965.14 | 0 | 1965.14
PINTURA COLOR AP148-3 CARAMEL SUGAR. ACABADO SATINADO. PANTONERA COLOR CENTRO - (5) SALA DE JOV. AZOT. | m2 | 15.1368 | 27 | 0 | 27 | 408.69 | 0 | 408.69
PINTURA COLOR AP117-5 ENDICOTT POST. ACABADO SATINADO. PANTONERA COLOR CENTRO - (6) SALA DE JOV. AZOT. | m2 | 9.3256 | 27 | 0 | 27 | 251.79 | 0 | 251.79
PINTURA COLOR BLANCO POR DEFINIR- SALA DE JOV. AZOT. | m2 | 33.1155 | 27 | 0 | 27 | 894.12 | 0 | 894.12
PINTURA COLOR CHAMPAGNE ACABADO SATINADO - (3) SUM AZOT. | m2 | 5.1444 | 27 | 0 | 27 | 138.9 | 0 | 138.9
PINTURA COLOR AP119-4 BLUE RIDGE. PANTONERA COLOR CENTRO - GIMN. AZOT. | m2 | 19.93 | 27 | 0 | 27 | 538.11 | 0 | 538.11
EMPASTADO Y PINTADO DE MUROS CON LATEX - (AMBIENTES COMUNES VARIADOS) - 1P | m2 | 1954.1396 | 26.5 | 0 | 26.5 | 51784.7 | 0 | 51784.7
EMPASTADO Y PINTADO DE MUROS CON VENCELATEX - (HALL Y CORREDORES) | m2 | 6251.1215 | 26.5 | 0 | 26.5 | 165654.72 | 0 | 165654.72
EMPASTADO Y PINTADO DE MUROS 2 MANOS OLEO MATE - (SH / VEST AZOT) - A.C. | m2 | 585.7718 | 27 | 0 | 27 | 15815.84 | 0 | 15815.84
EMPASTADO Y PINTADO DE MUROS 2 MANOS OLEO MATE - (SSHH MIXTO Y DISC. - 1P Y ZOT) - A.C. | m2 | 81.7 | 27 | 0 | 27 | 2205.9 | 0 | 2205.9
EMPASTADO Y PINTADO CON LATEX DEL MURO COLINDANTE 1P H>=2.60m - COLOR POR DEFINIR | m2 | 124.7 | 26.5 | 0 | 26.5 | 3304.55 | 0 | 3304.55
EMPASTADO Y PINTADO DE MUROS CON LATEX COLOR (AREAS COMUNES) - AZOTEA | m2 | 951.636 | 26.5 | 0 | 26.5 | 25218.35 | 0 | 25218.35
EMPASTADO Y PINTADO CON LATEX COLOR (PARAPETOS TECHO) | m2 | 450.6 | 26.5 | 0 | 26.5 | 11940.9 | 0 | 11940.9
EMPASTADO Y PINTADO CON LATEX COLOR (SARDINLES AREAS COMUNES) H=0.90ML APROX. | ml | 659.01 | 18.7 | 0 | 18.7 | 12323.49 | 0 | 12323.49
CIELO RASO | [7 empty] | 0
PINTURA COLOR BRILHO DE ESTRELLA 211, PANTONE DUVINIL, ACABADO SATINADO PROVEEDOR: AMERICAN COLORS - LOBBY PRINCIPAL 1P | m2 | 54.5 | 27 | 0 | 27 | 1471.5 | 0 | 1471.5
Empastado y pintado con pintura látex Blanco. Se considera pintura PATO. | m2 | 1800.2 | 25.5 | 0 | 25.5 | 45905.1 | 0 | 45905.1
PINTURA COLOR BRILHO DE ESTRELLA 211, PANTONE DUVINIL, ACABADO SATINADO PROVEEDOR: AMERICAN COLORS - LOBBY PRINCIPAL 1P | m2 | 10.5 | 27 | 0 | 27 | 283.5 | 0 | 283.5
PINTURA COLOR BRILHO DE ESTRELLA 211, PANTONE DUVINIL, ACABADO SATINADO PROVEEDOR: AMERICAN COLORS - LOBBY OFICIN. 1P | m2 | 103.3 | 27 | 0 | 27 | 2789.1 | 0 | 2789.1
PINTURA POR DEFINIR | m2 | 26.6 | 27 | 0 | 27 | 718.2 | 0 | 718.2
PINTURA POR DEFINIR | m2 | 4.35 | 27 | 0 | 27 | 117.45 | 0 | 117.45
PINTURA POR DEFINIR COWORKING | m2 | 45.41 | 27 | 0 | 27 | 1226.07 | 0 | 1226.07
PINTURA COLOR BLANCO SATINADO VENCELATEX | m2 | 30.65 | 27 | 0 | 27 | 827.55 | 0 | 827.55
PINTURA COLOR BLANCO ACABADO SATINADO | m2 | 21.2 | 27 | 0 | 27 | 572.4 | 0 | 572.4
TECHO CON ACABADO DE PINTURA DE TECHO COLOR NEGRO / BALNCO , ACABADO SATINADO. | m2 | 32.7 | 27 | 0 | 27 | 882.9 | 0 | 882.9
PINTURA POR DEFINIR | m2 | 17.8 | 27 | 0 | 27 | 480.6 | 0 | 480.6
PINTURA POR DEFINIR | m2 | 10.6 | 27 | 0 | 27 | 286.2 | 0 | 286.2
PINTURA COLOR BRILHO DE ESTRELLA 211, PANTONE DUVINIL, ACABADO SATINADO PROVEEDOR: AMERICAN COLORS - DEPOSIT. LOBBY PRINC. 1P | m2 | 18.585 | 27 | 0 | 27 | 501.8 | 0 | 501.8
ESCALERAS Y VESTÍBULO PREVIO | [7 empty] | 0
MUROS VESTIBULO PREVIO Y ESCALERA | [7 empty] | 0
EMPASTE DE CAL+CEMENTO EN MUROS DE ESCALERAS | m2 | 2049.32 | 12.25 | 0 | 12.25 | 25104.17 | 0 | 25104.17
EMPASTE DE CAL+CEMENTO EN CIELORRASO DE ESCALERAS | m2 | 171.06 | 12.25 | 0 | 12.25 | 2095.49 | 0 | 2095.49
EMPASTE DE CAL+CEMENTO EN FONDO DE ESCALERAS | m2 | 685.95 | 12.25 | 0 | 12.25 | 8402.89 | 0 | 8402.89
APARATOS Y ACCESORIOS SANITARIOS | [7 empty] | 0 | 607930.8635
DEPARTAMENTOS | [7 empty] | 0
APARATOS SANITARIOS | [7 empty] | 0
BAÑO PRINCIPAL | [7 empty] | 0
INODORO MODELO RAPID JET COLOR BLANCO, MARCA TREBOL | und | 334 | 212.4 | 0 | 212.4 | 70941.6 | 0 | 70941.6
BAÑO SECUNDARIO | [7 empty] | 0
INODORO MODELO RAPID JET COLOR BLANCO, MARCA TREBOL | und | 210 | 212.4 | 0 | 212.4 | 44604 | 0 | 44604
BAÑO PRINCIPAL | [7 empty] | 0
VANITORIO 2 PUERTAS, MODELO VB24-014. TECSO | und | 334 | 135.49 | 99 | 467.14 | 45253.66 | 33066 | 156024.76
BAÑO SECUNDARIO | [7 empty] | 0
LAVATORIO MANCORA DE PEDESTAL COLOR BLANCO, MARCA TREBOL | und | 210 | 146.84 | 0 | 146.84 | 30836.4 | 0 | 30836.4
COCINA | [7 empty] | 0
LI54:Lavadero de acero inoxidable.Dimensiones exteriores:430x430x180mm. Acero inoxidable calidad 304 Incluye sumidero, canasta, y tapa. Sin rebosadero. | und | 334 | 53.66 | 25.95 | 140.59 | 17922.44 | 8667.3 | 46957.9
LAVANDERIA | [7 empty] | 0
LAVATORIO AMAZONAS TREBOL | und | 334 | 288.45 | 0 | 288.45 | 96342.3 | 0 | 96342.3
GRIFERIAS | [7 empty] | 0
BAÑO PRINCIPAL | [7 empty] | 0
MEZCLADORA DE LAVATORIO, AL MUEBLE, MODELO AHORRADOR CERTIFICADO POR SEDAPAL PARA BONO VERDE, COD ML41AHP. TECSO | und | 334 | 19.66 | 16.35 | 74.43 | 6566.44 | 5460.9 | 24860.46
MEZCLADOR DE DUCHA MD41 Y DIFUSOR DE DUCHA DD02AHP. TECSO | und | 334 | 0 | 29.81 | 99.86 | 0 | 9956.54 | 33354.41
BAÑO SECUNDARIO | [7 empty] | 0
MEZCLADORA DE LAVATORIO, AL MUEBLE, MODELO AHORRADOR CERTIFICADO POR SEDAPAL PARA BONO VERDE, COD ML41AHP. TECSO | und | 210 | 19.66 | 16.35 | 74.43 | 4128.6 | 3433.5 | 15630.83
MEZCLADOR DE DUCHA MD41 Y DIFUSOR DE DUCHA DD02AHP. TECSO | und | 210 | 0 | 29.81 | 99.86 | 0 | 6260.1 | 20971.34
COCINA | [7 empty] | 0
MONOMANDO LAVAPLATOS/COCINA LINEA CAPRI | und | 334 | 19.66 | 18.96 | 83.18 | 6566.44 | 6332.64 | 27780.78
LAVANDERIA | [7 empty] | 0
LLAVE ECO CROMADO 1/2", MARCA TREBOL | und | 255 | 25.6 | 0 | 25.6 | 6528 | 0 | 6528
AREAS COMUNES | [7 empty] | 0
APARATOS SANITARIOS |  |  |  |  | 0 | 0 | 0 | 0
LOBBY DE VIVIENDAS
ONE PIECE TREBOL SAVONA LUX BLANCO C/PUL DESC/UNICA 4.8 LT | und | 1 | 326.36 | 0 | 326.36 | 326.36 | 0 | 326.36
BOWL TREBOL PRIANO COLOR BLANCO | und | 1 | 156.2 | 0 | 156.2 | 156.2 | 0 | 156.2
LOBBY DE OFICINAS
ONE PIECE TREBOL SAVONA LUX BLANCO C/PUL DESC/UNICA 4.8 LT | und | 1 | 326.36 | 0 | 326.36 | 326.36 | 0 | 326.36
BOWL TREBOL PRIANO COLOR BLANCO | und | 1 | 156.2 | 0 | 156.2 | 156.2 | 0 | 156.2
SH DISC (HOMBRES) PARA PÚBLICO | [7 empty] | 0
ONE PIECE TREBOL SAVONA LUX BLANCO C/PUL DESC/UNICA 4.8 LT | und | 1 | 326.36 | 0 | 326.36 | 326.36 | 0 | 326.36
URINARIO CADET COLOR BLANCO, MARCA TREBOL | und | 1 | 201.62 | 0 | 201.62 | 201.62 | 0 | 201.62
Lavatorio Ancón 2.0 | und | 1 | 272.52 | 0 | 272.52 | 272.52 | 0 | 272.52
SH MIXTO PARA EMPLEADOS | [7 empty] | 0
ONE PIECE TREBOL SAVONA LUX BLANCO C/PUL DESC/UNICA 4.8 LT | und | 1 | 326.36 | 0 | 326.36 | 326.36 | 0 | 326.36
URINARIO CADET COLOR BLANCO, MARCA TREBOL | und | 1 | 201.62 | 0 | 201.62 | 201.62 | 0 | 201.62
Lavatorio Ancón 2.0 | und | 1 | 272.52 | 0 | 272.52 | 272.52 | 0 | 272.52
SSHH (MUJERES) PARA PÚBLICO | [7 empty] | 0
ONE PIECE TREBOL SAVONA LUX BLANCO C/PUL DESC/UNICA 4.8 LT | und | 1 | 326.36 | 0 | 326.36 | 326.36 | 0 | 326.36
Lavatorio Ancón 2.0 | und | 1 | 272.52 | 0 | 272.52 | 272.52 | 0 | 272.52
SSHH (MUJERES) PISO 02 | [7 empty] | 0
ONE PIECE TREBOL SAVONA LUX BLANCO C/PUL DESC/UNICA 4.8 LT | und | 3 | 326.36 | 0 | 326.36 | 979.08 | 0 | 979.08
BOWL TREBOL PRIANO COLOR BLANCO | und | 3 | 156.2 | 0 | 156.2 | 468.6 | 0 | 468.6
SH DISC PISO 02 | [7 empty] | 0
ONE PIECE TREBOL SAVONA LUX BLANCO C/PUL DESC/UNICA 4.8 LT | und | 1 | 326.36 | 0 | 326.36 | 326.36 | 0 | 326.36
URINARIO CADET COLOR BLANCO, MARCA TREBOL | und | 1 | 201.62 | 0 | 201.62 | 201.62 | 0 | 201.62
Lavatorio Ancón 2.0 | und | 1 | 272.52 | 0 | 272.52 | 272.52 | 0 | 272.52
SSHH (HOMBRES) PISO 02 | [7 empty] | 0
ONE PIECE TREBOL SAVONA LUX BLANCO C/PUL DESC/UNICA 4.8 LT | und | 3 | 326.36 | 0 | 326.36 | 979.08 | 0 | 979.08
BOWL TREBOL PRIANO COLOR BLANCO | und | 3 | 156.2 | 0 | 156.2 | 468.6 | 0 | 468.6
SH DISC PISO AZOTEA | [7 empty] | 0
ONE PIECE TREBOL SAVONA LUX BLANCO C/PUL DESC/UNICA 4.8 LT | und | 1 | 326.36 | 0 | 326.36 | 326.36 | 0 | 326.36
URINARIO CADET COLOR BLANCO, MARCA TREBOL | und | 1 | 201.62 | 0 | 201.62 | 201.62 | 0 | 201.62
Lavatorio Ancón 2.0 | und | 1 | 272.52 | 0 | 272.52 | 272.52 | 0 | 272.52
VESTIDOR AZOTEA | [7 empty] | 0
ONE PIECE TREBOL SAVONA LUX BLANCO C/PUL DESC/UNICA 4.8 LT | und | 1 | 326.36 | 0 | 326.36 | 326.36 | 0 | 326.36
Lavatorio Ancón 2.0 | und | 1 | 272.52 | 0 | 272.52 | 272.52 | 0 | 272.52
LOCAL COMERCIAL (BAÑOS)
SSHH EMPLEADOS (LOCAL COMERCIAL 03) | [7 empty] | 0
ONE PIECE TREBOL SAVONA LUX BLANCO C/PUL DESC/UNICA 4.8 LT | und | 1 | 326.36 | 0 | 326.36 | 326.36 | 0 | 326.36
URINARIO CADET COLOR BLANCO, MARCA TREBOL | und | 1 | 201.62 | 0 | 201.62 | 201.62 | 0 | 201.62
Lavatorio Ancón 2.0 | und | 1 | 272.52 | 0 | 272.52 | 272.52 | 0 | 272.52
SSHH EMPLEADOS (LOCAL COMERCIAL 02) | [7 empty] | 0
ONE PIECE TREBOL SAVONA LUX BLANCO C/PUL DESC/UNICA 4.8 LT | und | 1 | 326.36 | 0 | 326.36 | 326.36 | 0 | 326.36
URINARIO CADET COLOR BLANCO, MARCA TREBOL | und | 1 | 201.62 | 0 | 201.62 | 201.62 | 0 | 201.62
Lavatorio Ancón 2.0 | und | 1 | 272.52 | 0 | 272.52 | 272.52 | 0 | 272.52
SSHH EMPLEADOS (LOCAL COMERCIAL 01) | [7 empty] | 0
ONE PIECE TREBOL SAVONA LUX BLANCO C/PUL DESC/UNICA 4.8 LT | und | 1 | 326.36 | 0 | 326.36 | 326.36 | 0 | 326.36
URINARIO CADET COLOR BLANCO, MARCA TREBOL | und | 1 | 201.62 | 0 | 201.62 | 201.62 | 0 | 201.62
Lavatorio Ancón 2.0 | und | 1 | 272.52 | 0 | 272.52 | 272.52 | 0 | 272.52
ÁREA COMÚN
PARRILLAS | [7 empty] | 0
Lavadero de empotrar Ginebra 1 poza 33.4x33.4x18 cm | und | 6 | 219 | 0 | 219 | 1314 | 0 | 1314
DEPOSIT LOBBY 1P | [7 empty] | 0
Lavadero de empotrar Ginebra 1 poza 33.4x33.4x18 cm | und | 1 | 219 | 0 | 219 | 219 | 0 | 219
LAVANDERIA -AREAS COMUNES | [7 empty] | 0
Lavadero de Cocina Record Acero Inoxidable 1 Poza Indico 34x40cm | und | 1 | 232.47 | 0 | 232.47 | 232.47 | 0 | 232.47
ACOPIO LOCAL COMERC. 4 | [7 empty] | 0
LAVATORIO AMAZONAS TREBOL | und | 1 | 288.45 | 0 | 288.45 | 288.45 | 0 | 288.45
CTO DE ACOPIO OF. 1P- VIVIEND | [7 empty] | 0
LAVATORIO AMAZONAS TREBOL | und | 1 | 288.45 | 0 | 288.45 | 288.45 | 0 | 288.45
SUM AZOT. | [7 empty] | 0
Lavadero de empotrar Queen 1 poza 43x43x17 cm | und | 1 | 371.54 | 0 | 371.54 | 371.54 | 0 | 371.54
SALA NIÑOS | [7 empty] | 0
Lavadero de acero para empotrar Be Rs15 50.40 Teka | und | 1 | 574.93 | 0 | 574.93 | 574.93 | 0 | 574.93
GRIFERIAS | [7 empty] | 0
ACOPIO LOCAL COMERC. 5 | [7 empty] | 0
MEZCLADORA DE LAVATORIO, AL MUEBLE, MODELO AHORRADOR CERTIFICADO POR SEDAPAL PARA BONO VERDE, COD ML41AHP. TECSO | und | 1 | 19.66 | 16.35 | 74.43 | 19.66 | 16.35 | 74.43
SH COMUN MIXTO | [7 empty] | 0
Llave de Lavatorio Italgrif Buzios Lever Alta Cromada | und | 9 | 19.66 | 63.72 | 233.12 | 176.94 | 573.48 | 2098.1
SH DISC | [7 empty] | 0
LLAVE DE LAVATORIO BAJA BUZIOS LEVER, MARCA ITALGRIF | und | 6 | 138.3 | 0 | 138.3 | 829.8 | 0 | 829.8
SH COMUN OF. / LOBBY | [7 empty] | 0
Llave de Lavatorio Italgrif Buzios Lever Alta Cromada | und | 7 | 19.66 | 63.72 | 233.12 | 137.62 | 446.04 | 1631.85
SH COMUN MIXTO | [7 empty] | 0
GRIF 7 GRIFERIA URINARIO | und | 9 | 385 | 0 | 385 | 3465 | 0 | 3465
SH DISC | [7 empty] | 0
GRIF 8 GRIFERIA URINARIO | und | 6 | 385 | 0 | 385 | 2310 | 0 | 2310
SH COMUN MIXTO | [7 empty] | 0
ROCIADOR DE DUCHA FORMENTERA BAJA | und | 1 | 19.66 | 155.31 | 539.95 | 19.66 | 155.31 | 539.95
ECO MEZCLADORA DE 8” PARA DUCHA | und | 1 | 166.77 | 0 | 166.77 | 166.77 | 0 | 166.77
ESPEJO INCLINADO | und | 6 |  |  | 0 | 0 | 0 | 0
AREAS COMUNES |  |  |  |  | 0 | 0 | 0 | 0
PARRILLAS COMUN | [7 empty] | 0
MONO URBAN PCOCINA NEGRO MATE 6 LPM | und | 6 | 366.18 | 0 | 366.18 | 2197.08 | 0 | 2197.08
DEPOSIT LOBBY 1P | [7 empty] | 0
MEZCLADORA DE LAVATORIO, AL MUEBLE, MODELO AHORRADOR CERTIFICADO POR SEDAPAL PARA BONO VERDE, COD ML41AHP. TECSO | und | 1 | 19.66 | 16.35 | 74.43 | 28.16 | 16.35 | 82.93
CTO DE ACOPIO OF. 1P- VIVIEND | [7 empty] | 0
MEZCLADORA DE LAVATORIO, AL MUEBLE, MODELO AHORRADOR CERTIFICADO POR SEDAPAL PARA BONO VERDE, COD ML41AHP. TECSO | und | 1 | 19.66 | 16.35 | 74.43 | 28.16 | 16.35 | 82.93
CENTRO DE LAVADO - AZOT. | [7 empty] | 0
MEZCLADORA DE LAVATORIO, AL MUEBLE, MODELO AHORRADOR CERTIFICADO POR SEDAPAL PARA BONO VERDE, COD ML41AHP. TECSO | und | 1 | 19.66 | 16.35 | 74.43 | 28.16 | 16.35 | 82.93
SALA JOVENES AZOT. | [7 empty] | 0
MONO URBAN PCOCINA NEGRO MATE 6 LPM | und | 1 | 366.18 | 0 | 366.18 | 366.18 | 0 | 366.18
SUM AZOT. | [7 empty] | 0
GRIFERÍA MONOCOMANDO DE COCINA SOFT NEGRO. MARCA KIPLEN | und | 1 | 419.56 | 0 | 419.56 | 419.56 | 0 | 419.56
OTROS |  |  |  |  | 0 | 0 | 0 | 0
BARRAS SOPORTE SH INODORO DISCP. LONG. 0.87ml -ACCESORIOS DE ACERO INOX EN BAÑO DE DISCAPACITADOS (BARANDAS DE SEGURIDAD) | und | 6 | 250 |  | 250 | 1500 | 0 | 1500
BARRAS SOPORTE SH INODORO DISCP. LONG. 0.87ml -ACCESORIOS DE ACERO INOX EN BAÑO DE DISCAPACITADOS (BARANDAS DE SEGURIDAD) | und | 6 | 250 |  | 250 | 1500 | 0 | 1500
BARRAS SOPORTE SH URINARIO DISCP. LONG. 0.50ml -ACCESORIOS DE ACERO INOX EN BAÑO DE DISCAPACITADOS (BARANDAS DE SEGURIDAD) | und | 6 | 150 |  | 150 | 900 | 0 | 900
BARRAS SOPORTE SH URINARIO DISCP. LONG. 0.50ml -ACCESORIOS DE ACERO INOX EN BAÑO DE DISCAPACITADOS (BARANDAS DE SEGURIDAD) | und | 6 | 150 |  | 150 | 900 | 0 | 900
TABLEROS GRANITO SERENA | [7 empty] | 0 | 307775.9695
COCINA | [7 empty] | 0
TABL. COCINA (A=0.60M) , TABLERO DE CUARZO BLANCO 10MM EN MESADA CON ZOCALO DE 10CM | ml | 971.8 | 0 | 67 | 224.45 | 0 | 65110.6 | 218120.51
TABL. COCINA (A=0.40M), TABLERO DE CUARZO BLANCO 10MM EN MESADA - COMEDOR | ml | 8.52 | 0 | 67 | 224.45 | 0 | 570.84 | 1912.31
TABL. COCINA (A=0.60M), TABLERO DE CUARZO BLANCO 10MM EN MESADA - COMEDOR | ml | 249.15 | 0 | 67 | 224.45 | 0 | 16693.05 | 55921.72
TABL. COCINA (A=0.70M), TABLERO DE CUARZO BLANCO 10MM EN MESADA - COMEDOR | ml | 67.1 | 0 | 68 | 227.8 | 0 | 4562.8 | 15285.38
TABL. COCINA (A=0.80M), TABLERO DE CUARZO BLANCO 10MM EN MESADA - COMEDOR | ml | 42.25 | 0 | 70 | 234.5 | 0 | 2957.5 | 9907.63
ÁREAS COMUNES
TABLERO GRANITO BLANCO SERENA, MANDIL 20CM Y ZOCALO DE 30CM DE SSHH MIXTO (A=3.37x0.50M) / AZOT Incl. Corte de Encimera | ml | 3.37 |  | 69 | 231.15 | 0 | 232.53 | 778.98
TABLERO GRANITO BLANCO SERENA, MANDIL 20CM Y ZOCALO DE 30CM DE SSHH MIXTO (A=3.13x0.50M) / AZOT Incl. Corte de Encimera | ml | 3.13 |  | 69 | 231.15 | 0 | 215.97 | 723.5
TABLERO ZONA DE PARR. 01 (L=2.80 , A=0.60M) / AZOT Incl. Corte de Encimera | ml | 2.8 |  | 69 | 231.15 | 0 | 193.2 | 647.22
TABLERO - MESA Ò SIMILAR A=0.60m , L=2.72m / AZOT | ml | 2.72 |  | 69 | 231.15 | 0 | 187.68 | 628.73
PROTECCION Y SELLADO DE TABLEROS | [7 empty] | 0
PROTECCION DE TABLERO DE GRANITO (INC EN OBRAS PROVISIONALES) | glb | 1 | 3850 | 0 | 3850 | 3850 | 0 | 3850
SELLADO CON SILICONA | glb |  | 0 | 0 | 0 | 0 | 0 | 0
LUMINARIAS | [7 empty] | 0 | 88520.7015
L1 | Und | 256 |  | 5.5 | 18.43 | 0 | 1408 | 4716.8
L2 | Und | 19 |  | 29.33 | 98.26 | 0 | 557.27 | 1866.85
L6 | Und | 72 |  | 9.12 | 30.55 | 0 | 656.64 | 2199.74
L7 | Und | 2 |  | 5.76 | 19.3 | 0 | 11.52 | 38.59
L8 | Und | 22 |  | 7.12 | 23.85 | 0 | 156.64 | 524.74
L8S | Und | 548 |  | 11.92 | 39.93 | 0 | 6532.16 | 21882.74
L9 | Und | 8 |  | 10.32 | 34.57 | 0 | 82.56 | 276.58
L9S | Und | 131 |  | 15.12 | 50.65 | 0 | 1980.72 | 6635.41
L10 | Und | 10 |  | 18 | 60.3 | 0 | 180 | 603
RIEL2M | Und | 6 |  | 38.8 | 129.98 | 0 | 232.8 | 779.88
| Und | 4 |  | 5.52 | 18.49 | 0 | 22.08 | 73.97
| Und | 2 |  | 31.6 | 105.86 | 0 | 63.2 | 211.72
L11 | Und | 10 |  | 12.72 | 42.61 | 0 | 127.2 | 426.12
L13 | Und | 3 |  | 34.9 | 116.92 | 0 | 104.7 | 350.75
72W | Und | 3 |  | 17.2 | 57.62 | 0 | 51.6 | 172.86
PERFIL | Und | 7 |  | 5.4 | 18.09 | 0 | 37.8 | 126.63
L14 | Und | 10 |  | 133.88 | 448.5 | 0 | 1338.8 | 4484.98
| Und | 94 |  | 1.14 | 3.82 | 0 | 107.16 | 358.99
| Und | 13 |  | 2.19 | 7.34 | 0 | 28.47 | 95.37
| Und | 9 |  | 1.71 | 5.73 | 0 | 15.39 | 51.56
| Und | 12 |  | 31.12 | 104.25 | 0 | 373.44 | 1251.02
| Und | 1 |  | 45.52 | 152.49 | 0 | 45.52 | 152.49
L15 | Und | 3 |  | 113.77 | 381.13 | 0 | 341.31 | 1143.39
L15A | Und | 1 |  | 113.77 | 381.13 | 0 | 113.77 | 381.13
L16 | Und | 3 |  | 44.55 | 149.24 | 0 | 133.65 | 447.73
L17 | Und | 97 |  | 11.92 | 39.93 | 0 | 1156.24 | 3873.4
L19 | Und | 5 |  | 23.8 | 79.73 | 0 | 119 | 398.65
L20 | Und | 4 |  | 18.32 | 61.37 | 0 | 73.28 | 245.49
L21 | Und | 43 |  | 22 | 73.7 | 0 | 946 | 3169.1
L21S | Und | 175 |  | 27.12 | 90.85 | 0 | 4746 | 15899.1
L22 | Und | 34 |  | 10.1 | 33.84 | 0 | 343.4 | 1150.39
L23 | Und | 38 |  | 9.69 | 32.46 | 0 | 368.22 | 1233.54
L24 | Und | 16 |  | 10 | 33.5 | 0 | 160 | 536
ST | Und | 1 |  | 11.55 | 38.69 | 0 | 11.55 | 38.69
EMG | Und | 293 |  | 12.72 | 42.61 | 0 | 3726.96 | 12485.32
EMG1 | Und | 1 |  | 20.88 | 69.95 | 0 | 20.88 | 69.95
EMG2 | Und | 3 |  | 16.72 | 56.01 | 0 | 50.16 | 168.04
SEÑALETICA | [7 empty] | 0 | 20641.5
SEÑAL DE "SALIDA" ILUMINADA FOTOLUMINISCENTES | Und | 24 | 13.5 | 0 | 13.5 | 324 | 0 | 324
SEÑAL DE ''SALIDA DE EMERGENCIA" ILUMINADA FOTOLUMINISCENTES | Und | 56 | 13.5 | 0 | 13.5 | 756 | 0 | 756
SEÑAL DE "INDICADOR DE SALIDA" FOTOLUMNISCENTES IZQ. / DER. | Und | 151 | 13.5 | 0 | 13.5 | 2038.5 | 0 | 2038.5
SEÑAL "ZONA SEGURA" EN CASO DE SISMOS | Und | 75 | 13.5 | 0 | 13.5 | 1012.5 | 0 | 1012.5
SEÑAL "INDICADOR DE PISO Ò NIVEL" | Und | 59 | 13.5 | 0 | 13.5 | 796.5 | 0 | 796.5
SEÑAL "NO USAR EN CASO DE SISMOS O INCENDIO) | Und | 82 | 13.5 | 0 | 13.5 | 1107 | 0 | 1107
SEÑAL LUZ DE EMERGENCIA (ADOSADA) | Und | 314 | 0 | 0 | 0 | 0 | 0 | 0
SENSOR DE HUMO / TEMPERATURA | Und | 874 | 0 | 0 | 0 | 0 | 0 | 0
ROCIADOR DE CONTRA INCENDIOS | Und | 2117 | 0 | 0 | 0 | 0 | 0 | 0
SEÑAL "ZONA SEGURA DE REUNIÒN" | Und | 0 | 13.5 | 0 | 13.5 | 0 | 0 | 0
SEÑAL "BOTIQUIN PRIMEROS AUXILIOS" | Und | 3 | 13.5 | 0 | 13.5 | 40.5 | 0 | 40.5
TOMA VALVULA SIAMESA - CONEXIÓN DEL SISTEMA CONTRAINCENDIOS | Und | 1 | 13.5 | 0 | 13.5 | 13.5 | 0 | 13.5
GABINETE MANGUERA CONTRA INCENDIOS 30.00ML | Und | 50 | 13.5 | 0 | 13.5 | 675 | 0 | 675
SEÑAL DE "ESCALERA CONTRA INCENDIOS" ARRIBA / ABAJO | Und | 56 | 13.5 | 0 | 13.5 | 756 | 0 | 756
SEÑAL PARA PUERTA RF CONTRAFUEGO Y HUMO CERTIFICADA RF=90MIN | Und | 61 | 13.5 | 0 | 13.5 | 823.5 | 0 | 823.5
PULSADOR "ALARMA CONTRA INCENDIO" | Und | 61 | 13.5 | 0 | 13.5 | 823.5 | 0 | 823.5
"AVISADOR SONORO" ALARMA CONTRAINCENDIOS | Und | 377 | 13.5 | 0 | 13.5 | 5089.5 | 0 | 5089.5
SEÑAL DE "RIESGO ELECTRICO" | Und | 313 | 13.5 | 0 | 13.5 | 4225.5 | 0 | 4225.5
VALVULA 2 1/2" H=0.60 SNPT | Und | 54 | 13.5 | 0 | 13.5 | 729 | 0 | 729
PASE MANGUERA CI (0.20x0.20M) | Und | 106 | 13.5 | 0 | 13.5 | 1431 | 0 | 1431
CENTRAL DE ALARMA CONTRA INCENDIO - CACI | Und | 6 |  | 0 | 0 | 0 | 0 | 0
SELLOS CORTAFUEGO | [7 empty] | 0 | 671207.4175
SELLOS CORTAFUEGO | glb | 1 | 0 | 187095.23 | 626769.02 | 0 | 187095.23 | 626769.02
LOSAS EN CTOS TÉCNICOS | [7 empty] | 0
SELLADO DUCTO (1.56x2.00) | und | 26 | 140.77 | 5.25 | 158.36 | 3660.02 | 136.5 | 4117.3
SELLADO DUCTO (0.93x2.00) | und | 26 | 104.79 | 3.13 | 115.28 | 2724.54 | 81.38 | 2997.16
SELLADO DUCTO (1.68x2.00) | und | 34 | 159.81 | 16.15 | 213.91 | 5433.54 | 549.1 | 7273.03
SELLADO DUCTO (1.82x2.00) | und | 18 | 168.68 | 17.49 | 227.27 | 3036.24 | 314.82 | 4090.89
SELLADO DUCTO (1.82x2.00) | und | 18 | 168.68 | 17.49 | 227.27 | 3036.24 | 314.82 | 4090.89
SELLADO DUCTO(1.44x2.00) | und | 21 | 133.71 | 4.84 | 149.92 | 2807.91 | 101.64 | 3148.4
SELLADO DUCTO (1.20x2.00) | und | 18 | 114.84 | 4.04 | 128.37 | 2067.12 | 72.72 | 2310.73
SELLADO DUCTO (1.91x2.00) | und | 19 | 174.63 | 18.36 | 236.14 | 3317.97 | 348.84 | 4486.58
SELLADO DUCTO (0.93x2.00) | und | 19 | 104.79 | 3.13 | 115.28 | 1991.01 | 59.47 | 2190.23
SELLADO DUCTO (1.30x2.00) | und | 27 | 120.11 | 4.37 | 134.75 | 3242.97 | 117.99 | 3638.24
SELLADO DUCTO (2.08x2.00) | und | 1 | 161.15 | 7 | 184.6 | 161.15 | 7 | 184.6
PP.12(1.39x2)P. CONTRAPL. | und | 8 | 133.71 | 4.84 | 149.92 | 1069.68 | 38.72 | 1199.39
PP.13(1.16x2)P. CONTRAPL. | und | 8 | 114.84 | 4.04 | 128.37 | 918.72 | 32.32 | 1026.99
PP.14(1.2x2)P. CONTRAPL. | und | 7 | 114.84 | 4.04 | 128.37 | 803.88 | 28.28 | 898.62
PP.15(1.27x2)P. CONTRAPL. | und | 8 | 120.11 | 4.37 | 134.75 | 960.88 | 34.96 | 1078
PP.16(1.91x2)P. CONTRAPL. | und | 8 | 161.15 | 7 | 184.6 | 1289.2 | 56 | 1476.8
PP.00 (N.E)(0.72x2) | und | 2 | 104.79 | 3.13 | 115.28 | 209.58 | 6.26 | 230.55
NUMERACIONES EN TORRE | [7 empty] | 0 | 32304
NUMERACIÓN DE PISOS | und | 28 | 38 | 0 | 38 | 1064 | 0 | 1064
NUMERACIÓN DE DPTOS EN ACERO INOXIDABLE | und | 334 | 85 | 0 | 85 | 28390 | 0 | 28390
NUMERACIÓN DE FACHADA CON LETRAS DE ACERO INOXIDABLE (INGRESO PRINCIPAL) | und | 1 | 2850 | 0 | 2850 | 2850 | 0 | 2850
EXTINTORES | [7 empty] | 0 | 11455
EXTINTOR PORTATIL "PQS" 6KG | und | 79 | 145 | 0 | 145 | 11455 | 0 | 11455
VARIOS | [7 empty] | 0 | 255598.2
CAPATAZ ARQUITECTURA | mes | 11 | 7196.8 |  | 7196.8 | 79164.8 | 0 | 79164.8
BAÑOS OFICINAS: CUBICULO DE SSHH DIVISORES DE ESTRUCTURA DE ALUMINIO NEGRO Y MELAMINE PELIKANO ESPRESSO PORO (EN CASO CORRESPONDA) , S/ PUERTA | ml | 11.05 | 1050 | 0 | 1050 | 11602.5 | 0 | 11602.5
Topellantas de L= 0.55 m | und | 34 | 90 | 0 | 90 | 3060 | 0 | 3060
RESANES // TODISTAS | glb | 1 | 161770.9 | 0 | 161770.9 | 161770.9 | 0 | 161770.9
[6 empty] | 16503223.21 | 896699.08 | 19504235.18 | 19504235.128

## OFICINAS
DESCRIPCION | UND | METRADO | P.U. (PEN) | P.U. (USD) | P.U. TOTAL (PEN) | PRECIO PARCIAL (PEN) | PRECIO PARCIAL (USD) | PARCIAL TOTAL (PEN) | TOTAL
TABIQUERÍA | [8 empty] | 85652.84
LADRILLO SILICO CALCAREO TIPO P12 RF:2 HRS H>2.6M (ALVEOLOS PARCIALMENTE LLENO) | m2 | 528.65 | 126.23 |  | 126.23 | 66731.49 | 0 | 66731.49
LADRILLO SILICO CALCAREO TIPO P12 H>2.6M | m2 | 127.42 | 126.23 |  | 126.23 | 16084.23 | 0 | 16084.23
ACERO DE REFUERZO |  |  |  |  | 0 | 0 | 0 | 0
ACERO DE REFUERZO FY= 4200 kg/cm2 GRADO 60 PARA TABIQUERÍA | kg | 951.57 |  | 0.89 | 2.98 | 0 | 846.9 | 2837.12
PUERTAS CONTRAPLACADAS |  |  |  |  | 0 | 0 | 0 | 0 | 2733.9
PS.03(0.8x2.2)P. CONTRAPL. | und | 1 | 124 | 99 | 455.65 | 124 | 99 | 455.65
PS.05(0.8x2.2)P. CONTRAPL. | und | 5 | 124 | 99 | 455.65 | 620 | 495 | 2278.25
MAMPARAS |  |  |  |  | 0 | 0 | 0 | 0 | 179499.96
MZ.11 (3.9x3.7)MAMP DE VIDRIO , MARCO ALUMN | und | 1 | 7212.4131 | 0 | 7212.41 | 7212.41 | 0 | 7212.41
MZ.12 (4.26x3.7)MAMP DE VIDRIO , MARCO ALUMN | und | 1 | 7878.1709 | 0 | 7878.17 | 7878.17 | 0 | 7878.17
MZ.13 (4.36x3.7)MAMP DE VIDRIO , MARCO ALUMN | und | 1 | 8063.1093 | 0 | 8063.11 | 8063.11 | 0 | 8063.11
MZ.14 (5.46x3.7)MAMP DE VIDRIO , MARCO ALUMN | und | 1 | 10097.3804 | 0 | 10097.38 | 10097.38 | 0 | 10097.38
MZ.15 (3.6x3.7)MAMP DE VIDRIO , MARCO ALUMN | und | 1 | 8773.8933 | 0 | 8773.89 | 8773.89 | 0 | 8773.89
MZ.16 (4.78x3.7)MAMP DE VIDRIO , MARCO ALUMN | und | 1 | 8839.83 | 0 | 8839.83 | 8839.83 | 0 | 8839.83
MZ.17 (4.42x3.41)MAMP DE VIDRIO , MARCO ALUMN | und | 1 | 8174.0723 | 0 | 8174.07 | 8174.07 | 0 | 8174.07
MZ.18' (2.78x3.41)MAMP DE VIDRIO , MARCO ALUMN | und | 1 | 4373.2811 | 0 | 4373.28 | 4373.28 | 0 | 4373.28
MZ.18 (2.59x3.41)MAMP DE VIDRIO , MARCO ALUMN | und | 1 | 2583.444 | 0 | 2583.44 | 2583.44 | 0 | 2583.44
MZ.19 (1.53x3.41)MAMP DE VIDRIO , MARCO ALUMN | und | 1 | 9135.7212 | 0 | 9135.72 | 9135.72 | 0 | 9135.72
MZ.20 (4.94x3.7)MAMP DE VIDRIO , MARCO ALUMN | und | 1 | 2780.4351 | 0 | 2780.44 | 2780.44 | 0 | 2780.44
MZ.21 (1.82x3.7)MAMP DE VIDRIO , MARCO ALUMN | und | 1 | 6158.295 | 0 | 6158.29 | 6158.29 | 0 | 6158.29
MZ.22 (3.33x3.7)MAMP DE VIDRIO , MARCO ALUMN | und | 1 | 4109.5442 | 0 | 4109.54 | 4109.54 | 0 | 4109.54
MZ.23 (2.69x3.7)MAMP DE VIDRIO , MARCO ALUMN | und | 1 | 2060.0048 | 0 | 2060 | 2060 | 0 | 2060
MZ.24 (2.32x3.52)MAMP DE VIDRIO , MARCO ALUMN | und | 1 | 6450.1618 | 0 | 6450.16 | 6450.16 | 0 | 6450.16
MZ.25 (3.82x3.52)MAMP DE VIDRIO , MARCO ALUMN | und | 1 | 5487.7038 | 0 | 5487.7 | 5487.7 | 0 | 5487.7
MZ.26 (3.25x3.52)MAMP DE VIDRIO , MARCO ALUMN | und | 1 | 5012.6907 | 0 | 5012.69 | 5012.69 | 0 | 5012.69
PUERTAS VENTANAS |  |  |  | 1 | 3.35 | 0 | 0 | 0
PZ.01 (1.05x2.1)P. CONTRAPL. BATIENTE | und | 2 | 1923.728 | 0 | 1923.73 | 3847.46 | 0 | 3847.46
PZ.02 (1.5x2.1)P. CONTRAPL. BATIENTE | und |  | 2451.0891 | 0 | 2451.09 | 0 | 0 | 0
PZ.04 (0.8x2.1)P. CONTRAPL. BATIENTE | und | 2 | 1465.6982 | 0 | 1465.7 | 2931.4 | 0 | 2931.4
PZ.06 (1.06x2.1)P. CONTRAPL. BATIENTE | und | 1 | 1960.3675 | 0 | 1960.37 | 1960.37 | 0 | 1960.37
PZ.07 (1.1x2.1)P. CONTRAPL. BATIENTE | und | 1 | 2015.337 | 0 | 2015.34 | 2015.34 | 0 | 2015.34
PZ.08 (5.52x2.1)P. CONTRAPL. BATIENTE | und | 1 | 7926.6583 | 0 | 7926.66 | 7926.66 | 0 | 7926.66
PZ.09 (4.44x2.1)P. CONTRAPL. BATIENTE | und | 1 | 5801.3925 | 0 | 5801.39 | 5801.39 | 0 | 5801.39
PZ.10 (2.63x2.1)P. CONTRAPL. BATIENTE | und | 1 | 4297.5649 | 0 | 4297.56 | 4297.56 | 0 | 4297.56
PZ.11 (2.63x2.1)P. CONTRAPL. BATIENTE | und | 1 | 5947.9608 | 0 | 5947.96 | 5947.96 | 0 | 5947.96
PZ.12 (6.98x2.1)P. CONTRAPL. BATIENTE | und | 1 | 8640.6885 | 0 | 8640.69 | 8640.69 | 0 | 8640.69
PZ.13 (1.52x2.2)P. CONTRAPL. BATIENTE | und | 1 | 2483.7657 | 0 | 2483.77 | 2483.77 | 0 | 2483.77
PZ.14 (1.73x2.2)P. CONTRAPL. BATIENTE | und | 1 | 3083.9143 | 0 | 3083.91 | 3083.91 | 0 | 3083.91
PZ.15 (6.69x2.2)P. CONTRAPL. BATIENTE | und | 1 | 9606.7612 | 0 | 9606.76 | 9606.76 | 0 | 9606.76
PZ.16 (4.61x2.2)P. CONTRAPL. BATIENTE | und | 1 | 5250.2741 | 0 | 5250.27 | 5250.27 | 0 | 5250.27
PUERTAS MELAMINE
PC.04 (1.25 x 2.10m) | und | 1 | 600 | 0 | 600 | 600 | 0 | 600
PC.05 (1.40 x 2.10m) | und | 2 | 672 | 0 | 672 | 1344 | 0 | 1344
PC.03 (1.32 x 2.10m) | und | 8 | 633.6 | 0 | 633.6 | 5068.8 | 0 | 5068.8
PC.01 (1.00 x 2.10m) | und | 1 | 480 | 0 | 480 | 480 | 0 | 480
PP.10 (0.94x2)P. BATIENT MELAMINE | und | 1 | 445 | 0 | 445 | 445 | 0 | 445
PP.19(1.3x2)P. BATIENT MELAMINE | und | 1 | 578.5 | 0 | 578.5 | 578.5 | 0 | 578.5
PINTURA |  |  |  |  | 0 | 0 | 0 | 0 | 20118.74
MUROS
T2.17.03.01 - ACABADO POR DEFINIR - LOBBY DE OFICINAS, HALL DE ASCENSORES, CORREDORES Y ESCALERA OFICINAS | m2 | 544.6 | 25.5 | 0 | 25.5 | 13887.3 | 0 | 13887.3
Empastado y pintado en Óleomate color Blanco - CPP(BAÑO) | m2 | 138.89 | 27 | 0 | 27 | 3750.03 | 0 | 3750.03
CIELO RASO
Empastado y pintado con pintura látex Blanco. Se considera pintura PATO. | m2 | 97.31 | 25.5 | 0 | 25.5 | 2481.41 | 0 | 2481.41
PISOS |  |  |  |  | 0 | 0 | 0 | 0 | 47685.6
NIVELACIÓN DE PISO | m2 | 52.34 | 23.41 | 0 | 23.41 | 1225.28 | 0 | 1225.28
OFICINAS
CERAMICO TERRE GRIS 60x60CM. CELIMA | m2 | 617.31 | 69.38 |  | 69.38 | 42828.97 | 0 | 42828.97
BAÑOS
CERAMICO TERRE GRIS 60x60CM. CELIMA | m2 | 52.34 | 69.38 | 0 | 69.38 | 3631.35 | 0 | 3631.35
APARATOS SANITARIOS |  |  |  |  | 0 | 0 | 0 | 0 | 3804.58
SH MIXTO PARA EMPLEADOS |  |  |  |  | 0 | 0 | 0 | 0
ONE PIECE TREBOL SAVONA LUX BLANCO C/PUL DESC/UNICA 4.8 LT | und | 4 | 326.48 | 0 | 326.48 | 1305.92 | 0 | 1305.92
URINARIO CADET COLOR BLANCO, MARCA TREBOL | und | 4 | 201.62 | 0 | 201.62 | 806.48 | 0 | 806.48
Lavatorio Ancón 2.0 | und | 4 | 273.14 | 0 | 273.14 | 1092.56 | 0 | 1092.56
SH MUJERES |  |  |  |  | 0 | 0 | 0 | 0
ONE PIECE TREBOL SAVONA LUX BLANCO C/PUL DESC/UNICA 4.8 LT | und | 1 | 326.48 | 0 | 326.48 | 326.48 | 0 | 326.48
Lavatorio Ancón 2.0 | und | 1 | 273.14 | 0 | 273.14 | 273.14 | 0 | 273.14
INSTALACIONES |  |  |  |  | 0 | 0 | 0 | 0 | 65000
ASCENSORES | und | 0 |  | 37205.48 | 124638.36 | 0 | 0 | 0
IEE Y IISS | glb | 1 | 65000 |  | 65000 | 65000 | 0 | 65000
[8 empty] | 404495.62 | 404495.62

## CTO BOMBAS - ACIySPC ACT
CUARTO DE BOMBAS - ACI
[7 empty] | T.C | 3.35
Presupuesto | GERMANIA
Subpresupuesto | EQUIPAMIENTO
Cliente | : V&V Bravo S.A.C |  |  |  | Costo al | 2026-04-21
Lugar
ITEM | DESCRIPCION | UND | CANTIDAD | P.U (S/.) | P.U ($.) | PARCIAL (S/.) | PARCIAL ($) | TOTAL
01 | SISTEMA DE PRESION CONSTANTE Y SUMIDEROS | [6 empty] | 50453.28
1 | SISTEMA DE PRESIÓN CONSTANTE Y VELOCIDAD VARIABLE AGUA POTABLE I
0.01 | Electrobomba multietapa vertical VSE 10 12-100 con motor de 10 HP 3F x 220V Marca: Barnes Caudal: 3.89 L/S Altura (HDT): 115.28 m | Und. | 4 |  | 3642.5675 | 0 | 14570.27 | 48810.4045
1 | SISTEMA DE PRESIÓN CONSTANTE Y VELOCIDAD VARIABLE AGUA POTABLE II
0.01 | SISTEMA PRESION CONSTANTE N°2 Electrobomba multietapa vertical VSE 15 8-150 con motor de 15 HP 3F x 220V Marca: Barnes Caudal: 6.01 L/S Altura (HDT): 93.43 m | Und. | 4 |  | 4626.615 | 0 | 18506.46 | 61996.641
1 | SUMINISTRO E INSTALACIÓN SISTEMA DE BOMBEOSUMIDERO
0.01 | SISTEMA SUMIDERO Bomba Sumergible NE 3 30-2-220 de 60HZ con motor de 3HP 3 x 220D Marca: Barnes Caudal: 1.5 L/S Altura (HDT): 27 m | Und. | 2 |  | 1614.255 | 0 | 3228.51 | 10815.5085
1 | INSTALACION DE BOMBAS Y MANIFOLD | glb | 1 |  | 14148.04 | 0 | 14148.04 | 47395.934
01.01 | EQUIPO DE AGUA CONTRAINCENDIO LISTADA UL | [6 empty] | 66343.8
01.01.01.09 | Motobomba listada UL/FM – ESPAÑA Marca: GENERAL PUMPS Modelo: FGHC 125-100-400 Tipo: Horizontal Split Case Rotación: Horaria Punto de Diseño: - Caudal: 750 GPM | glb | 1 |  | 66343.8 | 0 | 66343.8 | 222251.73
| Instalación Equipo de Bombeo contraincendio en sala de Bombas | glb
01.01 | SISTEMA DE AGUA CONTRAINCENDIO - ROCIADORES Y GABINETES | [6 empty] | 481507.87
RED DE TUBERIA COLGADA Y ADOSADAS DE ACERO SCH-10 Y SCH-40
| Suministro e Instalación de Sistema de Rociadores y Gabinetes *Suministro de materiales red de Gabinetes y Rociadores. *Montaje mecanico del sistema de Gabinetes y Rociadores | glb | 1 |  | 481507.87 | 0 | 481507.87 | 1613051.3645

## INSTALACIONES
INSTALACIONES
[7 empty] | T.C | 3.35
Presupuesto | GERMANIA
Subpresupuesto | INSTALACIONES MECANICAS
Cliente | : V&V Bravo S.A.C |  |  |  | Costo al | 2026-04-21
Lugar
ITEM | DESCRIPCION | UND | CANTIDAD | P.U (S/.) | P.U ($.) | PARCIAL (S/.) | PARCIAL ($) | TOTAL
01.01 | INTERCOMUNICADORES | [6 empty] | 90543.89
DISPOSITIVOS PRINCIPALES DE COMUNICACIÓN
01.01.01.01 | Terr/Caja Emp Newsfera 3mod | und | 1 | 107.1 |  | 107.1 | 0 | 107.1
01.01.01.02 | Terr/Marco Sop Newsfera 3mod | und | 1 | 327.6 |  | 327.6 | 0 | 327.6
01.01.01.03 | Terr/Mod Fon Newsfera SOFT 2H | und | 1 | 735 |  | 735 | 0 | 735
01.01.01.04 | Terr/Mod Display Newsfera 2h | und | 1 | 500.5 |  | 500.5 | 0 | 500.5
01.01.01.05 | Terr/Mod Teclado Newsfera 2h | und | 1 | 443.8 |  | 443.8 | 0 | 443.8
01.01.01.06 | Terr/Placa Fon+ 1p Newsfera | und | 1 | 98 |  | 98 | 0 | 98
01.01.01.07 | Terr/Placa P/Display Newsfera | und | 1 | 90.3 |  | 90.3 | 0 | 90.3
01.01.01.08 | Terr/Placa P/Teclado Newsfera | und | 1 | 282.1 |  | 282.1 | 0 | 282.1
01.01.01.09 | ACCESORIOS Y ELEMENTOS DE CONFIGURACIÓN DEL SISTEMA
01.01.01.10 | Alimentador 2 hilos Audio/Video 6mod | und | 4 | 423.5 |  | 1694 | 0 | 1694
01.01.01.11 | Modulo expansorr de instalacion de 2 hilos | und | 3 | 1092 |  | 3276 | 0 | 3276
01.01.01.12 | Configurador N°1 (paquete de 10 piezas) | und | 10 | 33.32 |  | 333.2 | 0 | 333.2
01.01.01.13 | Configurador N°2 (paquete de 10 piezas) | und | 10 | 33.32 |  | 333.2 | 0 | 333.2
01.01.01.14 | Configurador N°3 (paquete de 10 piezas) | und | 10 | 33.32 |  | 333.2 | 0 | 333.2
01.01.01.15 | Configurador N°4 (paquete de 10 piezas) | und | 10 | 33.32 |  | 333.2 | 0 | 333.2
01.01.01.16 | Configurador N°5 (paquete de 10 piezas) | und | 10 | 33.32 |  | 333.2 | 0 | 333.2
01.01.01.17 | Configurador N°6 (paquete de 10 piezas) | und | 7 | 33.32 |  | 233.24 | 0 | 233.24
01.01.01.18 | Configurador N°7 (paquete de 10 piezas) | und | 7 | 33.32 |  | 233.24 | 0 | 233.24
01.01.01.19 | Configurador N°8 (paquete de 10 piezas) | und | 7 | 33.32 |  | 233.24 | 0 | 233.24
01.01.01.20 | Configurador N°9 (paquete de 10 piezas) | und | 37 | 33.32 |  | 1232.84 | 0 | 1232.84
01.01.01.21 | ACCESORIOS Y ELEMENTOS DE CONFIGURACIÓN DEL SISTEMA
01.01.01.22 | Centralita de conserjería digital 2 Hilos | und | 1 | 3360 |  | 3360 | 0 | 3360
01.01.01.23 | Alimentador adicional 2 hilos, 2 mód. DIN, 27V - 600mA | und | 1 | 454.3 |  | 454.3 | 0 | 454.3
01.01.01.24 | Toma 8 contactos serie LIGHT | und | 1 | 61.95 |  | 61.95 | 0 | 61.95
01.01.01.25 | Placa Tecnopolímero 3 mód. LIVING-LIGHT Rectangular Blanco | und | 1 | 19.67 |  | 19.67 | 0 | 19.67
01.01.01.26 | mód. ciego 1 mód. LIVING-LIGHT Blanco | und | 2 | 3.059 |  | 6.118 | 0 | 6.118
01.01.01.27 | Soporte de resina para placas 3 mód. LIVING-LIGHT | und | 1 | 4.669 |  | 4.669 | 0 | 4.669
01.01.01.28 | Cable 8h negro con conector para centralita | und | 1 | 58.24 |  | 58.24 | 0 | 58.24
01.01.01.29 | DPTOS COMPUESTO POR:
01.01.01.30 | 01 ANEXOS AUDIO
01.01.01.31 | Telefono 2h audio sprint L2 | und | 354 | 135.8 |  | 48073.2 | 0 | 48073.2
01.01.01.33 | Servicio de instalación y configuración de intercomunicadores incluye: Cableado estructuado y energizado de fuentes. Interconexión modulo | glb | 1 | 27352.783 |  | 27352.783 | 0 | 27352.783
01.02 | DETECCION CONTRAINCENDIOS | [6 empty] | 84553.58
UNIDAD DE PROCESAMIENTO Y COMPLEMENTOS
| Panel de Alarma contra Incendio Convencional/Direccionable Marca: KIDDE Modelo: VS4-R-2 | UND | 1 |  | 895 | 0 | 895 | 2998.25
| Tarjeta expansora de 2 lazos/250 direcciones | UND | 2 |  | 955 | 0 | 1910 | 6398.5
| Bateria de 12v/7Ah | UND | 2 |  | 65 | 0 | 130 | 435.5
DISPOSITIVOS DE INICIACIÓN
| Detector de Humo Convencional UL Marca: Sentek Modelo: SD 4H 119 | UND | 620 |  | 16 | 0 | 9920 | 33232
| Detector de Temperatura Convencional UL Marca: Hagroy Modelo: EPA 183 | UND | 337 |  | 10.5 | 0 | 3538.5 | 11853.975
| Detector de Humo/Temperatura Convencional UL Marca: SENTEK Modelo: SD H 1199 | UND | 4 |  | 18.5 | 0 | 74 | 247.9
| Detector de humo en ducto UL. Incluye tubo de muestro 8" Marca: KIDDE Modelo: GSA-SD | UND | 3 |  | 137 | 0 | 411 | 1376.85
| Estación manual doble acción convencional Marca: FIRE LITE HONEYWELL Modelo: | UND | 90 |  | 25.5 | 0 | 2295 | 7688.25
| Sensor de Aniego con procesador Marca :Winland | UND | 1 |  | 155 | 0 | 155 | 519.25
DISPOSITIVO DE NOTIFICACIÓN
| Sirena con Luz Estroboscópica multicandela para Pared. Certicado UL Marca: Hagroy Modelo: SYSTEM SENSOR SY SYH | UND | 479 |  | 32.5 | 0 | 15567.5 | 52151.125
| Fuente de alimentación Booster NACs para sirenas. Certificado UL Marca: KIDDE Modelo: MIRBPS10A/230 | UND | 6 |  | 465.98 | 0 | 2795.88 | 9366.198
MODULOS
| Módulo de monitoreo para zonificación de equipos convencionales * 373 zonas [ 1 zona por sótano en el edificio, 1 zona en cto de bomba,1 zonas por cada dpto,1 zona por cada area comun de cada piso] Marca: KIDDE Modelo: GSA-CT1 | UND | 373 |  | 30.5 | 0 | 11376.5 | 38111.275
| Módulo de monitoreo para interconexion en cuarto de bomba y sensor de aniego Marca: KIDDE Modelo: GSA-CT1 | UND | 9 |  | 30.5 | 0 | 274.5 | 919.575
| Módulo de monitoreo doble para interconexion * 1 en cada sótano para válvulas de sector. y sensores de flujo de agua Marca: KIDDE Modelo: GSA-CT2 | UND | 96 |  | 54 | 0 | 5184 | 17366.4
| Módulo de control para interconexión con sistema Ventilación, grupo electrógeno y transferencia * 3 en Tablero TC-VP para control de sistema presurizado Marca: KIDDE Modelo: GSA-CR | UND | 5 |  | 41.5 | 0 | 207.5 | 695.125
| Módulo de control para interconexión con sistema Extracción de CO * 1 en Tablero TC-CO para monitoreo o control del sistema Marca: KIDDE Modelo: GSA-CR | UND | 7 |  | 41.5 | 0 | 290.5 | 973.175
| Módulo de control para interconexión con sistema de ascensores * 1 en Tablero TC-CO para monitoreo o control del sistema Marca: KIDDE Modelo: GSA-CR | UND | 4 |  | 41.5 | 0 | 166 | 556.1
| Módulo de señal para zonificación de sirenas * 1 zona por cada nivel en el edificio Marca: KIDDE Modelo: GSA-CC1 | UND | 27 |  | 40.75 | 0 | 1100.25 | 3685.8375
| Módulo de aislamiento Marca: KIDDE Modelo: GSA-IM | UND | 1 |  | 31.45 | 0 | 31.45 | 105.3575
INSTALACION
| Instalación, mano de obra y cableado | Glb | 1 |  | 28231 | 0 | 28231 | 94573.85
01.05 | SISTEMA DE GAS | [6 empty] | 426957.93
01.01.01.05 | Sistema de gas Redes internas PealPe Montantes de cobre | glb | 1 | 426957.93 |  | 426957.93 | 0 | 426957.93
01.05 | PISCINA CONVENCIONAL | [6 empty] | 72039.77
01.01.01.05 | Sistema de piscina convencional con revestimiento PVC | glb | 1 | 72039.77 |  | 72039.77 | 0 | 72039.77
01.05 | SISTEMA FOTOVOLTAICO | [6 empty] | 10563.38
01.01.01.05 | Sistema de paneles fotovoltaicos | glb | 1 |  | 10563.38 | 0 | 10563.38 | 35387.323
01.05 | SISTEMA CCTV | [6 empty] | 8827
01.01.01.05 | Monitor a color LED de 24" Full HD Samsumg | und | 3 |  | 225 | 0 | 675 | 2261.25
01.01.01.06 | Camaras TUBO a color Full HD 1/3" con lente de 2.8 mm, con infrarojo 700TVL de resolución 1080P, día y noche 0.01 Lux Mod. DS-12E16DOT | und | 38 |  | 30.5 | 0 | 1159 | 3882.65
01.01.01.07 | Camaras MINI DOMO a color FULL HD 1/3" con lente de 2.8mm, con infrarojo 700TVL de resolución 1080P, día y noche 0.01 Lux Mod. HK-DS2CE56DOT | und | 8 |  | 30.5 | 0 | 244 | 817.4
01.01.01.08 | Grabador digital DVR de 32 canales Mod. HK-DS7232HQHI | und | 1 |  | 395 | 0 | 395 | 1323.25
01.01.01.09 | Grabador digital DVR de 08 canales Mod. HK-DS7208HQHI | und | 2 |  | 155 | 0 | 310 | 1038.5
01.01.01.10 | Disco duro de 8 TB | und | 1 |  | 355 | 0 | 355 | 1189.25
01.01.01.11 | Disco duro de 4 TB | und | 2 |  | 139 | 0 | 278 | 931.3
01.01.01.12 | Fuentes de alimentación de 12V | und | 46 |  | 6 | 0 | 276 | 924.6
01.01.01.13 | Ganinete metalico de 4 RU | und | 1 |  | 155 | 0 | 155 | 519.25
01.01.01.14 | Instalacion,programacion,mano de obra y cableado
01.01.01.15 | Cable utp cat 5e,cable mellizo,conectores,material menudo. | glb | 1 |  | 4980 | 0 | 4980 | 16683

## IIMM
INSTALACIONES MECANICAS
[7 empty] | T.C | 3.35
Presupuesto | GERMANIA
Subpresupuesto | INSTALACIONES MECANICAS
Cliente | : V&V Bravo S.A.C |  |  |  | Costo al | 2026-04-21
Lugar
ITEM | DESCRIPCION | UND | CANTIDAD | P.U (S/.) | P.U ($.) | PARCIAL (S/.) | PARCIAL ($) | TOTAL
| VENTILACIÓN MECÁNICA | [6 empty] | 162567.425
VESTIBULO PREVIO VENTILADO Y ESCALERA
| INYECTOR CENTRÍFUGO EN GABINETE Marca: System air o similar Modelo: KVB Características: 5,600 CFM - 1.5"c.a. - 220V-3F-60Hz | und | 1 |  | 1031.3887 | 0 | 1031.3887 | 3455.1522
| INYECTOR CENTRÍFUGO EN GABINETE Marca: System air o similar Modelo: KVB Características: 7,860 CFM - 1.5"c.a. - 220V-3F-60Hz | und | 1 |  | 1438.8887 | 0 | 1438.8887 | 4820.2772
| INYECTOR CENTRÍFUGO EN GABINETE Marca: System air o similar Modelo: KVB Características: 8,200 CFM - 1.5"c.a. - 220V-3F-60Hz | und | 1 |  | 1438.8887 | 0 | 1438.8887 | 4820.2772
| INYECTOR CENTRÍFUGO EN GABINETE Marca: System air o similar Modelo: KVB Características: 9,600 CFM - 1.5"c.a. - 220V-3F-60Hz | und | 1 |  | 2671.3887 | 0 | 2671.3887 | 8949.1522
| EXTARCTOR CENTRÍFUGO EN GABINETE Marca: System air o similar Modelo: KVB Características: 8,400 CFM - 1.5"c.a. - 220V-3F-60Hz | und | 1 |  | 1438.8887 | 0 | 1438.8887 | 4820.2772
| EXTARCTOR CENTRÍFUGO EN GABINETE Marca: System air o similar Modelo: KVB Características: 11,780 CFM - 1.5"c.a. - 220V-3F-60Hz | und | 1 |  | 2735.1387 | 0 | 2735.1387 | 9162.7147
| SENSOR DE HUMO | und | 4 |  | 181.3887 | 0 | 725.5549 | 2430.609
| DAMPER BAROMÉTRICO 24"X24" ACP | und | 2 |  | 375.1387 | 0 | 750.2775 | 2513.4295
| FILTRO DE MALLA DE ALUMINIO DE 47"X47"X1" suministro e instalación | und | 1 |  | 331.3887 | 0 | 331.3887 | 1110.1522
| FILTRO DE MALLA DE ALUMINIO DE 48"X48"X1" suministro e instalación | und | 2 |  | 343.8887 | 0 | 687.7775 | 2304.0545
| FILTRO DE MALLA DE ALUMINIO DE 54"X54"X1" suministro e instalación | und | 1 |  | 437.6387 | 0 | 437.6387 | 1466.0897
EXTRACCIÓN DE MONÓXIDO DE CARBONO
| INYECTOR AXIAL Marca: System air o similar Modelo: AWE Características: 4,100 CFM - 0.5"c.a. - 220V-3F-60Hz | und | 1 |  | 275.1387 | 0 | 275.1387 | 921.7147
| INYECTOR AXIAL Marca: System air o similar Modelo: AWE Características: 4,600 CFM - 0.5"c.a. - 220V-3F-60Hz | und | 2 |  | 275.1387 | 0 | 550.2775 | 1843.4295
| INYECTOR AXIAL Marca: System air o similar Modelo: AWE Características: 4,650 CFM - 0.5"c.a. - 220V-3F-60Hz | und | 8 |  | 275.1387 | 0 | 2201.1098 | 7373.718
| INYECTOR AXIAL Marca: System air o similar Modelo: AWE Características: 5,700 CFM - 0.5"c.a. - 220V-3F-60Hz | und | 2 |  | 531.3887 | 0 | 1062.7775 | 3560.3045
| EXTRACTOR AXIAL Marca: System air o similar Modelo: WPA Características: 3,600 CFM - 1.0"c.a. - 220V-3F-60Hz | und | 1 |  | 757.6387 | 0 | 757.6387 | 2538.0897
| EXTRACTOR AXIAL Marca: System air o similar Modelo: WPA Características: 4,600 CFM - 1.0"c.a. - 220V-3F-60Hz | und | 2 |  | 757.6387 | 0 | 1515.2775 | 5076.1795
| EXTRACTOR AXIAL Marca: System air o similar Modelo: WPA Características: 4,650 CFM - 1.0"c.a. - 220V-3F-60Hz | und | 6 |  | 757.6387 | 0 | 4545.8324 | 15228.5385
| EXTRACTOR AXIAL Marca: System air o similar Modelo: WPA Características: 5,700 CFM - 1.0"c.a. - 220V-3F-60Hz | und | 2 |  | 786.3887 | 0 | 1572.7775 | 5268.8045
| EXTRACTOR AXIAL Marca: System air o similar Modelo: WPA Características: 6,700 CFM - 1.0"c.a. - 220V-3F-60Hz | und | 2 |  | 812.6387 | 0 | 1625.2775 | 5444.6795
| JET FAN TUBULAR Marca: System air o similar Modelo: AJ8M Características: 3,100 CFM - 25N - 220V-3F-60Hz | und | 27 |  | 1125.1387 | 0 | 30378.7457 | 101768.7982
| DETECTOR DE MONÓXIDO Marca: GREYSTONE Modelo: CMD5B1 Caracteristicas: Consumo: 50mA max - Señal de salida :0-20mA | und | 33 |  | 156.3887 | 0 | 5160.8281 | 17288.7742
| Damper de gravedad de fabricación nacional suminsitro e instalación | und | 26 |  | 137.6387 | 0 | 3578.607 | 11988.3335
| DAMPER CORTA FUEGO nacional 44"X41" Con fusible UL | und | 2 |  | 375.1387 | 0 | 750.2775 | 2513.4295
VENTILACIÓN EN CUARTO DE BOMBAS
| INYECTOR CENTRÍFUGO EN GABINETE Marca: System air o similar Modelo: KVB Características: 4,500 CFM - 0.7"c.a. - 220V-3F-60Hz | und | 1 |  | 816.3887 | 0 | 816.3887 | 2734.9022
| EXTRACTOR CENTRÍFUGO EN GABINETE Marca: System air o similar Modelo: KVB Características: 4,500 CFM - 0.7"c.a. - 220V-3F-60Hz | und | 1 |  | 816.3887 | 0 | 816.3887 | 2734.9022
| DAMPER CORTA FUEGO nacional 46"X12" Con fusible UL | und | 2 |  | 375.1387 | 0 | 750.2775 | 2513.4295
VENTILACIÓN EN CUARTO DE BASURA
| EXTRACTOR CENTRÍFUGO EN GABINETE Marca: System air o similar Modelo: CDRE Características: 500 CFM - 1.0"c.a. - 220V-1F-60Hz | und | 1 |  | 446.3887 | 0 | 446.3887 | 1495.4022
| EXTRACTOR CENTRÍFUGO EN GABINETE Marca: System air o similar Modelo: CDRE Características: 900 CFM - 1.0"c.a. - 220V-1F-60Hz | und | 1 |  | 446.3887 | 0 | 446.3887 | 1495.4022
| EXTRACTOR CENTRÍFUGO EN GABINETE Marca: System air o similar Modelo: CDRE Características: 900 CFM - 1.3"c.a. - 220V-1F-60Hz | und | 1 |  | 521.3887 | 0 | 521.3887 | 1746.6522
| DAMPER CORTA FUEGO nacional DE 12"X12" Con fusible UL | und | 1 |  | 75.1387 | 0 | 75.1387 | 251.7147
| DAMPER CORTA FUEGO nacional DE 14"X10" Con fusible UL | und | 1 |  | 75.1387 | 0 | 75.1387 | 251.7147
| DAMPER CORTA FUEGO nacional DE 15"X10" Con fusible UL | und | 1 |  | 75.1387 | 0 | 75.1387 | 251.7147
| DAMPER CORTA FUEGO nacional DE 18"X12" Con fusible UL | und | 1 |  | 93.8887 | 0 | 93.8887 | 314.5272
| DAMPER CORTA FUEGO nacional DE 18"X14" Con fusible UL | und | 2 |  | 93.8887 | 0 | 187.7775 | 629.0545
| Damper de gravedad de fabricación nacional de 10"X10" | und | 1 |  | 17.6387 | 0 | 17.6387 | 59.0897
| Damper de gravedad de fabricación nacional de 12"X12" | und | 1 |  | 25.1387 | 0 | 25.1387 | 84.2147
VENTILACIÓN DE PASILLOS
| INYECTOR CENTRÍFUGO EN GABINETE Marca: System air o similar Modelo: KVB Características: 4,100 CFM - 1.5"c.a. - 220V-3F-60Hz | und | 1 |  | 787.6387 | 0 | 787.6387 | 2638.5897
| EXTRACTOR CENTRÍFUGO EN GABINETE Marca: System air o similar Modelo: KVB Características: 4,100 CFM - 1.5"c.a. - 220V-3F-60Hz | und | 1 |  | 787.6387 | 0 | 787.6387 | 2638.5897
| FILTRO DE MALLA DE ALUMINIO DE 34"X34"X1" suministro e instalación | und | 1 |  | 175.1387 | 0 | 175.1387 | 586.7147
VENTILACIÓN DE ESCLUSA Y ACELERÓGRAFO
| INYECTOR HELICOCENTRÍFUGO Marca: System air o similar Modelo: k Características: 180 CFM - 0.7" c.a. - 220V-1F-60Hz | und | 1 |  | 112.6387 | 0 | 112.6387 | 377.3397
| EXTRACTOR HELICOCENTRÍFUGO Marca: System air o similar Modelo: k Características: 180 CFM - 0.7" c.a. - 220V-1F-60Hz | und | 1 |  | 112.6387 | 0 | 112.6387 | 377.3397
| EXTRACTOR AXIAL CON DAMPER Marca: System air o similar Modelo: BF SLIM 150 Características: 150 CFM - 0.05" c.a. - 220V-1F-60Hz | und | 1 |  | 15.1387 | 0 | 15.1387 | 50.7147
| DAMPER CORTA FUEGO nacional DE 6"X4" Con fusible UL | und | 2 |  | 31.3887 | 0 | 62.7775 | 210.3045
| DAMPER CORTA FUEGO nacional DE 8"X6" Con fusible UL | und | 1 |  | 37.6387 | 0 | 37.6387 | 126.0897
VENTILACIÓN DE GRUPO ELECTRÓGENO
| EXTRACTOR AXIAL Marca: System air o similar Modelo: AWE Características: 1,400 CFM - 0.15"c.a. - 220V-1F-60Hz | und | 1 |  | 108.8887 | 0 | 108.8887 | 364.7772
| DAMPER CORTA FUEGO nacional DE 23"X23" Con fusible UL | und | 1 |  | 212.6387 | 0 | 212.6387 | 712.3397
| DAMPER CORTA FUEGO nacional DE 30"X30" Con fusible UL | und | 2 |  | 275.1387 | 0 | 550.2775 | 1843.4295
VENTILACIÓN DE PET ZONTE
| EXTRACTOR AXIAL Marca: System air o similar Modelo: AWE Características: 500 CFM - 0.15"c.a. - 220V-1F-60Hz | und | 1 |  | 63.8887 | 0 | 63.8887 | 214.0272
VENTILACIÓN DE BAÑOS Y CENTRO DE LAVADO
| EXTRACTOR AXIAL CON DAMPER Marca: System air o similar Modelo: BF SLIM 150 Características: 100 CFM - 0.1" c.a. - 220V-1F-60Hz | und | 875 |  | 15.1387 | 0 | 13246.3898 | 44375.4059
| EXTRACTOR EÓLICO suministro e instalación | und | 20 |  | 300.1387 | 0 | 6002.7746 | 20109.295
VESTIBULO PREVIO VENTILADO Y ESCALERA
| Suministro e instalación de ductos metálicos de fierro galvanizado fabricados de acuerdo a la normativa SMACNA | kg | 610 |  | 3.5137 | 0 | 2143.3761 | 7180.3098
SUMINISTRO E INSTALACIÓN DE REJILLAS DE FIERRO GALVANIZADO INCLUYE PROTECCIÓN ANTICORROSIVA, PINTADO CON ESMALTE DE COLOR BLANCO AL HORNO y DAMPER DE REGULACIÓN MANUAL
| REJILLAS DE INYECCIÓN Y EXTRACCIÓN | pulg2 | 14269 |  | 0.30123 | 0 | 4298.2686 | 14399.1997
| Instalación mecánica de ventilador centrífugo | und | 6 |  | 131.3887 | 0 | 788.3324 | 2640.9135
| tablero de control de (6)Centrífugos (2) Tableros eléctricos fabricado con plancha de fierro galvanizado 2 mm de espesor con recubrimiento anticorrosivo epóxico, hermético al polvo (IP-65) incluye: (3) contactores , (3) selectores MOA, (1) LED, (1) transformador y Borneras. difernecial + timer -se deja bornera para la conección del cuarto del control al tablero | glb | 1 |  | 2125.1387 | 0 | 2125.1387 | 7119.2147
| instalación de sensor de humo | und | 4 |  | 62.6387 | 0 | 250.5549 | 839.359
EXTRACCIÓN DE MONÓXIDO DE CARBONO
| Suministro e instalación de ductos metálicos de fierro galvanizado fabricados de acuerdo a la normativa SMACNA | kg | 3204 |  | 3.5137 | 0 | 11257.9949 | 37714.2829
SUMINISTRO E INSTALACIÓN DE REJILLAS DE FIERRO GALVANIZADO INCLUYE PROTECCIÓN ANTICORROSIVA, PINTADO CON ESMALTE DE COLOR BLANCO AL HORNO y DAMPER DE REGULACIÓN MANUAL
| REJILLAS DE INYECCIÓN Y EXTRACCIÓN | pulg2 | 26728 |  | 0.30123 | 0 | 8051.3086 | 26971.8837
| Instalación mecánica extractor AXIAL | und | 13 |  | 50.1387 | 0 | 651.8035 | 2183.5417
| Instalación mecánica intector AXIAL | und | 13 |  | 43.8887 | 0 | 570.5535 | 1911.3542
| Instalación mecánica de jet fan | und | 27 |  | 62.6387 | 0 | 1691.2457 | 5665.6732
| TABLERO DE CONTROL de (27) jet fan, (13) Inyectores y (13) Extractores . (7) Tableros eléctricos fabricado con plancha de fierro galvanizado 2 mm de espesor con recubrimiento anticorrosivo epóxico, hermetico al polvo (IP-55) incluye: (1) contactores jet fan ,(1) contactor extracción, (1) contactor inyector,(1) selectores MOA, (1) LED, (1) transformador y Borneras. difernecial + timer -se deja bornera para la conección del cuarto del control al tablero | glb | 1 |  | 7250.1387 | 0 | 7250.1387 | 24287.9647
| Instalación de detector de monóxido de carbono, cableado de comunicación y coneccion eléctrica | und | 33 |  | 62.6387 | 0 | 2067.0781 | 6924.7117
VENTILACIÓN EN CUARTO DE BOMBAS
| Suministro e instalación de ductos metálicos de fierro galvanizado fabricados de acuerdo a la normativa SMACNA, | kg | 425 |  | 3.5137 | 0 | 1493.3358 | 5002.6749
SUMINISTRO E INSTALACIÓN DE REJILLAS DE FIERRO GALVANIZADO INCLUYE PROTECCIÓN ANTICORROSIVA, PINTADO CON ESMALTE DE COLOR BLANCO AL HORNO y DAMPER DE REGULACIÓN MANUAL
| REJILLAS DE INYECCIÓN Y EXTRACCIÓN | pulg2 | 900 |  | 0.30123 | 0 | 271.1081 | 908.2122
| Instalación mecánica de ventilador centrífugo | und | 2 |  | 93.8887 | 0 | 187.7775 | 629.0545
| Instalación de damper corta fuego | und | 2 |  | 15.1387 | 0 | 30.2775 | 101.4295
| TABLERO DE CONTROL | glb | 1 |  | 575.1387 | 0 | 575.1387 | 1926.7147
VENTILACIÓN EN CUARTO DE BASURA
| Suministro e instalación de ductos metálicos de fierro galvanizado fabricados de acuerdo a la normativa SMACNA, | kg | 580 |  | 3.5137 | 0 | 2037.9641 | 6827.1798
SUMINISTRO E INSTALACIÓN DE REJILLAS DE FIERRO GALVANIZADO INCLUYE PROTECCIÓN ANTICORROSIVA, PINTADO CON ESMALTE DE COLOR BLANCO AL HORNO y DAMPER DE REGULACIÓN MANUAL
| REJILLAS DE INYECCIÓN Y EXTRACCIÓN | pulg2 | 644 |  | 0.30123 | 0 | 193.9929 | 649.8763
| Instalación mecánica de ventilador centrífugo | und | 3 |  | 62.6387 | 0 | 187.9162 | 629.5192
| Instalación de damper corta fuego | und | 6 |  | 12.6387 | 0 | 75.8324 | 254.0385
| TABLERO DE CONTROL | glb | 1 |  | 750.1387 | 0 | 750.1387 | 2512.9647
VENTILACIÓN DE PASILLOS
| Suministro e instalación de ductos metálicos de fierro galvanizado fabricados de acuerdo a la normativa SMACNA, | kg | 85 |  | 3.5137 | 0 | 298.6672 | 1000.535
SUMINISTRO E INSTALACIÓN DE REJILLAS DE FIERRO GALVANIZADO INCLUYE PROTECCIÓN ANTICORROSIVA, PINTADO CON ESMALTE DE COLOR BLANCO AL HORNO y DAMPER DE REGULACIÓN MANUAL
| REJILLAS DE INYECCIÓN Y EXTRACCIÓN | pulg2 | 2760 |  | 0.30123 | 0 | 831.3982 | 2785.184
| Instalación mecánica de ventilador centrífugo | und | 2 |  | 62.6387 | 0 | 125.2775 | 419.6795
| TABLERO DE CONTROL | glb | 1 |  | 575.1387 | 0 | 575.1387 | 1926.7147
VENTILACIÓN DE ESCLUSA Y ACELERÓGRAFO
| Suministro e instalación de ductos metálicos de fierro galvanizado fabricados de acuerdo a la normativa SMACNA, | kg | 80 |  | 3.5137 | 0 | 281.0985 | 941.68
SUMINISTRO E INSTALACIÓN DE REJILLAS DE FIERRO GALVANIZADO INCLUYE PROTECCIÓN ANTICORROSIVA, PINTADO CON ESMALTE DE COLOR BLANCO AL HORNO y DAMPER DE REGULACIÓN MANUAL
| REJILLAS DE INYECCIÓN Y EXTRACCIÓN | pulg2 | 204 |  | 0.30123 | 0 | 61.4512 | 205.8614
| Instalación mecánica de ventilador helicocentrífugo | und | 2 |  | 31.3887 | 0 | 62.7775 | 210.3045
| Instalación electromecánica de extractores axiales encendido mediante interruptor de luminaria. Montaje de equipo y conección eléctrica. Puesta en marcha, pruebas y ajustes (NO INCLUYE BOTONERAS) | und | 1 |  | 7.6387 | 0 | 7.6387 | 25.5897
| TABLERO DE CONTROL |  | 1 |  | 500.1387 | 0 | 500.1387 | 1675.4647
VENTILACIÓN DE GRUPO ELECTRÓGENO
| Suministro e instalación de ductos metálicos de fierro galvanizado fabricados de acuerdo a la normativa SMACNA, | kg | 95 |  | 3.5137 | 0 | 333.8045 | 1118.245
SUMINISTRO E INSTALACIÓN DE REJILLAS DE FIERRO GALVANIZADO INCLUYE PROTECCIÓN ANTICORROSIVA, PINTADO CON ESMALTE DE COLOR BLANCO AL HORNO y DAMPER DE REGULACIÓN MANUAL
| REJILLAS DE INYECCIÓN Y EXTRACCIÓN | pulg2 | 1423 |  | 0.30123 | 0 | 428.6521 | 1435.9844
| Instalación mecánica de ventilador AXIAL | und | 2 |  | 25.1387 | 0 | 50.2775 | 168.4295
| Instalación de damper corta fuego | und | 2 |  | 12.6387 | 0 | 25.2775 | 84.6795
| TABLERO DE CONTROL | glb | 1 |  | 250.1387 | 0 | 250.1387 | 837.9647
VENTILACIÓN DE PET ZONTE
SUMINISTRO E INSTALACIÓN DE REJILLAS DE FIERRO GALVANIZADO INCLUYE PROTECCIÓN ANTICORROSIVA, PINTADO CON ESMALTE DE COLOR BLANCO AL HORNO y DAMPER DE REGULACIÓN MANUAL
| REJILLAS DE INYECCIÓN Y EXTRACCIÓN | pulg2 | 200 |  | 0.30123 | 0 | 60.2462 | 201.8249
| Instalación mecánica de ventilador AXIAL encendido mediante luminaria - TIMER | und | 1 |  | 150.1387 | 0 | 150.1387 | 502.9647
VENTILACIÓN DE BAÑOS Y CENTRO DE LAVADO
| Suministro e instalación de ductos metálicos de fierro galvanizado fabricados de acuerdo a la normativa SMACNA | kg | 240 |  | 3.5137 | 0 | 843.2955 | 2825.0399
VENTILACIÓN DE BAÑOS Y CENTRO DE LAVADO
| Suministro e instalación de ductos metálicos de fierro galvanizado fabricados de acuerdo a la normativa SMACNA | kg | 1000 |  | 3.5137 | 0 | 3513.7312 | 11770.9997
| Instalación electromecánica de extractores axiales encendido mediante interruptor de luminaria. Montaje de equipo y conección eléctrica. Puesta en marcha, pruebas y ajustes (NO INCLUYE BOTONERAS) | und | 875 |  | 7.6387 | 0 | 6683.8898 | 22391.0309
| TRAMPA DE HUMO DE 10 CM | und | 1 |  | 6250.1387 | 0 | 6250.1387 | 20937.9647
01.01.02 | GRUPO ELECTROGENO | [6 empty] | 21663.56
01.01.02.01 | Suministro de grupo electrógeno: - Grupo electrógeno de: 45Kw / Stand by - Modelo: GPC-45GF - Marca: GENPEPOWER - Motor: CUMMINS - Generador: STAMFORD - Voltaje: 220v/3F/60hz. | glb | 1 |  | 10561 | 0 | 10561 | 35379.35
01.01.02.03 | Instalación de grupo electrógeno: - Instalación de 18 m de enchaquetado térmico (sótano 1 y piso 2), con tratamiento intermedio de lana de roca de 2” de espesor. - Instalación de ducto de salida de aire caliente, 4m aprox. fabricado con plancha de fierro galvanizado de 1/32”, se usará una tela de lona para no transmitir la vibración del GE. Incluye el montaje de una rejilla en el tramo final. | glb | 1 |  | 10112 | 0 | 10112 | 33875.2
01.01.02.07 | COMBUSTIBLE Y PRIMER MANTENIMIENTO | glb | 1 |  | 990.56 | 0 | 990.56 | 3318.376
01.01.02 | ASCENSORES | [6 empty] | 300590.71
01.01.02.01 | ASCENSOR DE PASAJEROS | und | 4 |  | 60057.81 | 0 | 240231.24 | 804774.654
01.01.02.01 | ASCENSOR COMERCIO | und | 1 |  | 31417.23 | 0 | 31417.23 | 105247.7205
01.01.02.02 | PREVENCIONISTA | und | 1 |  | 7500 | 0 | 7500 | 25125
01.01.02.02 | VIGAS DIVISORIAS | und | 1 |  | 21442.24 | 0 | 21442.24 | 71831.504
01.01.02 | PLATAFORMA DE DISCAPACITADOS | [6 empty] | 6750
01.01.02.03 | PLATAFORMA DE DISCAPACITADOS | und | 1 |  | 6750 | 0 | 6750 | 22612.5

## IIEE
INSTALACIONES ELECTRICAS
[7 empty] | T.C | 3.35
Presupuesto | GERMANIA
Subpresupuesto | INSTALACIONES ELECTRICAS
Cliente | : V&V Bravo S.A.C |  |  |  | Costo al | 2026-04-21
Lugar
ITEM | DESCRIPCION | UND | CANTIDAD | P.U (S/.) | P.U ($.) | PARCIAL (S/.) | PARCIAL ($) | TOTAL
01 | INSTALACIONES ELECTRICAS |  |  |  |  | 2904701.3682 | 492473.2115 | 4554486.6267
01.01 | SISTEMA DE ALUMBRADO
01.01.01 | SALIDAS DE ALUMBRADO
01.01.01.01 | SALIDA PARA LUMINARIA EN TECHO | pto | 376 | 49.8 | 5.54 | 18724.8 | 2083.04 | 25702.984
01.01.01.02 | SALIDA PARA LUMINARIA DE EMERGENCIA | pto | 444 | 50.7 | 5.54 | 22510.8 | 2459.76 | 30750.996
01.01.01.03 | SALIDA PARA LUMINARIA HERMETICA/FLUORESCENTE | pto | 232 | 60.1 | 5.54 | 13943.2 | 1285.28 | 18248.888
01.01.01.04 | SALIDA PARA SENSOR DE MOVIMIENTO | pto | 270 | 60.1 | 5.54 | 16227 | 1495.8 | 21237.93
01.01.01.05 | SALIDA PARA BRAQUETTE | pto | 57 | 60.1 | 5.54 | 3425.7 | 315.78 | 4483.563
01.01.01.06 | SALIDA PARA PISCINA | pto | 3 | 60.1 | 5.54 | 180.3 | 16.62 | 235.977
01.01.01.07 | SALIDA PARA CINTA LED | pto | 6 | 60.1 | 5.54 | 360.6 | 33.24 | 471.954
01.01.01.08 | SALIDA PARA ESTACA | pto | 55 | 60.1 | 5.54 | 3305.5 | 304.7 | 4326.245
01.01.01.09 | SALIDA PARA LUMINARIA CON SENSOR | pto | 671 | 60.1 | 5.54 | 40327.1 | 3717.34 | 52780.189
01.01.01.10 | SALIDA PARA EXTRACTOR EN BAÑOS/DEPOSITOS | pto | 866 | 60.1 | 5.54 | 52046.6 | 4797.64 | 68118.694
01.01.02 | SALIDAS DE ALUMBRADO EN DEPARTAMENTOS |  |  |  |  | 0 | 0 | 0
01.01.02.01 | SALIDA PARA BRAQUETTE | pto | 346 | 47.56 | 5.7 | 16455.76 | 1972.2 | 23062.63
01.01.02.02 | SALIDA PARA LUMINARIA EN TECHO | pto | 2939 | 47.56 | 4.87 | 139778.84 | 14312.93 | 187727.1555
01.01.02.03 | SALIDA PARA LUMINARIA EN BALCONES | pto | 278 | 47.56 | 5.7 | 13221.68 | 1584.6 | 18530.09
01.01.03 | SALIDAS DE INTERRUPTORES |  |  |  |  | 0 | 0 | 0
01.01.03.01 | SALIDA PARA INTERRUPTOR SIMPLE | pto | 1718 | 48.81 | 4.92 | 83855.58 | 8452.56 | 112171.656
01.01.03.02 | SALIDA PARA INTERRUPTOR DOBLE | pto | 492 | 48.81 | 5.6 | 24014.52 | 2755.2 | 33244.44
01.01.03.03 | SALIDA PARA INTERRUPTOR DE CONMUTACION SIMPLE | pto | 1089 | 48.81 | 8.84 | 53154.09 | 9626.76 | 85403.736
01.01.03.04 | SALIDA PARA INTERRUPTOR DE CONMUTACION DOBLE | pto | 276 | 49.26 | 14.69 | 13595.76 | 4054.44 | 27178.134
01.02 | TABLEROS ELECTRICOS |  |  |  |  | 0 | 0 | 0
01.02.01 | SUMINISTRO E INSTALACION DE TABLEROS ELECTRICOS |  |  |  |  | 0 | 0 | 0
01.02.01.01 | SUMINISTRO E INSTALACION DE TABLEROS ELECTRICOS | glb | 1 | 457627 | 0 | 457627 | 0 | 457627
01.03 | SALIDAS DE FUERZA Y ALIMENTADORES |  |  |  |  | 0 | 0 | 0
01.03.01 | SALIDAS DE TOMACORRIENTE Y SALIDAS DE FUERZA |  |  |  |  | 0 | 0 | 0
01.03.01.01 | SALIDA PARA TOMACORRIENTE BIPOLAR DOBLE CON ESPIGA A TIERRA TIPO 1 | pto | 5140 | 47.05 | 7.09 | 241837 | 36442.6 | 363919.71
01.03.01.02 | SALIDA PARA TOMACORRIENTE BIPOLAR DOBLE CON ESPIGA A TIERRA TIPO 2 | pto | 125 | 59.67 | 5.54 | 7458.75 | 692.5 | 9778.625
01.03.01.03 | SALIDA PARA TOMACORRIENTE A PRUEBA DE AGUA | pto | 109 | 58.89 | 5.54 | 6419.01 | 603.86 | 8441.941
01.03.01.04 | SALIDA PARA TIMBRE | pto | 334 | 58.89 | 8.35 | 19669.26 | 2788.9 | 29012.075
01.03.01.05 | SALIDA PARA PULSADOR DE TIMBRE | pto | 334 | 58.89 | 8.35 | 19669.26 | 2788.9 | 29012.075
01.03.01.06 | SALIDA PARA CAMPANA EXTRACTORA | pto | 334 | 58.89 | 3.46 | 19669.26 | 1155.64 | 23540.654
01.03.01.07 | SALIDA DE FUERZA PARA SECADORA ELECTRICA | pto | 334 | 58.89 | 13.66 | 19669.26 | 4562.44 | 34953.434
01.03.01.08 | SALIDA DE FUERZA PARA LAVADORA Y SECADORA (T-LAV) | pto | 5 | 114.52 | 25.16 | 572.6 | 125.8 | 994.03
01.03.01.09 | SALIDA PARA CALENTARO DE ACEITE | pto | 1 | 58.89 | 17.97 | 58.89 | 17.97 | 119.0895
01.03.01.10 | SALIDA PARA MODULO DE CONTROL G.E | pto | 1 | 58.89 | 17.97 | 58.89 | 17.97 | 119.0895
01.03.01.11 | SALIDA PARA CARGADOR DE BATERIAS | pto | 1 | 58.89 | 17.97 | 58.89 | 17.97 | 119.0895
01.03.01.12 | SALIDA DE FUERZA PARA BOMBAS DE AGUA | pto | 8 | 114.52 | 68.31 | 916.16 | 546.48 | 2746.868
01.03.01.13 | SALIDA DE FUERZA PARA BOMBA JOCKEY | pto | 1 | 58.89 | 27.81 | 58.89 | 27.81 | 152.0535
01.03.01.14 | SALIDA DE FUERZA PARA BOMBA SUMIDERO | pto | 1 | 58.89 | 27.81 | 58.89 | 27.81 | 152.0535
01.03.01.15 | CONTROL DE NIVEL | pto | 8 | 100.56 | 0 | 804.48 | 0 | 804.48
01.03.01.16 | SALIDA DE FUERZA PARA JET FAN | pto | 27 | 114.52 | 89.96 | 3092.04 | 2428.92 | 11228.922
01.03.01.17 | SALIDA DE FUERZA PARA VENTILADOR AXIAL | pto | 14 | 114.52 | 103.37 | 1603.28 | 1447.18 | 6451.333
01.03.01.18 | SALIDA DE FUERZA PARA EXTRACTOR AXIAL | pto | 12 | 114.52 | 116.24 | 1374.24 | 1394.88 | 6047.088
01.03.01.19 | SALIDA DE FUERZA PARA EXTRACTOR CENTRIFUGO (ACOPIO) | pto | 1 | 58.89 | 22.8 | 58.89 | 22.8 | 135.27
01.03.01.20 | SALIDA DE FUERZA PARA EXTRACTOR AXIAL G.E | pto | 1 | 58.89 | 24.72 | 58.89 | 24.72 | 141.702
01.03.01.21 | SALIDA DE FUERZA PARA VENTILADOR CENTRIFUGO (AZOTEA) | pto | 1 | 114.52 | 61.3 | 114.52 | 61.3 | 319.875
01.03.01.22 | SALIDA DE FUERZA PARA EXTRACTOR CENTRIFUGO (AZOTEA) | pto | 1 | 114.52 | 98.28 | 114.52 | 98.28 | 443.758
01.03.01.23 | SALIDA DE FUERZA PARA VC E-01 | pto | 1 | 114.52 | 123.3 | 114.52 | 123.3 | 527.575
01.03.01.24 | SALIDA DE FUERZA PARA EC E-02 | pto | 1 | 114.52 | 167.7 | 114.52 | 167.7 | 676.315
01.03.01.25 | SALIDA DE FUERZA PARA VC V-02 | pto | 1 | 58.89 | 100.8 | 58.89 | 100.8 | 396.57
01.03.01.26 | SALIDA DE FUERZA PARA VC E-01 | pto | 1 | 114.52 | 49.32 | 114.52 | 49.32 | 279.742
01.03.01.27 | SALIDA DE FUERZA PARA EC V-01 | pto | 1 | 114.52 | 49.32 | 114.52 | 49.32 | 279.742
01.03.01.28 | SALIDA DE FUERZA PARA VC V-01 | pto | 1 | 58.89 | 40.32 | 58.89 | 40.32 | 193.962
01.03.01.29 | SALIDA DE FUERZA PARA TROTADORA | pto | 1 | 58.89 | 24.6 | 58.89 | 24.6 | 141.3
01.03.01.30 | SALIDA DE FUERZA PARA ELECTROBOMBA PISCINA | pto | 1 | 58.89 | 17.04 | 58.89 | 17.04 | 115.974
01.04 | SUMINISTRO E INSTALACION DE ALIMENTADORES ELECTRICOS |  |  |  |  | 0 | 0 | 0
01.04.01 | ALIMENTADORES EN AREAS COMUNES |  |  |  |  | 0 | 0 | 0
01.04.01.01 | LSOHX 3(3-1x300mm2) + LSOH 1Tx95mm2 | m | 35 | 113.32 | 469.78 | 3966.2 | 16442.3 | 59047.905
01.04.01.02 | LSOHX 3-1x240mm2 + LSOH 1Tx35mm2 | m | 124 | 113.32 | 125.63 | 14051.68 | 15578.12 | 66238.382
01.04.01.03 | LSOHX 3-1x150mm2 + LSOH 1Tx25mm2 | m | 63 | 94.58 | 84.74 | 5958.54 | 5338.62 | 23842.917
01.04.01.04 | LSOHX 3-1x150mm2 + LSOH 1Tx16mm2 | m | 118 | 94.58 | 83.28 | 11160.44 | 9827.04 | 44081.024
01.04.01.05 | LSOHX 3-1x185mm2 + LSOH 1Tx16mm2 | m | 0 | 113.32 | 94.4 | 0 | 0 | 0
01.04.01.06 | LSOHX(90°C) 3-1x95mm2 + LSOH(80°C) 1Tx25mm2 | m | 10 | 80.36 | 49.18 | 803.6 | 491.8 | 2451.13
01.04.01.07 | LSOHX 3-1x70mm2 + LSOH 1Tx16mm2 | m | 12 | 74.25 | 35.56 | 891 | 426.72 | 2320.512
01.04.01.08 | LSOHX 3-1x70mm2 + LSOH 1Tx10mm2 | m | 122 | 74.25 | 34.65 | 9058.5 | 4227.3 | 23219.955
01.04.01.09 | LSOHX 3-1x50mm2 + LSOH 1Tx10mm2 | m | 373 | 74.25 | 25.14 | 27695.25 | 9377.22 | 59108.937
01.04.01.10 | LSOHX 3-1x50mm2 + LSOH 1Tx6mm2 | m | 135 | 74.25 | 24.45 | 10023.75 | 3300.75 | 21081.2625
01.04.01.11 | LSOHX 3-1x35mm2 + LSOH 1Tx10mm2 | m | 89 | 53.09 | 19.72 | 4725.01 | 1755.08 | 10604.528
01.04.01.12 | LSOHX 3-1x25mm2 + LSOH 1Tx10mm2 | m | 411 | 25.39 | 14.33 | 10435.29 | 5889.63 | 30165.5505
01.04.01.13 | LSOHX 2-1x25mm2 + LSOH 1Tx10mm2 | m | 1066 | 25.39 | 10.11 | 27065.74 | 10777.26 | 63169.561
01.04.01.14 | LSOHX 3-1x25mm2 + LSOH 1Tx4mm2 | m | 0 | 25.39 | 13.35 | 0 | 0 | 0
01.04.01.15 | LS0HX 3-16xmm2 + LS0H 1Tx10mm2 | m | 15 | 18.92 | 9.92 | 283.8 | 148.8 | 782.28
01.04.01.16 | LS0HX 3-16xmm2 + LS0H 1Tx6mm2 | m | 263 | 18.92 | 9.23 | 4975.96 | 2427.49 | 13108.0515
01.04.01.17 | LSOHX 3-1x10mm2 + LSOH 1Tx6mm2 | m | 93 | 18.4 | 6.52 | 1711.2 | 606.36 | 3742.506
01.04.01.18 | LSOHX 3-1x10mm2 + LSOH 1Tx4mm2 | m | 0 | 18.4 | 6.23 | 0 | 0 | 0
01.04.01.19 | LSOHX 3-1x6mm2 + LSOH 1Tx10mm2 | m | 6 | 18.4 | 5.29 | 110.4 | 31.74 | 216.729
01.04.01.20 | LSOHX 3-1x6mm2 + LSOH 1Tx6mm2 | m | 53.86 | 18.4 | 4.6 | 991.024 | 247.756 | 1821.0066
01.04.01.21 | LS0HX 3-1x6mm2 + LS0HX 1Tx4mm2 | m | 11 | 16.22 | 4.31 | 178.42 | 47.41 | 337.2435
01.04.01.22 | LS0HX 3-1x4mm2 + LS0HX 1Tx4mm2 | m | 107.4 | 16.22 | 3.24 | 1742.028 | 347.976 | 2907.7476
01.04.02 | ALIMENTADORES PARA DEPARTAMENTOS |  |  |  |  | 0 | 0 | 0
01.04.02.01 | 2-1x16mm2 LSOHX + 1Tx10mm2 LSOH | m | 12482.85 | 9.74 | 7.17 | 121582.959 | 89502.0345 | 421414.7746
01.04.02.02 | 2-1x25mm2 LSOHX + 1Tx10mm2 LSOH | m | 18911.5 | 9.74 | 10.11 | 184198.01 | 191195.265 | 824702.1478
01.04.03 | CANALIZACION DE FUERZA Y ALIMENTADORES |  |  |  |  | 0 | 0 | 0
01.04.03.01 | TUBERIA ELECTRICA Ø35mm EMT | m | 1750 | 45.89 | 0 | 80307.5 | 0 | 80307.5
01.04.03.02 | TUBERIA ELECTRICA Ø40mm EMT | m | 76 | 61.71 | 0 | 4689.96 | 0 | 4689.96
01.04.03.03 | TUBERIA ELECTRICA Ø50mm EMT | m | 80 | 79.69 | 0 | 6375.2 | 0 | 6375.2
01.04.03.04 | TUBERIA ELECTRICA Ø100mm EMT | m | 53 | 185.1 | 0 | 9810.3 | 0 | 9810.3
01.04.03.05 | TUBERIA PVC-SAP ELECTRICA DE 25 mm | m | 252 | 13.89 | 0 | 3500.28 | 0 | 3500.28
01.04.03.06 | TUBERIA PVC-SAP ELECTRICA DE 35 mm | m | 5845 | 14.37 | 0 | 83992.65 | 0 | 83992.65
01.04.03.07 | TUBERIA PVC-SAP ELECTRICA DE 40 mm | m | 50 | 23.74 | 0 | 1187 | 0 | 1187
01.04.03.08 | TUBERIA PVC-SAP ELECTRICA DE 65 mm | m | 115 | 34.88 | 0 | 4011.2 | 0 | 4011.2
01.04.03.09 | TUBERIA PVC-SAP ELECTRICA DE 100 mm | m | 160 | 59.4 | 0 | 9504 | 0 | 9504
01.04.04 | CAJAS DE PASE |  |  |  |  | 0 | 0 | 0
01.04.04.01 | CAJA DE PASE OCTOGONAL | und | 85 | 25.64 | 0 | 2179.4 | 0 | 2179.4
01.04.04.02 | CAJA DE PASE 100X100X55mm | und | 52 | 25.52 | 0 | 1327.04 | 0 | 1327.04
01.04.04.03 | CAJA DE PASE 150X150X100mm | und | 36 | 37.11 | 0 | 1335.96 | 0 | 1335.96
01.04.04.04 | CAJA DE PASE 250X150X100mm | und | 15 | 81.95 | 0 | 1229.25 | 0 | 1229.25
01.04.04.05 | CAJA DE PASE 1100X700X150MM | und | 36 | 1005.22 | 0 | 36187.92 | 0 | 36187.92
01.05 | BANDEJAS ELECTRICAS Y DE COMUNICACIONES |  |  |  |  | 0 | 0 | 0
01.05.01 | BANDEJA PORTACABLE TIPO RANURADA DE 300X100X2400MM | m | 207 | 132.46 | 0 | 27419.22 | 0 | 27419.22
01.05.02 | BANDEJA PORTACABLE TIPO RANURADA DE 400X100X2400MM | m | 71 | 159.28 | 0 | 11308.88 | 0 | 11308.88
01.05.03 | BANDEJA PORTACABLE TIPO RANURADA DE 550X100X2400MM | m | 98 | 178.42 | 0 | 17485.16 | 0 | 17485.16
01.05.04 | BANDEJA PORTACABLE TIPO RANURADA DE 750X100X2400MM | m | 101 | 203.99 | 0 | 20602.99 | 0 | 20602.99
01.05.05 | BANDEJA PORTACABLE TIPO RANURADA DE 1000X100X2400MM | m | 187 | 235.89 | 0 | 44111.43 | 0 | 44111.43
01.05.06 | ATERRAMIENTO DE BANDEJA CON CABLE DESNUDO 1x35mm² | m | 664 | 11.77 | 4.42 | 7815.28 | 2934.88 | 17647.128
01.05.07 | SALIDA PARA CONEXION A BANDEJA | und | 81 | 49.91 | 0 | 4042.71 | 0 | 4042.71
01.06 | ACCESORIOS ELECTRICOS/INSTALACION DE LUMINARIAS |  |  |  |  | 0 | 0 | 0
01.06.01 | SUMINISTRO E INSTALACION DE PLACA INTERRUPTOR SIMPLE | und | 1718 | 10.63 | 0 | 18262.34 | 0 | 18262.34
01.06.02 | SUMINISTRO E INSTALACION DE PLACA INTERRUPTOR DOBLE | und | 492 | 12.3 | 0 | 6051.6 | 0 | 6051.6
01.06.03 | SUMINISTRO E INSTALACION DE PLACA INTERRUPTOR 3 VIAS SIMPLE | und | 1718 | 11.36 | 0 | 19516.48 | 0 | 19516.48
01.06.04 | SUMINISTRO E INSTALACION DE PLACA INTERRUPTOR 3 VIAS +INT SIMPLE | und | 492 | 14.08 | 0 | 6927.36 | 0 | 6927.36
01.06.05 | SUMINISTRO E INSTALACION DE PLACA TOMACORRIENTE | und | 4928 | 15.35 | 0 | 75644.8 | 0 | 75644.8
01.06.06 | SUMINISTRO E INSTALACION DE PLACA TOMACORRIENTE P.A | und | 109 | 49.81 | 0 | 5429.29 | 0 | 5429.29
01.06.07 | SUMINISTRO E INSTALACION DE PLACA TOMACORRIENTE SCHUCKO | und | 668 | 18.11 | 0 | 12097.48 | 0 | 12097.48
01.06.08 | SUMINISTRO E INSTALACION DE PLACA PARA CAMPANA (SOLO TAPA CIEGA) | und | 334 | 8.64 | 0 | 2885.76 | 0 | 2885.76
01.06.09 | SUMINISTRO E INSTALACION DE TIMBRE | und | 334 | 19.01 | 0 | 6349.34 | 0 | 6349.34
01.06.10 | SUMINISTRO E INSTALACION DE PULSADOR TIMBRE | und | 334 | 11.29 | 0 | 3770.86 | 0 | 3770.86
01.06.11 | SUMINISTRO E INSTALACION DE PLACA TE | und | 334 | 13.75 | 0 | 4592.5 | 0 | 4592.5
01.06.12 | SUMINISTRO E INSTALACION DE PLACA TV(TAPA CIEGA) | und | 695 | 8.64 | 0 | 6004.8 | 0 | 6004.8
01.06.13 | INSTALACION DE LUMINARIAS | und | 2367 | 20.71 | 0 | 49020.57 | 0 | 49020.57
01.07 | SISTEMA DE PUESTA A TIERRA |  |  |  |  | 0 | 0 | 0
01.07.01 | POZOS A TIERRA-CAJAS EQUIPOTENCIALES |  |  |  |  | 0 | 0 | 0
01.07.01.01 | POZO DE TIERRA | und | 3 | 2715.46 | 0 | 8146.38 | 0 | 8146.38
01.07.01.02 | SOLDADURA EXOTERMICA | und | 12 | 90.76 | 0 | 1089.12 | 0 | 1089.12
01.07.01.03 | CAJA BORNERA | und | 8 | 591.16 | 0 | 4729.28 | 0 | 4729.28
01.07.01.04 | TRAZO Y REPLANTEO PARA IIEE | m | 40 | 1.85 | 0 | 74 | 0 | 74
01.07.01.05 | EXCAVACIÓN DE ZANJA | m3 | 12.8 | 56.98 | 0 | 729.344 | 0 | 729.344
01.07.01.06 | RELLENO COMPACTADO CON MATERIAL DE PRESTAMO | m3 | 11.2 | 252.12 | 0 | 2823.744 | 0 | 2823.744
01.07.01.07 | ACARREO DE DESMONTE A PUNTO DE ACOPIO (D=30m.) | m3 | 5.44 | 39.93 | 0 | 217.2192 | 0 | 217.2192
01.07.02 | CONDUCTORES DEL SISTEMA PUESTA A TIERRA |  |  |  |  | 0 | 0 | 0
01.07.02.01 | CONDUCTOR DESNUDO 70 mm2 | m | 40 | 8.75 | 8.86 | 350 | 354.4 | 1537.24
01.07.02.02 | 1x35mm2 LSOH-80 | m | 326 | 10.33 | 5.84 | 3367.58 | 1903.84 | 9745.444
01.07.02.03 | 1x50mm2 LSOH-80 | m | 64 | 13.15 | 8.23 | 841.6 | 526.72 | 2606.112
01.07.02.04 | 1x70mm2 LSOH-80 | m | 144 | 14.52 | 11.58 | 2090.88 | 1667.52 | 7677.072
01.07.02.05 | 1x95mm2 LSOH-80 | m | 124 | 14.52 | 15.84 | 1800.48 | 1964.16 | 8380.416
01.07.03 | CANALIZACION DEL SISTEMA PUESTA A TIERRA |  |  |  |  | 0 | 0 | 0
01.07.03.01 | TUBERIA PVC-SAP ELECTRICA DE 25 mm | m | 0 | 15.6 | 0 | 0 | 0 | 0
01.07.03.02 | TUBERIA PVC-SAP ELECTRICA DE 40 mm | m | 698 | 21.27 | 0 | 14846.46 | 0 | 14846.46
01.08 | CONEXIONES Y PRUEBAS ELECTRICAS DE BAJA TENSION |  |  |  |  | 0 | 0 | 0
01.08.01 | CONEXION AL BANCO DE MEDIDORES | und | 19 | 374.83 | 0 | 7121.77 | 0 | 7121.77
01.08.02 | PRUEBAS ELECTRICAS DE BAJA TENSION | glb | 1 | 6189.06 | 0 | 6189.06 | 0 | 6189.06
01.09 | SISTEMA DE CORRIENTES DEBILES |  |  |  |  | 0 | 0 | 0
01.09.01 | SALIDAS |  |  |  |  | 0 | 0 | 0
01.09.01.01 | SALIDA PARA TELEFONO EXTERNO | pto | 334 | 43.16 | 0 | 14415.44 | 0 | 14415.44
01.09.01.02 | SALIDA PARA TV-CABLE | pto | 695 | 49.31 | 0 | 34270.45 | 0 | 34270.45
01.09.01.03 | SALIDA PARA INTERCOMUNICADOR | pto | 354 | 52.95 | 0 | 18744.3 | 0 | 18744.3
01.09.01.04 | SALIDA PARA CCTV | pto | 46 | 52.95 | 0 | 2435.7 | 0 | 2435.7
01.09.01.05 | SALIDA PARA DATA | pto | 2 | 52.95 | 0 | 105.9 | 0 | 105.9
01.09.01.06 | SALIDA PARA CHAPA ELECTRICA / CACI | pto | 2 | 62.41 | 0 | 124.82 | 0 | 124.82
01.09.01.07 | SALIDA PARA INTERCOMUNICADOR PORTERO | pto | 2 | 62.41 | 0 | 124.82 | 0 | 124.82
01.09.01.08 | SALIDA PARA DETECTOR DE HUMO | pto | 627 | 40.35 | 0 | 25299.45 | 0 | 25299.45
01.09.01.09 | SALIDA PARA DETECTOR DE TEMPERATURA | pto | 337 | 49.75 | 0 | 16765.75 | 0 | 16765.75
01.09.01.10 | SALIDA PARA PULSADOR MANUAL | pto | 90 | 61.11 | 0 | 5499.9 | 0 | 5499.9
01.09.01.11 | SALIDA PARA LUZ ESTROBOSCOPICA | pto | 6 | 50.96 | 0 | 305.76 | 0 | 305.76
01.09.01.12 | SALIDA PARA SIRENA | pto | 479 | 50.96 | 0 | 24409.84 | 0 | 24409.84
01.09.01.13 | SALIDA PARA MODULO MONITOREO | pto | 411 | 50.96 | 0 | 20944.56 | 0 | 20944.56
01.09.02 | CAJAS METALICAS |  |  |  |  | 0 | 0 | 0
01.09.02.01 | CAJA DE PASE 100X100X55mm | und | 1105 | 25.52 | 0 | 28199.6 | 0 | 28199.6
01.09.02.02 | CAJA DE PASE 150X150X100mm | und | 56 | 37.11 | 0 | 2078.16 | 0 | 2078.16
01.09.02.03 | CAJA DE PASE 200X200X100mm | und | 68 | 51.28 | 0 | 3487.04 | 0 | 3487.04
01.09.02.04 | CAJA DE PASE 300X300X100mm | und | 4 | 120.13 | 0 | 480.52 | 0 | 480.52
01.09.02.05 | CAJA DE PASE 650X350X150mm | und | 58 | 610.24 | 0 | 35393.92 | 0 | 35393.92
01.09.02.06 | CAJA DE PASE 1100X700X150MM | und | 2 | 1005.22 | 0 | 2010.44 | 0 | 2010.44
01.09.03 | CANALIZACION |  |  |  |  | 0 | 0 | 0
01.09.03.01 | TUBERIA PVC-SAP ELECTRICA DE 20 mm | m | 20876 | 10.29 | 0 | 214814.04 | 0 | 214814.04
01.09.03.02 | TUBERIA ELECTRICA Ø80mm EMT | m | 25 | 155.61 | 0 | 3890.25 | 0 | 3890.25
01.09.03.03 | TUBERIA ELECTRICA Ø35mm EMT | m | 122 | 45.89 | 0 | 5598.58 | 0 | 5598.58
01.09.03.04 | TUBERIA ELECTRICA Ø50mm EMT | m | 412 | 79.69 | 0 | 32832.28 | 0 | 32832.28
01.09.03.05 | TUBERIA ELECTRICA Ø25mm EMT | m | 232 | 45.79 | 0 | 10623.28 | 0 | 10623.28
| OFICINAS | glb | -1 | 6000 |  | -6000 |  | -6000

## IISS
INSTALACIONES SANITARIAS
[7 empty] | T.C | 3.35
Presupuesto | GERMANIA
Subpresupuesto | INSTALACIONES SANITARIAS
Cliente | : V&V Bravo S.A.C |  |  |  | Costo al | 2026-04-21
Lugar
ITEM | DESCRIPCION | UND | CANTIDAD | P.U (S/.) | P.U ($.) | PARCIAL (S/.) | PARCIAL ($) | TOTAL
01 | INSTALACIONES SANITARIAS |  |  |  |  | 2015202.7976 | 54479.1715 | 2197708.0221
01.01 | SISTEMA DE AGUA FRÍA
01.01.01 | SALIDAS DE AGUA FRIA (EN POLIPROPILENO)
01.01.01.01 | SALIDA AGUA FRIA PPR 20mm (Ø1/2") | pto | 2695 | 60.94 | 0 | 164233.3 | 0 | 164233.3
01.01.01.02 | SALIDA AGUA FRIA PPR 25mm(3/4") | pto | 337 | 63.89 | 0 | 21530.93 | 0 | 21530.93
01.01.01.03 | SALIDA AGUA FRIA PPR 32mm(1") | pto | 8 | 78.94 | 0 | 631.52 | 0 | 631.52
01.01.01.04 | SALIDA AGUA FRIA PPR 40mm(1.1/4") | pto | 0 | 99.49 | 0 | 0 | 0 | 0
01.01.02 | REDES DE DISTRIBUCION DE AGUA (EN POLIPROPILENO) |  |  |  |  | 0 | 0 | 0
01.01.02.01 | TUBERIA PPR PN-10 EMPOTRADA DE 1/2" | m | 2638.77 | 17.24 | 0 | 45492.3948 | 0 | 45492.3948
01.01.02.02 | TUBERIA PPR PN-10 EMPOTRADA DE 3/4" | m | 10349.78 | 20.66 | 0 | 213826.4548 | 0 | 213826.4548
01.01.02.03 | TUBERIA PPR PN-10 EMPOTRADA DE 1" | m | 60.44 | 26.67 | 0 | 1611.9348 | 0 | 1611.9348
01.01.02.04 | TUBERIA PPR PN-10 EMPOTRADA DE 1.1/4" | m | 41.13 | 30.71 | 0 | 1263.1023 | 0 | 1263.1023
01.01.02.05 | TUBERIA PPR PN-10 EMPOTRADA DE 1.1/2" | m | 59.06 | 42.04 | 0 | 2482.8824 | 0 | 2482.8824
01.01.02.06 | TUBERIA PPR PN-10 EMPOTRADA DE 3" | m | 0 | 90.12 | 0 | 0 | 0 | 0
01.01.02.07 | TUBERIA PPR PN-10 COLGADA DE 1/2" | m | 66.14 | 26.85 | 0 | 1775.859 | 0 | 1775.859
01.01.02.08 | TUBERIA PPR PN-10 COLGADA DE 3/4" | m | 59.95 | 29.55 | 0 | 1771.5225 | 0 | 1771.5225
01.01.02.09 | TUBERIA PPR PN-10 COLGADA DE 1" | m | 69.28 | 36.83 | 0 | 2551.5824 | 0 | 2551.5824
01.01.02.10 | TUBERIA PPR PN-10 COLGADA DE 1.1/4" | m | 0 | 48.84 | 0 | 0 | 0 | 0
01.01.02.11 | TUBERIA PPR PN-10 COLGADA DE 1.1/2" | m | 24 | 57.61 | 0 | 1382.64 | 0 | 1382.64
01.01.02.12 | TUBERIA PPR PN-10 COLGADA DE 2" | m | 64.7 | 69.69 | 0 | 4508.943 | 0 | 4508.943
01.01.02.13 | TUBERIA PPR PN-10 COLGADA DE 2.1/2" | m | 3.8 | 91.35 | 0 | 347.13 | 0 | 347.13
01.01.02.14 | TUBERIA PPR PN-10 COLGADA DE 3" | m | 13.42 | 109.56 | 0 | 1470.2952 | 0 | 1470.2952
01.01.02.15 | TUBERIA PPR PN-10 COLGADA DE 4" | m | 58.86 | 169.94 | 0 | 10002.6684 | 0 | 10002.6684
01.01.03 | MONTANTE DE AGUA FRIA (EN POLIPROPILENO) |  |  |  |  | 0 | 0 | 0
01.01.03.01 | TUBERIA PPR PN-10 ADOSADA DE 3/4" | m | 0 | 29.55 | 0 | 0 | 0 | 0
01.01.03.02 | TUBERIA PPR PN-10 ADOSADA DE 1" | m | 0 | 36.83 | 0 | 0 | 0 | 0
01.01.03.03 | TUBERIA PPR PN-10 ADOSADA DE 1.1/4" | m | 0 | 48.84 | 0 | 0 | 0 | 0
01.01.03.04 | TUBERIA PPR PN-10 ADOSADA DE 2" | m | 36 | 69.69 | 0 | 2508.84 | 0 | 2508.84
01.01.03.05 | TUBERIA PPR PN-10 ADOSADA DE 2.1/2" | m | 42 | 91.35 | 0 | 3836.7 | 0 | 3836.7
01.01.03.06 | TUBERIA PPR PN-10 ADOSADA DE 3" | m | 36 | 113.23 | 0 | 4076.28 | 0 | 4076.28
01.01.03.07 | TUBERIA PPR PN-10 ADOSADA DE 4" | m | 228 | 174.77 | 0 | 39847.56 | 0 | 39847.56
01.01.04 | LLAVES Y VALVULAS - RED DE DESTRIBUCION (SIST. POLIPROPILENO) |  |  |  |  | 0 | 0 | 0
01.01.04.01 | LLAVE DE PASO SIST. POLIPROPILENO 20mm (1/2") | und | 370 | 80.68 | 0 | 29851.6 | 0 | 29851.6
01.01.04.02 | LLAVE DE PASO SIST. POLIPROPILENO 25mm (3/4") | und | 1607 | 98.59 | 0 | 158434.13 | 0 | 158434.13
01.01.04.03 | LLAVE DE PASO SIST. POLIPROPILENO 32mm (1") | und | 7 | 113.03 | 0 | 791.21 | 0 | 791.21
01.01.04.04 | LLAVE DE PASO SIST. POLIPROPILENO 40mm (1.1/4") | und | 1 | 224.66 | 0 | 224.66 | 0 | 224.66
01.01.04.05 | LLAVE DE PASO SIST. POLIPROPILENO (2") | und | 52 | 386.28 | 0 | 20086.56 | 0 | 20086.56
01.01.05 | PRUEBAS HIDRAULICAS |  |  |  |  | 0 | 0 | 0
01.01.05.01 | PRUEBA HIDRAULICA PARA AGUA FRIA | glb | 1 | 12070.25 | 0 | 12070.25 | 0 | 12070.25
01.01.05.02 | LIMPIEZA Y DESINFECCION DE TUBERIAS AGUA FRIA | glb | 1 | 7680 | 0 | 7680 | 0 | 7680
01.01.05.03 | LIMPIEZA Y DESINFECCION DE CISTERNAS | glb | 1 | 2850 | 0 | 2850 | 0 | 2850
01.01.06 | VARIOS |  |  |  |  | 0 | 0 | 0
01.01.06.01 | MEDIDOR DE AGUA DE 3/4" (INC. BATERIA) | und | 334 | 387.4 | 0 | 129391.6 | 0 | 129391.6
01.01.06.02 | MEDIDOR DE AGUA DE 1.1/2" (INC. BATERIA) | und | 1 | 509.94 | 0 | 509.94 | 0 | 509.94
01.01.06.03 | MEDIDOR DE AGUA DE 2" (INC. BATERIA) | und | 0 | 427.65 | 0 | 0 | 0 | 0
01.01.06.04 | ESTACIONES REDUCTORAS DE PRESION 4" | und | 1 | 12114.58 | 0 | 12114.58 | 0 | 12114.58
01.01.06.05 | ESTACIONES REDUCTORAS DE PRESION 3/4" | und | 1 | 3256.55 | 0 | 3256.55 | 0 | 3256.55
01.01.06.06 | GRIFO DE RIEGO Ø1/2" | und | 14 | 85.24 | 0 | 1193.36 | 0 | 1193.36
01.01.07 | CUARTO DE BOMBAS |  |  |  |  | 0 | 0 | 0
01.01.07.01 | BRIDA ROMPEAGUA 3" | und | 0 | 962.63 | 0 | 0 | 0 | 0
01.01.07.02 | BRIDA ROMPEAGUA 4" | und | 0 | 1347.08 | 0 | 0 | 0 | 0
01.01.07.03 | BRIDA ROMPEAGUA 6" | und | 7 | 1760.54 | 0 | 12323.78 | 0 | 12323.78
01.01.07.04 | BRIDA ROMPEAGUA 8" | und | 0 | 3024.66 | 0 | 0 | 0 | 0
01.01.07.05 | VALVULA FLOTADORA DE 1.1/2" | und | 3 | 659.47 | 0 | 1978.41 | 0 | 1978.41
01.01.07.06 | VALVULA COMPUERTADE 1.1/2" | und | 3 | 462.33 | 0 | 1386.99 | 0 | 1386.99
01.02 | SISTEMA DE AGUA CALIENTE |  |  |  |  | 0 | 0 | 0
01.02.01 | SALIDAS DE AGUA CALIENTE (EN POLIPROPILENO) |  |  |  |  | 0 | 0 | 0
01.02.01.01 | SALIDA AGUA CALIENTE PPR 20mm (Ø1/2") | pto | 1519 | 60.43 | 0 | 91793.17 | 0 | 91793.17
01.02.01.02 | SALIDA AGUA CALIENTE PPR 25mm (Ø3/4") | pto | 336 | 66.67 | 0 | 22401.12 | 0 | 22401.12
01.02.02 | REDES DE DISTRIBUCION DE AGUA CALIENTE (EN POLIPROPILENO) |  |  |  |  | 0 | 0 | 0
01.02.02.01 | TUBERIA PPR PN-16 EMPOTRADA DE 1/2" | m | 5190 | 17.3 | 0 | 89787 | 0 | 89787
01.02.02.02 | TUBERIA PPR PN-16 EMPOTRADA DE 3/4" | m | 745 | 21.37 | 0 | 15920.65 | 0 | 15920.65
01.02.03 | LLAVES Y VALVULAS - RED DE DESTRIBUCION (SIST. POLIPROPILENO) |  |  |  |  | 0 | 0 | 0
01.02.03.01 | LLAVE DE PASO SIST. POLIPROPILENO 20mm (1/2") | und | 929 | 83.86 | 0 | 77905.94 | 0 | 77905.94
01.02.03.02 | LLAVE DE PASO SIST. POLIPROPILENO 25mm (3/4") | und | 336 | 105.72 | 0 | 35521.92 | 0 | 35521.92
01.02.04 | PRUEBAS HIDRAULICAS |  |  |  |  | 0 | 0 | 0
01.02.04.01 | PRUEBA HIDRAULICA PARA AGUA CALIENTE Y DESINFECCION | glb | 1 | 6445.37 | 0 | 6445.37 | 0 | 6445.37
01.03 | SISTEMA DE DESAGUE |  |  |  |  | 0 | 0 | 0
01.03.01 | SALIDAS DE DRENAJE, DESAGUE Y VENTILACION |  |  |  |  | 0 | 0 | 0
01.03.01.01 | SALIDA DESAGUE DE PVC SAP 2" | pto | 1234 | 53.35 | 3.33 | 65833.9 | 4109.22 | 79599.787
01.03.01.02 | SALIDA DESAGUE DE PVC SAP 2" (SUMIDEROS Y REGISTROS) | pto | 2113 | 39.07 | 0.88 | 82554.91 | 1859.44 | 88784.034
01.03.01.03 | SALIDA DESAGUE DE PVC SAP 2" (LAVANDERÍA) | pto | 309 | 39.07 | 3 | 12072.63 | 927 | 15178.08
01.03.01.04 | SALIDA DESAGUE DE PVC SAP 3" (SUMIDEROS Y REGISTROS) | pto | 4 | 56.85 | 3.59 | 227.4 | 14.36 | 275.506
01.03.01.05 | SALIDA DESAGUE DE PVC SAP 4" | pto | 568 | 61.75 | 7.92 | 35074 | 4498.56 | 50144.176
01.03.01.06 | SALIDA DESAGUE DE PVC SAP 4" (SUMIDEROS Y REGISTROS) | pto | 161 | 46.56 | 2.79 | 7496.16 | 449.19 | 9000.9465
01.03.01.07 | SALIDA DESAGUE DE PVC SAP 6" (SUMIDEROS Y REGISTROS) | pto | 13 | 46.71 | 22 | 607.23 | 286 | 1565.33
01.03.01.08 | SALIDA VENTILACION DE PVC SAP 2" | pto | 711 | 32.29 | 3.33 | 22958.19 | 2367.63 | 30889.7505
01.03.02 | REDES DE DESAGUE Y DRENAJE |  |  |  |  | 0 | 0 | 0
01.03.02.01 | TUBERIA PVC SAP EMPOTRADA DE 2" | m | 3295.23 | 12.64 | 2.05 | 41651.7072 | 6755.2215 | 64281.6992
01.03.02.02 | TUBERIA PVC SAP EMPOTRADA DE 3" | m | 7 | 14.73 | 3.29 | 103.11 | 23.03 | 180.2605
01.03.02.03 | TUBERIA PVC SAP EMPOTRADA DE 4" | m | 1245.02 | 26.52 | 5.49 | 33017.9304 | 6835.1598 | 55915.7157
01.03.02.04 | TUBERIA VENTILACION PVC SAL EMPOTRADA DE 2" | m | 1012.74 | 12.64 | 2.05 | 12801.0336 | 2076.117 | 19756.0255
01.03.02.05 | TUBERIA VENTILACION PVC SAL EMPOTRADA DE 3" | m | 20.56 | 14.73 | 3.29 | 302.8488 | 67.6424 | 529.4508
01.03.02.06 | TUBERIA VENTILACION PVC SAL EMPOTRADA DE 4" | m | 217.5 | 26.52 | 5.49 | 5768.1 | 1194.075 | 9768.2512
01.03.03 | REDES ENTERRADAS |  |  |  |  | 0 | 0 | 0
01.03.03.01 | TUBERIA PVC SAP DE 2" | m | 0 | 12.64 | 2.05 | 0 | 0 | 0
01.03.03.02 | TUBERIA PVC SAP DE 3" | m | 0 | 14.73 | 3.29 | 0 | 0 | 0
01.03.03.03 | TUBERIA PVC SAP DE 4" | m | 62.74 | 25.36 | 5.49 | 1591.0864 | 344.4426 | 2744.9691
01.03.03.04 | TUBERIA PVC SAP DE 6" | m | 0 | 31.73 | 21.01 | 0 | 0 | 0
01.03.03.05 | TRAZO Y REPLANTEO PARA IISS | m | 62.74 | 1.85 | 0 | 116.069 | 0 | 116.069
01.03.03.06 | EXCAVACIÓN DE ZANJA -COLOCACIÓN DE TUBERÍA | m3 | 16.31 | 56.98 | 0 | 929.3438 | 0 | 929.3438
01.03.03.07 | CAMA DE ARENA | m3 | 2.51 | 87.96 | 0 | 220.7796 | 0 | 220.7796
01.03.03.08 | RELLENO COMPACTADO CON MATERIAL PROPIO | m3 | 13.8 | 45.32 | 0 | 625.416 | 0 | 625.416
01.03.03.09 | ACARREO DE DESMONTE A PUNTO DE ACOPIO (D=30m.) | m3 | 7.41 | 39.93 | 0 | 295.8813 | 0 | 295.8813
01.03.04 | REDES COLGADAS (INC. ACCESORIOS) |  |  |  |  | 0 | 0 | 0
01.03.04.01 | TUBERIA PVC SAP COLGADA DE 2" | m | 60.21 | 17.86 | 1.83 | 1075.3506 | 110.1843 | 1444.468
01.03.04.02 | TUBERIA PVC SAP COLGADA DE 3" | m | 0 | 23.85 | 2.77 | 0 | 0 | 0
01.03.04.03 | TUBERIA PVC SAP COLGADA DE 4" | m | 394.25 | 24.95 | 4.55 | 9836.5375 | 1793.8375 | 15845.8931
01.03.04.04 | TUBERIA PVC SAP COLGADA DE 6" | m | 103.89 | 35.98 | 20.46 | 3737.9622 | 2125.5894 | 10858.6867
01.03.04.05 | TUBERIA PVC SAP COLGADA DE 8" | m | 0 | 51.6 | 32.72 | 0 | 0 | 0
01.03.04.06 | TUBERIA PPR PN-10 COLGADA DE 3" | m | 51.66 | 109.56 | 0 | 5659.8696 | 0 | 5659.8696
01.03.04.07 | REGISTRO COLGADO TIPO DADO, Ø2" | und | 17 | 42.17 | 0 | 716.89 | 0 | 716.89
01.03.04.08 | REGISTRO COLGADO TIPO DADO, Ø3" | und | 1 | 68.42 | 0 | 68.42 | 0 | 68.42
01.03.04.09 | REGISTRO COLGADO TIPO DADO, Ø4" | und | 95 | 90.18 | 0 | 8567.1 | 0 | 8567.1
01.03.04.10 | REGISTRO COLGADO TIPO DADO, Ø6" | und | 13 | 162.32 | 0 | 2110.16 | 0 | 2110.16
01.03.04.11 | REGISTRO COLGADO TIPO DADO, Ø8" | und | 0 | 223.32 | 0 | 0 | 0 | 0
01.03.04.12 | PASES EN VIGA DE 3" | und | 12 | 38.21 | 0 | 458.52 | 0 | 458.52
01.03.04.13 | PASES EN VIGA DE 4" | und | 17 | 54.41 | 0 | 924.97 | 0 | 924.97
01.03.05 | MONTANTES DE DESAGUE Y VENTILACION |  |  |  |  | 0 | 0 | 0
01.03.05.01 | MONTANTE DE VENTILACION PVC, Ø2" | m | 86.2 | 29.5 | 1.66 | 2542.9 | 143.092 | 3022.2582
01.03.05.02 | MONTANTE DE VENTILACION PVC, Ø3" | m | 27.1 | 37.52 | 2.72 | 1016.792 | 73.712 | 1263.7272
01.03.05.03 | MONTANTE DE VENTILACION PVC, Ø4" | m | 1815 | 37.28 | 4.55 | 67663.2 | 8258.25 | 95328.3375
01.03.05.04 | MONTANTE DE DESAGUE PVC, Ø2" | m | 478.8 | 29.5 | 1.66 | 14124.6 | 794.808 | 16787.2068
01.03.05.05 | MONTANTE DE DESAGUE PVC, Ø3" | m | 0 | 37.52 | 2.72 | 0 | 0 | 0
01.03.05.06 | MONTANTE DE DESAGUE PVC, Ø4" | m | 1943 | 31.45 | 4.55 | 61107.35 | 8840.65 | 90723.5275
01.03.05.07 | MONTANTE DE DESAGUE PVC, Ø6" | m | 26 | 37.11 | 20.46 | 964.86 | 531.96 | 2746.926
01.03.05.08 | SOMBRERO DE VENTILACION 2" | und | 7 | 25.62 | 0 | 179.34 | 0 | 179.34
01.03.05.09 | SOMBRERO DE VENTILACION 3" | und | 0 | 29.49 | 0 | 0 | 0 | 0
01.03.05.10 | SOMBRERO DE VENTILACION 4" | und | 29 | 32.08 | 0 | 930.32 | 0 | 930.32
01.03.06 | SUMIDEROS Y REGISTROS |  |  |  |  | 0 | 0 | 0
01.03.06.01 | REGISTRO ROSCADO DE BRONCE, Ø2" | und | 1208 | 33.55 | 0 | 40528.4 | 0 | 40528.4
01.03.06.02 | REGISTRO ROSCADO DE BRONCE, Ø3" | und | 0 | 40.21 | 0 | 0 | 0 | 0
01.03.06.03 | REGISTRO ROSCADO DE BRONCE, Ø4" | und | 48 | 60.04 | 0 | 2881.92 | 0 | 2881.92
01.03.06.04 | REGISTRO ROSCADO DE BRONCE, Ø6" | und | 0 | 84.24 | 0 | 0 | 0 | 0
01.03.06.05 | SUMIDERO DE BRONCE, Ø2" | und | 1057 | 33.95 | 0 | 35885.15 | 0 | 35885.15
01.03.06.06 | SUMIDERO DE BRONCE, Ø3" | und | 0 | 42.27 | 0 | 0 | 0 | 0
01.03.06.07 | SUMIDERO DE BRONCE, Ø4" | und | 18 | 62.49 | 0 | 1124.82 | 0 | 1124.82
01.03.06.08 | SUMIDERO DE BRONCE, Ø6" | und | 0 | 29.65 | 0 | 0 | 0 | 0
01.03.07 | VARIOS |  |  |  |  | 0 | 0 | 0
01.03.07.01 | PINTURA EN TUBERIAS DE INSTALACIONES | glb | 1 | 2194.8 | 0 | 2194.8 | 0 | 2194.8
01.03.07.02 | PRUEBA HIDRAULICA PARA TUBERIAS DESAGUE | glb | 1 | 18834.57 | 0 | 18834.57 | 0 | 18834.57
01.03.07.03 | EMPALME A RED PUBLICA DE AGUA Y DESAGUE | glb | 1 | 1500 | 0 | 1500 | 0 | 1500
01.03.07.04 | CAJAS DE REGISTRO DE DESAGUE 24" x 24" | und | 1 | 482.19 | 0 | 482.19 | 0 | 482.19
01.03.07.05 | CAJAS DE REGISTRO DE DESAGUE 12" x 24" - RØ6 | und | 5 | 401.19 | 0 | 2005.95 | 0 | 2005.95
01.03.07.06 | VALVULA ANTIRRETORNO | und | 7 | 687.28 | 0 | 4810.96 | 0 | 4810.96
01.03.07.07 | VALVULA DE ADMISION DE AIRE Ø2" | und | 158 | 75.68 | 0 | 11957.44 | 0 | 11957.44
01.03.08 | INSTALACION DE APARATOS SANITARIOS |  |  |  |  | 0 | 0 | 0
01.03.08.01 | INSTALACION DE INODORO | und | 568 | 79.1 | 0 | 44928.8 | 0 | 44928.8
01.03.08.02 | INSTALACION DE URINARIO | und | 16 | 79.1 | 0 | 1265.6 | 0 | 1265.6
01.03.08.03 | INSTALACION DE DUCHAS (MEZCLADORA) | und | 546 | 79.1 | 0 | 43188.6 | 0 | 43188.6
01.03.08.04 | INSTALACION DE LAVADEROS Y OVALINES (INC. GRIFERIA) | und | 1234 | 79.1 | 0 | 97609.4 | 0 | 97609.4
| OFICINAS | glb | -1 | 59000 |  | -59000 |  | -59000

## OBRA CIVIL ASCENSOR
DESCRIPCIÓN | UND | CANTIDAD | PRECIO | PARCIAL | TOTAL
ASCENSORES |  |  |  |  | 96048.425
OBRAS CIVILES
OBRAS CIVILES PARA LA COLOCACIÓN DE ASCENSOR | und | 1 | 15750 | 15750
IMPERMEABILIZACIÓN ASCENSOR COMERCIAL | m2 | 38.805 | 85 | 3298.425
ESTRUCTURAS (DINTELES METÁLICOS/COLUMNAS METÁLICAS) | glb | 1 | 77000 | 77000

## PAISAJISMO
DESCRIPCION | UND | CANTIDAD | P.U. (PEN) | P.U. (TOTAL)
PAISAJISMO |  |  |  | 43507.95
Aglonema | und | 5 | 27.216 | 136.08
Aptenia variegada | und | 1328 | 2.0412 | 2710.7135
Aptenia verde | und | 1116 | 2.0412 | 2277.9791
Ave del paraíso | und | 21 | 68.04 | 1428.84
Carissa | und | 8 | 34.02 | 272.16
Coprosma | und | 107 | 22.68 | 2426.7599
Cordelyne rojo | und | 4 | 22.68 | 90.72
Croton enano | und | 17 | 13.608 | 231.336
Dianela | und | 122 | 17.01 | 2075.2199
Dietes | und | 176 | 10.206 | 1796.256
Dracaena tricolor | und | 7 | 79.38 | 555.66
Duranta | und | 12 | 56.7 | 680.4
Espárrago vela | und | 77 | 7.938 | 611.226
Heliconia | und | 5 | 22.68 | 113.4
Imperata | und | 73 | 6.804 | 496.692
Liriope variegada | und | 46 | 5.67 | 260.82
Liriope verde | und | 162 | 5.67 | 918.54
Palmera hawaiana | und | 3 | 79.38 | 238.14
Palmera robeline | und | 12 | 79.38 | 952.56
Pennisetum rojo | und | 231 | 6.804 | 1571.724
Pennisetum verde | und | 149 | 6.804 | 1013.796
Peperomia | und | 62 | 5.67 | 351.54
Phormium bronce | und | 16 | 39.69 | 635.04
Sanserviera | und | 172 | 10.206 | 1755.432
Wedelia | und | 633 | 2.0412 | 1292.0796
Westringia | und | 24 | 68.04 | 1632.96
Grass americano | m2 | 20 | 11.34 | 226.8
SUSTRATOS |  |  | 0 | 0
Tierra preparada (Tierra de chacra 40%, Aserrín 30%, Arena de río 20%, Compost 10%) | m3 | 41.36 | 192.78 | 7973.3806
Mulch marrón | saco | 8 | 48.762 | 390.096
SERVICIOS PROFESIONALES E INSTALACIÓN |  |  | 0 | 0
Instalación | glb | 1 | 5669.9998 | 5669.9998
FLETES Y TRANSPORTES |  |  | 0 | 0
Fletes y Transportes | glb | 1 | 2721.5999 | 2721.5999
SISTEMA DE RIEGO AUTOMATICO |  |  |  | 14868.67
DISTRIBUCIÓN DE RIEGO
Tubo pesado de PVC 1" C - 10 Pavco | und | 2 | 45.36 | 90.72
Tubo pesado de PVC 1/2" C - 10 Pavco | und | 1 | 23.247 | 23.247
Cemento para PVC Oatey 1/4 Galón Oatey | und | 1 | 65.772 | 65.772
Unión universal 1" Sanking | und | 20 | 15.876 | 317.52
Accesorios de PVC (Varios) | glb | 1 | 850.5001 | 850.5001
Accesorios de Polietileno (Varios) | glb | 1 | 623.7001 | 623.7001
EMISORES DE RIEGO |  |  | 0
Manguera ciega PE 16mm - Azud - España | mts | 21 | 3.0618 | 64.2978
Manguera PE 16mm; 2.3 LPH; enterrable; AZUD-ESPAÑA | mts | 805 | 3.8783 | 3122.0159
AUTOMATIZACION DEL SISTEMA |  |  | 0
Programador de riego 4 estaciones Rainbird - USA | und | 4 | 755.074 | 3020.296
Electroválvula de 1" Rainbird - US | und | 10 | 158.76 | 1587.6002
Válvula esférica 1" CIM-VAL - Italia | und | 10 | 107.73 | 1077.3002
Caja porta llave Rainbird - USA | und | 10 | 34.02 | 340.2001
Caja porta válvulas (1V) Rainbird - USA | und | 10 | 51.03 | 510.3001
INSTALACION |  |  | 0
Instalación | glb | 1 | 2948.4004 | 2948.4004
FLETES Y TRANSPORTES |  |  | 0
Fletes y transportes | glb | 1 | 226.8 | 226.8